## 免責事項
注意事項
1) Microsoft Excel は、米国Microsoft Corporationの米国およびその他の国における登録商標です。
2) その他、記載されている会社名、製品名はすべて各社の登録商標または商標です。
3) 本ツールは、Microsoft Excel上で開発されたデータファイルです。本データファイルは、著作権法上の保護を受けています。開発・著者、企画・発行者の許諾を得ず、無断で複製、転載(改造した場合も含む）することは禁止されています。
4) ただし、本ツールを用いて、利用者が作成した入力および出力結果を使用する場合はこの限りではありません。その場合、この評価ソフトを利用した旨を明記してください。なお、パソコンの画面画像を使用する場合には、別途、Microsoft Corporationの許諾が必要になる場合がありますのでご注意ください。
5) 本ツールおよび操作マニュアルを運用した結果については、いっさい責任を負いかねますのでご了承ください。
6) 本ツールの仕様および操作マニュアルの記載事項は、将来予告なしに変更することがあります。また、また、利用を前提としているIDEAや、連携を想定しているエコリーフ環境ラベルプログラムの内容も予告なしに変更されることがあります。
7) 本ツールは Microsoft Excel で作成されたものであり、全てのコンピューター上での動作を保障するものではありません。
IDEA Ver.3用評価ツール Ver.0.1 (試行版)
Microsoft Excel 2019版
Ver.0.1 2022年5月(Ver.3 試行版)
開発者 小林謙介 （県立広島大学）

## 更新履歴 (hidden)
バージョン | 更新日 | 内容

## 構成
ファイルにおけるシートの構成
シート名 | シートの概説 | 1種類の対象物の評価 | 2種類の対象物の比較 | エコリーフ環境ラベル
設定_記述 | ISO14040、44に極力沿う形で評価の条件を記述するシート | 〇 | 〇
設定_条件 | 特に建築分野の評価において重要な、設定条件を個別に評価するため、その設定値を入力するシート。 | △ | △
設定_分類 | 評価結果を集計する際の分類を定義するためのシート。デフォルトでは、AIJ-LCAツールの分類が入力されている（ユーザが変更可能）。また、エコリーフ環境ラベル、EN15978の分類も入力されている。 | △ | △ | △
設定_フロー | 評価におけるフロー図を貼り付けるためのシート。 | △ | △ | 〇
基準案_入力 | 収集したフォアグラウンドデータを入力し、IDEAに連鎖するためのシート。 | 〇 | 〇 | 〇
基準案_根拠 | 収集したデータの根拠を明記するためのシート。 |  |  | 〇
基準案_結果 | 計算した結果が表示されるシート。 | ＊ | ＊ | ＊
対策案_入力 | 2種類の対象物を比較分析する際の対案のデータを入力するシート。 |  | 〇 | △
対策案_根拠 | 収集したデータの根拠を明記するためのシート。 |  | 〇 | △
対策案_結果 | 計算した結果が表示されるシート。 |  | 〇 | ＊
基・対_比較 | 基準案と対策案の検討結果のグラフが表示されます。 |  | ＊
環境ラベル_転記① | エコリーフ環境ラベルのツールへの転記用シート。 |  |  | 〇
環境ラベル_転記② |  |  |  | △
原単位_作成 | 自分で原単位を追加したい場合に、対象となる製品等の入出力データを入力するためのシート。 | 必要に応じて利用
原単位_DB | 本ツールの評価で用いられる原単位データベース（IDEAだけではなく自ら追加したデータも反映したデータベース）
原単位_コード | 環境負荷物質を参照するためのコード表
バージョン情報 | IDEA Ver.3のデータ | IDEA Ver.3（エクセル版）をコピーして貼り付け
利用
LCIデータ
LCIA結果
LCIA係数
LCIA結果（係数修正） | 再造林によるケーススタディを行うためのシート（ユーザは入力する必要なし）
〇：必ず入力が必要、△：必要に応じて入力が必要、＊：入力内容に応じて結果が表示
Note on F12: 対策案の結果で環境ラベル取得を検討する場合に必要。
Note on F13: 対策案の結果で環境ラベル取得を検討する場合に必要。
Note on F14: 対策案の結果で環境ラベル取得を検討する場合に必要。
Note on F17: 対策案の結果で環境ラベル取得を検討する場合に必要。

## 設定_記述
評価の概要
項目 |  | 基準案 | 対策案
建物概要 | 名称 | 事務所 | 住宅
| 構造 | RC造 | 木造
| 延床面積（m2） | 7583m2 | 125m2
| 概要 | AIJ-LCAツールにデフォルトで入力されているモデル建物で、RC造 | AIJ-LCAツールにデフォルトで入力されているモデル建物で、木造
実施者 |  | ○○○○ | ○○○○
バージョン |  | 1 | 1
実施日 |  | 2018-05-11 | 2018-05-11
目的 | 目的 | サンプルデータのケーススタディ（を通して評価ファイルの改善策を検討） | サンプルデータのケーススタディ（を通して評価ファイルの改善策を検討）
| 比較主張の有無 | なし | なし
評価範囲（システムバウンダリ） |  | 建築物のライフサイクルを通した環境負荷排出量の分析（資材製造・施工・運用・更新・修繕・解体・廃棄） | 建築物のライフサイクルを通した環境負荷排出量の分析（資材製造・施工・運用・更新・修繕・解体・廃棄）
機能単位 | 評価期間（年） | 35 | 30
| 建替周期（年） | 35 | 30
| 対象（棟・戸・m2など） | m2 | m2
| 機能単位 | m2・年 | m2・年
その他（自由記述）
カットオフ基準 |  | 仮設資材、作業員の輸送をカットオフの対象とした。 | 仮設資材、作業員の輸送をカットオフの対象とした。
フォアグラウンドデータ | 収集方法 | モデル建物の設計データから部材数量を拾った。 | モデル建物の設計データから部材数量を拾った。
| 品質（完全性） | モデル建物の設計データから部材数量を拾っており、完全性は非常に高い | モデル建物の設計データから部材数量を拾っており、完全性は非常に高い
| 品質（代表性） | モデル建物の設計データから部材数量を拾っており、代表性は非常に高い | モデル建物の設計データから部材数量を拾っており、代表性は非常に高い
| 品質（時間的有効範囲） | 対象とする建物の設計データをもとにしているため有効範囲は評価目的に対して適切 | 対象とする建物の設計データをもとにしているため有効範囲は評価目的に対して適切
| 品質（地理的有効範囲） | 対象とする建物の設計データをもとにしているため有効範囲は評価目的に対して適切 | 対象とする建物の設計データをもとにしているため有効範囲は評価目的に対して適切
| 品質（技術的有効範囲） | 対象とする建物の設計データをもとにしているため有効範囲は評価目的に対して適切 | 対象とする建物の設計データをもとにしているため有効範囲は評価目的に対して適切
バックグラウンドデータ | インベントリ分析 | IDEA Ver.3 | IDEA Ver.3
| 影響評価（特性化・統合化等） | LIMEⅡ | LIMEⅡ
備考
ご利用にあたって：
デフォルトで青字で入力されているデータはサンプルです。
入力方法を示すことが目的のため、利用時には消去してご利用ください。
＊このコメントも消去してご利用ください。
Note on E4: 対策案を設定する場合のみ記入。

## 設定_分類
基本情報
集計に用いるラベル
＊青地部分はユーザが変更可能（デフォルト：LCAツールの分類）
通番 | プロセス
通番 | ユーザ設定 | エコリーフ環境ラベル | EN15978
1 | 製造 | ①原材料調達 | A1 Raw Material Supply
2 | 施工 | ②生産 | A2 Transport
3 | 運用 | ③流通 | A3 Manufacturing
4 | 改修 | ④使用・維持 | A4 Transport
5 | 修繕 | ⑤廃棄・リサイクル | A5 Construction
6 | 解体 |  | B1 Use
7 | 廃棄 |  | B2 Maintenance
8 |  |  | B3 Repair
9 |  |  | B4 Replacement
10 |  |  | B5 Refurbishment
11 |  |  | B6 Operational energy use
12 |  |  | B7 Operational water use
13 |  |  | C1 Demolition
14 |  |  | C2 Transport
15 |  |  | C3 Waste processing
16 |  |  | C4 Disposal
「○○案_入力」シートのC・D・E列の名称はここで設定した名称が選択肢として表示されます。

## 設定_フロー
プロセスフロー図（基準案）
プロセスフロー図（対策案）

## 基準案_入力
基準案
[31 empty] | 原単位引用のためのコード（消さないこと）→ | 112 | 113 | 114 | 133 | 134 | 135 | 136 | 129 | 130 | 131 | 6 | 7 | 8 | 9 | 10 | 11 | 12 | 13 | 14 | 15 | 16 | 17 | 18 | 19 | 20 | 21 | 22 | 23 | 24 | 25 | 26
| 評価期間 | 35 | 年 | [27 empty] | 「基・対_比較」シート用コード→ | 4 | 5 | 6 | 7 | 8 | 9 | 10 | 11 | 12 | 13 | 14 | 15 | 16 | 17 | 18 | 19 | 20 | 21 | 22 | 23 | 24 | 25 | 26 | 27 | 28 | 29 | 30 | 31 | 32 | 33 | 34
| 建物寿命 | 35 | 年 | [27 empty] | 環境負荷コード→ | 116 | 117 | 118 | 137 | 138 | 139 | 140 | 133 | 134 | 135 | 6 | 7 | 8 | 9 | 10 | 11 | 12 | 13 | 14 | 15 | 16 | 17 | 18 | 19 | 20 | 21 | 22 | 23 | 24 | 25 | 26
入出力データの整理 | [17 empty] | 評価ステータス | 原単位連鎖 | [10 empty] | #N/A | #N/A | #N/A | #N/A | #N/A | #N/A | #N/A | 141 | #N/A | #N/A | #N/A | #N/A | #N/A | #N/A | #N/A | #N/A | #N/A | #N/A | #N/A | #N/A | #N/A | #N/A | #N/A | #N/A | #N/A | #N/A | #N/A | #N/A | #N/A | #N/A | #N/A | #N/A | #N/A
| 資材情報 | [28 empty] | 主要結果 |  | 0 | 0 | 0 | 0 | 0 | 0 | 0 | 0 | 0 | 0 | 特性化 | 特性化 | 特性化 | 特性化 | 特性化 | 特性化 | 特性化 | 特性化 | 特性化 | 特性化 | 特性化 | 特性化 | 特性化 | 被害評価 | 被害評価 | 被害評価 | 被害評価 | 統合化 | その他 | その他 | その他
通番 | プロセス |  |  | 資材分類 |  |  | 資材名 | 数量 |  | 輸送設定 | 改修設定 |  | 修繕設定 |  | データ属性 |  | 備考 |  | 単位変換 |  |  |  |  | IDEAへの連鎖 | [5 empty] | kg-CO2 | JPY | 0 | 0 | 0 | 0 | 0 | 0 | 0 | 0 | 0 | 0 | kg-CO2eq | kg-CFC-11eq | kg-SO2eq | kg-SO2eq | kg-C2H4eq | kg-C6H6eq | kg-C6H6eq | kg-C6H6eq | kg-C6H6eq | kgPO43-eq | m2a | m2 | kgSb-eq | DALY | JPY | EINES | kg-DW | JPY | m3 | kg-CO2eq | kg-CO2eq
| プロセス（自由設定） | ラベリング用 | EN15978用 | 大分類 | 中分類 | 小分類 | 投入資材名 | 数量 | 単位 | 輸送距離（km） | 耐用年数 | 更新回数 | 修繕率（%/年） | 修繕率（%） | データ区分 | データの出所（参照箇所） | 備考 | 状況（〇にすると計算） | 換算値 | 単位 | 備考 | 換算値 | 換算後単位 | コード | 名称 | CO2原単位[kg-CO2] | 機能単位 | 適合性 | 備考 | CO2（化石起因計） | 統合化 | 0 | 0 | 0 | 0 | 0 | 0 | 0 | 0 | 0 | 0 | 気候変動 | オゾン層破壊 | 酸性化 | 都市域大気汚染 | 光化学オキシダント | 有害化学物質(発がん性) | 有害化学物質(慢性) | 水生生態毒性 | 陸生生態毒性 | 富栄養化 | 土地利用(維持) | 土地利用(改変) | 資源消費 | 人間健康 | 社会資産 | 生物多様性 | 一次生産 | 統合化 | 水資源消費量 | 地球温暖化 IPCC 2013 GWP 100a | 地球温暖化 IPCC 2013 GWP 20a
1 | 製造 | ①原材料調達 | A1 Raw Material Supply | １．直接仮設 |  |  |  | 1 | [10 empty] | 1 | - |  |  |  | 0
2 | 製造 | ①原材料調達 | A1 Raw Material Supply | １．直接仮設 |  | 1.0-01 | 直接仮設 | 5.3 | k\/㎡ | [8 empty] | 未完了 | 1 | - |  |  |  | 0
3 | 製造 | ①原材料調達 | A1 Raw Material Supply | ２．土工・地業 | [14 empty] | 1 | - |  |  |  | 0
4 | 製造 | ①原材料調達 | A1 Raw Material Supply | ２．土工・地業 | 2.1 土工事 | 2.1-01 | 残土 | 0.71 | m3/㎡ | [8 empty] | 未完了 | 1 | - |  |  |  | 0
5 | 製造 | ①原材料調達 | A1 Raw Material Supply | ２．土工・地業 | 2.1 土工事 | 2.1-02 | 汚泥（泥水） | 0.16 | m3/㎡ | [8 empty] | 未完了 | 1 | - |  |  |  | 0
6 | 製造 | ①原材料調達 | A1 Raw Material Supply | ２．土工・地業 | 2.1 土工事 | [13 empty] | 1 | - |  |  |  | 0
7 | 製造 | ①原材料調達 | A1 Raw Material Supply | ２．土工・地業 | 2.2 杭・基礎 | [13 empty] | 1 | - |  |  |  | 0
8 | 製造 | ①原材料調達 | A1 Raw Material Supply | ２．土工・地業 | 2.2 杭・基礎 | 2.2-01 | 現場打RC杭(ﾎﾟﾙﾄﾗﾝﾄﾞ) Fc24N/mm2 | 0.16 | m3/㎡ | [8 empty] | ○ | 1 | - |  | 0.16 | m3 | 212211000pJPN | 生コンクリート | #N/A | m3 |  |  | #N/A | #N/A | #N/A | #N/A | #N/A | #N/A | #N/A | #N/A | #N/A | #N/A | #N/A | #N/A | #N/A | #N/A | #N/A | #N/A | #N/A | #N/A | #N/A | #N/A | #N/A | #N/A | #N/A | #N/A | #N/A | #N/A | #N/A | #N/A | #N/A | #N/A | #N/A | #N/A | #N/A
9 | 製造 | ①原材料調達 | A1 Raw Material Supply | ２．土工・地業 | 2.2 杭・基礎 | 2.2-11 | 現場打RC杭(B種高炉) Fc24N/mm2 |  | m3/㎡ | [9 empty] | 1 | - |  |  |  | 0
10 | 製造 | ①原材料調達 | A1 Raw Material Supply | ２．土工・地業 | 2.2 杭・基礎 | [13 empty] | 1 | - |  |  |  | 0
11 | 製造 | ①原材料調達 | A1 Raw Material Supply | ２．土工・地業 | 2.2 杭・基礎 | [13 empty] | 1 | - |  |  |  | 0
12 | 製造 | ①原材料調達 | A1 Raw Material Supply | ３．躯 体 | [14 empty] | 1 | - |  |  |  | 0
13 | 製造 | ①原材料調達 | A1 Raw Material Supply | ３．躯 体 | 3.1 コンクリート | 3.1-01 | ｺﾝｸﾘｰﾄ(ﾎﾟﾙﾄﾗﾝﾄﾞ) Fc24N/mm2 | 0.58 | m3/㎡ | [8 empty] | ○ | 1 | - |  | 0.58 | m3 | 212211000pJPN | 生コンクリート | #N/A | m3 |  |  | #N/A | #N/A | #N/A | #N/A | #N/A | #N/A | #N/A | #N/A | #N/A | #N/A | #N/A | #N/A | #N/A | #N/A | #N/A | #N/A | #N/A | #N/A | #N/A | #N/A | #N/A | #N/A | #N/A | #N/A | #N/A | #N/A | #N/A | #N/A | #N/A | #N/A | #N/A | #N/A | #N/A
14 | 製造 | ①原材料調達 | A1 Raw Material Supply | ３．躯 体 | 3.1 コンクリート | 3.1-11 | ｺﾝｸﾘｰﾄ(B種高炉) Fc24N/mm2 |  | m3/㎡ | [9 empty] | 1 | - |  |  |  | 0
15 | 製造 | ①原材料調達 | A1 Raw Material Supply | ３．躯 体 | 3.1 コンクリート | [13 empty] | 1 | - |  |  |  | 0
16 | 製造 | ①原材料調達 | A1 Raw Material Supply | ３．躯 体 | 3.1 コンクリート | [13 empty] | 1 | - |  |  |  | 0
17 | 製造 | ①原材料調達 | A1 Raw Material Supply | ３．躯 体 | 3.1 コンクリート | [13 empty] | 1 | - |  |  |  | 0
18 | 製造 | ①原材料調達 | A1 Raw Material Supply | ３．躯 体 | 3.1 コンクリート | [13 empty] | 1 | - |  |  |  | 0
19 | 製造 | ①原材料調達 | A1 Raw Material Supply | ３．躯 体 | 3.2 型枠 | 3.2-01 | 型枠 | 1 | ㎡/㎡ | [8 empty] | ○ | 0.012 | m3/m2 | 12mmとして計算した | 0.012 | m3 | 122211000pJPN | 普通合板 | #N/A | m3 |  |  | #N/A | #N/A | #N/A | #N/A | #N/A | #N/A | #N/A | #N/A | #N/A | #N/A | #N/A | #N/A | #N/A | #N/A | #N/A | #N/A | #N/A | #N/A | #N/A | #N/A | #N/A | #N/A | #N/A | #N/A | #N/A | #N/A | #N/A | #N/A | #N/A | #N/A | #N/A | #N/A | #N/A
20 | 製造 | ①原材料調達 | A1 Raw Material Supply | ３．躯 体 | 3.2 型枠 | [13 empty] | 1 | - |  |  |  | 0
21 | 製造 | ①原材料調達 | A1 Raw Material Supply | ３．躯 体 | 3.3 鉄骨 | 3.3-01 | 鉄骨 |  | kg/㎡ | [9 empty] | 1 | - |  |  |  | 0
22 | 製造 | ①原材料調達 | A1 Raw Material Supply | ３．躯 体 | 3.3 鉄骨 | 3.3-09 | 雑鉄骨 | 2.6 | kg/㎡ | [8 empty] | ○ | 1 | - |  | 2.6 | kg | 222112000mJPN | 普通鋼形鋼 (鋼矢板、リム・リングバー、サッシバーを含む) | #N/A | kg |  |  | #N/A | #N/A | #N/A | #N/A | #N/A | #N/A | #N/A | #N/A | #N/A | #N/A | #N/A | #N/A | #N/A | #N/A | #N/A | #N/A | #N/A | #N/A | #N/A | #N/A | #N/A | #N/A | #N/A | #N/A | #N/A | #N/A | #N/A | #N/A | #N/A | #N/A | #N/A | #N/A | #N/A
23 | 製造 | ①原材料調達 | A1 Raw Material Supply | ３．躯 体 | 3.4 鉄筋 | 3.4-01 | 鉄筋 | 89 | kg/㎡ | [8 empty] | ○ | 1 | - |  | 89 | kg | 222114000mJPN | 普通鋼小形棒鋼 | #N/A | kg |  |  | #N/A | #N/A | #N/A | #N/A | #N/A | #N/A | #N/A | #N/A | #N/A | #N/A | #N/A | #N/A | #N/A | #N/A | #N/A | #N/A | #N/A | #N/A | #N/A | #N/A | #N/A | #N/A | #N/A | #N/A | #N/A | #N/A | #N/A | #N/A | #N/A | #N/A | #N/A | #N/A | #N/A
24 | 製造 | ①原材料調達 | A1 Raw Material Supply | ３．躯 体 | 3.4 鉄筋 | [13 empty] | 1 | - |  |  |  | 0
25 | 製造 | ①原材料調達 | A1 Raw Material Supply | ３．躯 体 | 3.9 その他 | [13 empty] | 1 | - |  |  |  | 0
26 | 製造 | ①原材料調達 | A1 Raw Material Supply | ３．躯 体 | 3.9 その他 | [13 empty] | 1 | - |  |  |  | 0
27 | 製造 | ①原材料調達 | A1 Raw Material Supply | ３．躯 体 | 3.9 その他 | [13 empty] | 1 | - |  |  |  | 0
28 | 製造 | ①原材料調達 | A1 Raw Material Supply | ３．躯 体 | 3.9 その他 | [13 empty] | 1 | - |  |  |  | 0
29 | 製造 | ①原材料調達 | A1 Raw Material Supply | ４．外部仕上げ | [14 empty] | 1 | - |  |  |  | 0
30 | 製造 | ①原材料調達 | A1 Raw Material Supply | ４．外部仕上げ | 4.1 屋根 | 4.1-01 | 屋根 歩行防水 (断熱材を除く） | 0.11 | ㎡/㎡ | [8 empty] | ○ | 0.064583 | m3/m2 | ツール「資材構成」シートの4.1-01のデフォルト値より、合計155kgをほとんどを占めるモルタルに換算。モルタル2.4ton/m3 | 0.0071042 | JPY | 212919000pJPN | 他に分類されないセメント製品 | #N/A | JPY |  |  | #N/A | #N/A | #N/A | #N/A | #N/A | #N/A | #N/A | #N/A | #N/A | #N/A | #N/A | #N/A | #N/A | #N/A | #N/A | #N/A | #N/A | #N/A | #N/A | #N/A | #N/A | #N/A | #N/A | #N/A | #N/A | #N/A | #N/A | #N/A | #N/A | #N/A | #N/A | #N/A | #N/A
31 | 製造 | ①原材料調達 | A1 Raw Material Supply | ４．外部仕上げ | 4.1 屋根 | 4.1-21 | 屋根 露出防水 (断熱材を除く） |  | ㎡/㎡ | [9 empty] | 1 | - |  |  |  | 0
32 | 製造 | ①原材料調達 | A1 Raw Material Supply | ４．外部仕上げ | 4.1 屋根 | [13 empty] | 1 | - |  |  |  | 0
33 | 製造 | ①原材料調達 | A1 Raw Material Supply | ４．外部仕上げ | 4.1 屋根 | [13 empty] | 1 | - |  |  |  | 0
34 | 製造 | ①原材料調達 | A1 Raw Material Supply | ４．外部仕上げ | 4.1 屋根 | [13 empty] | 1 | - |  |  |  | 0
35 | 製造 | ①原材料調達 | A1 Raw Material Supply | ４．外部仕上げ | 4.1 屋根 | [13 empty] | 1 | - |  |  |  | 0
36 | 製造 | ①原材料調達 | A1 Raw Material Supply | ４．外部仕上げ | 4.2 外壁 | 4.2-23 | 外壁仕上 ﾓﾙﾀﾙ+２丁掛ﾀｲﾙ | 0.4 | ㎡/㎡ | [8 empty] | ○ | 0.015 | m3/m2 | 合計36kgをほとんどを占めるモルタルに換算。モルタル2.4ton/m3 | 0.006 | JPY | 212919000pJPN | 他に分類されないセメント製品 | #N/A | JPY |  |  | #N/A | #N/A | #N/A | #N/A | #N/A | #N/A | #N/A | #N/A | #N/A | #N/A | #N/A | #N/A | #N/A | #N/A | #N/A | #N/A | #N/A | #N/A | #N/A | #N/A | #N/A | #N/A | #N/A | #N/A | #N/A | #N/A | #N/A | #N/A | #N/A | #N/A | #N/A | #N/A | #N/A
37 | 製造 | ①原材料調達 | A1 Raw Material Supply | ４．外部仕上げ | 4.2 外壁 | 4.2-24 | 外壁仕上 吹付ﾀｲﾙ |  | ㎡/㎡ | [9 empty] | 1 | - |  |  |  | 0
38 | 製造 | ①原材料調達 | A1 Raw Material Supply | ４．外部仕上げ | 4.2 外壁 | [13 empty] | 1 | - |  |  |  | 0
39 | 製造 | ①原材料調達 | A1 Raw Material Supply | ４．外部仕上げ | 4.2 外壁 | [13 empty] | 1 | - |  |  |  | 0
40 | 製造 | ①原材料調達 | A1 Raw Material Supply | ４．外部仕上げ | 4.2 外壁 | [13 empty] | 1 | - |  |  |  | 0
41 | 製造 | ①原材料調達 | A1 Raw Material Supply | ４．外部仕上げ | 4.2 外壁 | [13 empty] | 1 | - |  |  |  | 0
42 | 製造 | ①原材料調達 | A1 Raw Material Supply | ４．外部仕上げ | 4.2 外壁 | [13 empty] | 1 | - |  |  |  | 0
43 | 製造 | ①原材料調達 | A1 Raw Material Supply | ４．外部仕上げ | 4.3 外部開口部 | 4.3-01 | ｱﾙﾐｻｯｼ+ｶﾞﾗｽ10mm（単層-FIX） | 0.11 | ㎡/㎡ | [8 empty] | ○ | 1 | - |  | 0.11 | m2 | 211211000pJPN | 合わせガラス | #N/A | m2 |  |  | #N/A | #N/A | #N/A | #N/A | #N/A | #N/A | #N/A | #N/A | #N/A | #N/A | #N/A | #N/A | #N/A | #N/A | #N/A | #N/A | #N/A | #N/A | #N/A | #N/A | #N/A | #N/A | #N/A | #N/A | #N/A | #N/A | #N/A | #N/A | #N/A | #N/A | #N/A | #N/A | #N/A
44 | 製造 | ①原材料調達 | A1 Raw Material Supply | ４．外部仕上げ | 4.3 外部開口部 | [13 empty] | 1 | - |  |  |  | 0
45 | 製造 | ①原材料調達 | A1 Raw Material Supply | ４．外部仕上げ | 4.3 外部開口部 | [13 empty] | 1 | - |  |  |  | 0
46 | 製造 | ①原材料調達 | A1 Raw Material Supply | ４．外部仕上げ | 4.4 断熱 | 4.4-02 | 断熱材 ｽﾀｲﾛﾌｫｰﾑ 25t | 0.11 | ㎡/㎡ | [8 empty] | ○ | 0.75 | kg/m2 | ツールデフォルト値より | 0.0825 | kg | 184100000mJPN | 軟質プラスチック発泡製品（半硬質性を含む）, 4桁 | #N/A | kg |  |  | #N/A | #N/A | #N/A | #N/A | #N/A | #N/A | #N/A | #N/A | #N/A | #N/A | #N/A | #N/A | #N/A | #N/A | #N/A | #N/A | #N/A | #N/A | #N/A | #N/A | #N/A | #N/A | #N/A | #N/A | #N/A | #N/A | #N/A | #N/A | #N/A | #N/A | #N/A | #N/A | #N/A
47 | 製造 | ①原材料調達 | A1 Raw Material Supply | ４．外部仕上げ | 4.4 断熱 | 4.4-02 | 断熱材 ｽﾀｲﾛﾌｫｰﾑ 25t | 0.37 | ㎡/㎡ | [8 empty] | ○ | 0.75 | kg/m2 | ツールデフォルト値より | 0.2775 | kg | 184100000mJPN | 軟質プラスチック発泡製品（半硬質性を含む）, 4桁 | #N/A | kg |  |  | #N/A | #N/A | #N/A | #N/A | #N/A | #N/A | #N/A | #N/A | #N/A | #N/A | #N/A | #N/A | #N/A | #N/A | #N/A | #N/A | #N/A | #N/A | #N/A | #N/A | #N/A | #N/A | #N/A | #N/A | #N/A | #N/A | #N/A | #N/A | #N/A | #N/A | #N/A | #N/A | #N/A
48 | 製造 | ①原材料調達 | A1 Raw Material Supply | ４．外部仕上げ | 4.4 断熱 | [13 empty] | 1 | - |  |  |  | 0
49 | 製造 | ①原材料調達 | A1 Raw Material Supply | ４．外部仕上げ | 4.4 断熱 | [13 empty] | 1 | - |  |  |  | 0
50 | 製造 | ①原材料調達 | A1 Raw Material Supply | ４．外部仕上げ | 4.9 外部雑 | [13 empty] | 1 | - |  |  |  | 0
51 | 製造 | ①原材料調達 | A1 Raw Material Supply | ４．外部仕上げ | 4.9 外部雑 | [13 empty] | 1 | - |  |  |  | 0
52 | 製造 | ①原材料調達 | A1 Raw Material Supply | ４．外部仕上げ | 4.9 外部雑 | [13 empty] | 1 | - |  |  |  | 0
53 | 製造 | ①原材料調達 | A1 Raw Material Supply | ４．外部仕上げ | 4.9 外部雑 | [13 empty] | 1 | - |  |  |  | 0
54 | 製造 | ①原材料調達 | A1 Raw Material Supply | ４．外部仕上げ | 4.9 外部雑 | [13 empty] | 1 | - |  |  |  | 0
55 | 製造 | ①原材料調達 | A1 Raw Material Supply | ４．外部仕上げ | 4.9 外部雑 | [13 empty] | 1 | - |  |  |  | 0
56 | 製造 | ①原材料調達 | A1 Raw Material Supply | ５．内部仕上げ | [14 empty] | 1 | - |  |  |  | 0
57 | 製造 | ①原材料調達 | A1 Raw Material Supply | ５．内部仕上げ | 5.1 内部床 | 5.1-41 | 床仕上 ﾌﾛｰﾘﾝｸﾞ |  | ㎡/㎡ | [9 empty] | 1 | - |  |  |  | 0
58 | 製造 | ①原材料調達 | A1 Raw Material Supply | ５．内部仕上げ | 5.1 内部床 | 5.1-11 | 床仕上 ﾀｲﾙｶｰﾍﾟｯﾄ | 0.77 | ㎡/㎡ | [8 empty] | ○ | 3796.8 | 円/m2 | ツールデフォルト値より、7kg、542.4円 | 2923.536 | JPY | 182500000mJPN | プラスチックフィルム・シート・床材・合成皮革加工, 4桁 | #N/A | JPY |  |  | #N/A | #N/A | #N/A | #N/A | #N/A | #N/A | #N/A | #N/A | #N/A | #N/A | #N/A | #N/A | #N/A | #N/A | #N/A | #N/A | #N/A | #N/A | #N/A | #N/A | #N/A | #N/A | #N/A | #N/A | #N/A | #N/A | #N/A | #N/A | #N/A | #N/A | #N/A | #N/A | #N/A
59 | 製造 | ①原材料調達 | A1 Raw Material Supply | ５．内部仕上げ | 5.1 内部床 | 5.1-22 | 床仕上 ｿﾌﾄﾀｲﾙ |  | ㎡/㎡ | [9 empty] | 1 | - |  |  |  | 0
60 | 製造 | ①原材料調達 | A1 Raw Material Supply | ５．内部仕上げ | 5.1 内部床 | 5.1-02 | 床仕上 大型ﾀｲﾙ | 0.012 | ㎡/㎡ | [8 empty] | ○ | 0.052917 | m3/m2 | ツールデフォルト値より、127kg、2.4ton/m3 | 0.000635 | JPY | 212919000pJPN | 他に分類されないセメント製品 | #N/A | JPY |  |  | #N/A | #N/A | #N/A | #N/A | #N/A | #N/A | #N/A | #N/A | #N/A | #N/A | #N/A | #N/A | #N/A | #N/A | #N/A | #N/A | #N/A | #N/A | #N/A | #N/A | #N/A | #N/A | #N/A | #N/A | #N/A | #N/A | #N/A | #N/A | #N/A | #N/A | #N/A | #N/A | #N/A
61 | 製造 | ①原材料調達 | A1 Raw Material Supply | ５．内部仕上げ | 5.1 内部床 | 5.1-31 | 床仕上 塗装(ｴﾎﾟｷｼ系) |  | ㎡/㎡ | [9 empty] | 1 | - |  |  |  | 0
62 | 製造 | ①原材料調達 | A1 Raw Material Supply | ５．内部仕上げ | 5.1 内部床 | 5.1-12 | 床仕上 OAﾌﾛｱ（ｾﾒﾝﾄ） | 0.62 | ㎡/㎡ | [8 empty] | ○ | 51.8 | kg/m2 | ツールデフォルト値より | 32.116 | kg | 212100000mJPN | セメント, 4桁 | #N/A | kg |  |  | #N/A | #N/A | #N/A | #N/A | #N/A | #N/A | #N/A | #N/A | #N/A | #N/A | #N/A | #N/A | #N/A | #N/A | #N/A | #N/A | #N/A | #N/A | #N/A | #N/A | #N/A | #N/A | #N/A | #N/A | #N/A | #N/A | #N/A | #N/A | #N/A | #N/A | #N/A | #N/A | #N/A
63 | 製造 | ①原材料調達 | A1 Raw Material Supply | ５．内部仕上げ | 5.1 内部床 | 5.1-32 | 床仕上 ｺﾝｸﾘｰﾄ打増(ﾎﾟﾙﾄﾗﾝﾄﾞ) | 0.15 | ㎡/㎡ | [8 empty] | ○ | 0.323 | m3/m2 | ツールデフォルト値より、323kg、2.3ton/m3 | 0.04845 | m3 | 212211000pJPN | 生コンクリート | #N/A | m3 |  |  | #N/A | #N/A | #N/A | #N/A | #N/A | #N/A | #N/A | #N/A | #N/A | #N/A | #N/A | #N/A | #N/A | #N/A | #N/A | #N/A | #N/A | #N/A | #N/A | #N/A | #N/A | #N/A | #N/A | #N/A | #N/A | #N/A | #N/A | #N/A | #N/A | #N/A | #N/A | #N/A | #N/A
64 | 製造 | ①原材料調達 | A1 Raw Material Supply | ５．内部仕上げ | 5.1 内部床 | 5.1-33 | 床仕上 ｺﾝｸﾘｰﾄ打増(高炉ｾﾒﾝﾄ) |  | ㎡/㎡ | [9 empty] | 1 | - |  |  |  | 0
65 | 製造 | ①原材料調達 | A1 Raw Material Supply | ５．内部仕上げ | 5.1 内部床 | [13 empty] | 1 | - |  |  |  | 0
66 | 製造 | ①原材料調達 | A1 Raw Material Supply | ５．内部仕上げ | 5.1 内部床 | [13 empty] | 1 | - |  |  |  | 0
67 | 製造 | ①原材料調達 | A1 Raw Material Supply | ５．内部仕上げ | 5.2 内壁 | 5.2-21 | 壁下地 PB (GL工法) | 0.95 | ㎡/㎡ | [8 empty] | ○ | 1 | - | ツールデフォルト値より、ほとんどが石こうボード（PB）のため、すべて石こうボードと仮定 | 0.95 | m2 | 219212000pJPN | 石こうボード、同製品 | #N/A | m2 |  |  | #N/A | #N/A | #N/A | #N/A | #N/A | #N/A | #N/A | #N/A | #N/A | #N/A | #N/A | #N/A | #N/A | #N/A | #N/A | #N/A | #N/A | #N/A | #N/A | #N/A | #N/A | #N/A | #N/A | #N/A | #N/A | #N/A | #N/A | #N/A | #N/A | #N/A | #N/A | #N/A | #N/A
68 | 製造 | ①原材料調達 | A1 Raw Material Supply | ５．内部仕上げ | 5.2 内壁 | 5.2-13 | 壁仕上 タイル | 0.014 | ㎡/㎡ | [8 empty] | ○ | 1 | - |  | 0.014 | m2 | 214619000pJPN | その他のタイル | #N/A | m2 |  |  | #N/A | #N/A | #N/A | #N/A | #N/A | #N/A | #N/A | #N/A | #N/A | #N/A | #N/A | #N/A | #N/A | #N/A | #N/A | #N/A | #N/A | #N/A | #N/A | #N/A | #N/A | #N/A | #N/A | #N/A | #N/A | #N/A | #N/A | #N/A | #N/A | #N/A | #N/A | #N/A | #N/A
69 | 製造 | ①原材料調達 | A1 Raw Material Supply | ５．内部仕上げ | 5.2 内壁 | 5.2-11 | 壁仕上 塗装 | 1.09 | ㎡/㎡ | [8 empty] | ○ | 0.3 | kg/m2 | ツールデフォルト値より | 0.327 | kg | 164400000mJPN | 塗料, 4桁 | #N/A | kg |  |  | #N/A | #N/A | #N/A | #N/A | #N/A | #N/A | #N/A | #N/A | #N/A | #N/A | #N/A | #N/A | #N/A | #N/A | #N/A | #N/A | #N/A | #N/A | #N/A | #N/A | #N/A | #N/A | #N/A | #N/A | #N/A | #N/A | #N/A | #N/A | #N/A | #N/A | #N/A | #N/A | #N/A
70 | 製造 | ①原材料調達 | A1 Raw Material Supply | ５．内部仕上げ | 5.2 内壁 | 5.2-31 | 間仕切下地 LGS+PB（両面） | 0.07 | ㎡/㎡ | [8 empty] | ○ | 1 | - | ツールデフォルト値より、ほとんどが石こうボード（PB）のため、すべて石こうボードと仮定 | 0.07 | m2 | 219212000pJPN | 石こうボード、同製品 | #N/A | m2 |  |  | #N/A | #N/A | #N/A | #N/A | #N/A | #N/A | #N/A | #N/A | #N/A | #N/A | #N/A | #N/A | #N/A | #N/A | #N/A | #N/A | #N/A | #N/A | #N/A | #N/A | #N/A | #N/A | #N/A | #N/A | #N/A | #N/A | #N/A | #N/A | #N/A | #N/A | #N/A | #N/A | #N/A
71 | 製造 | ①原材料調達 | A1 Raw Material Supply | ５．内部仕上げ | 5.2 内壁 | [13 empty] | 1 | - |  |  |  | 0
72 | 製造 | ①原材料調達 | A1 Raw Material Supply | ５．内部仕上げ | 5.2 内壁 | [13 empty] | 1 | - |  |  |  | 0
73 | 製造 | ①原材料調達 | A1 Raw Material Supply | ５．内部仕上げ | 5.2 内壁 | [13 empty] | 1 | - |  |  |  | 0
74 | 製造 | ①原材料調達 | A1 Raw Material Supply | ５．内部仕上げ | 5.2 内壁 | [13 empty] | 1 | - |  |  |  | 0
75 | 製造 | ①原材料調達 | A1 Raw Material Supply | ５．内部仕上げ | 5.2 内壁 | [13 empty] | 1 | - |  |  |  | 0
76 | 製造 | ①原材料調達 | A1 Raw Material Supply | ５．内部仕上げ | 5.2 内壁 | [13 empty] | 1 | - |  |  |  | 0
77 | 製造 | ①原材料調達 | A1 Raw Material Supply | ５．内部仕上げ | 5.2 内壁 | [13 empty] | 1 | - |  |  |  | 0
78 | 製造 | ①原材料調達 | A1 Raw Material Supply | ５．内部仕上げ | 5.3 内部開口部 | 5.3-01 | ｽﾁｰﾙ扉 | 0.039 | ㎡/㎡ | [8 empty] | ○ | 202593.6 | 円/m2 | ツールデフォルト値より、48kg/m2で、42270円/㎏ | 7901.1504 | JPY | 131219000pJPN | その他の金属製家具 | #N/A | JPY |  |  | #N/A | #N/A | #N/A | #N/A | #N/A | #N/A | #N/A | #N/A | #N/A | #N/A | #N/A | #N/A | #N/A | #N/A | #N/A | #N/A | #N/A | #N/A | #N/A | #N/A | #N/A | #N/A | #N/A | #N/A | #N/A | #N/A | #N/A | #N/A | #N/A | #N/A | #N/A | #N/A | #N/A
79 | 製造 | ①原材料調達 | A1 Raw Material Supply | ５．内部仕上げ | 5.3 内部開口部 | 5.3-02 | 木製扉 |  | ㎡/㎡ | [9 empty] | 1 | - |  |  |  | 0
80 | 製造 | ①原材料調達 | A1 Raw Material Supply | ５．内部仕上げ | 5.3 内部開口部 | 5.3-03 | ｶﾞﾗｽ10mm |  | ㎡/㎡ | [9 empty] | 1 | - |  |  |  | 0
81 | 製造 | ①原材料調達 | A1 Raw Material Supply | ５．内部仕上げ | 5.3 内部開口部 | [13 empty] | 1 | - |  |  |  | 0
82 | 製造 | ①原材料調達 | A1 Raw Material Supply | ５．内部仕上げ | 5.4 天井 | 5.4-02 | 天井 吊材+PB+岩綿吸音板 | 0.75 | ㎡/㎡ | [8 empty] | ○ | 1 | - | ツールデフォルト値より、ほとんどが石こうボード（PB）のため、すべて石こうボードと仮定 | 0.75 | m2 | 219212000pJPN | 石こうボード、同製品 | #N/A | m2 |  |  | #N/A | #N/A | #N/A | #N/A | #N/A | #N/A | #N/A | #N/A | #N/A | #N/A | #N/A | #N/A | #N/A | #N/A | #N/A | #N/A | #N/A | #N/A | #N/A | #N/A | #N/A | #N/A | #N/A | #N/A | #N/A | #N/A | #N/A | #N/A | #N/A | #N/A | #N/A | #N/A | #N/A
83 | 製造 | ①原材料調達 | A1 Raw Material Supply | ５．内部仕上げ | 5.4 天井 | 5.4-21 | 天井下地 吊材+PB | 0.4 | ㎡/㎡ | [8 empty] | ○ | 1 | - | ツールデフォルト値より、ほとんどが石こうボード（PB）のため、すべて石こうボードと仮定 | 0.4 | m2 | 219212000pJPN | 石こうボード、同製品 | #N/A | m2 |  |  | #N/A | #N/A | #N/A | #N/A | #N/A | #N/A | #N/A | #N/A | #N/A | #N/A | #N/A | #N/A | #N/A | #N/A | #N/A | #N/A | #N/A | #N/A | #N/A | #N/A | #N/A | #N/A | #N/A | #N/A | #N/A | #N/A | #N/A | #N/A | #N/A | #N/A | #N/A | #N/A | #N/A
84 | 製造 | ①原材料調達 | A1 Raw Material Supply | ５．内部仕上げ | 5.4 天井 | 5.4-11 | 天井仕上 塗装 | 0.4 | ㎡/㎡ | [8 empty] | ○ | 0.3 | kg/m2 | ツールデフォルト値より | 0.12 | kg | 164400000mJPN | 塗料, 4桁 | #N/A | kg |  |  | #N/A | #N/A | #N/A | #N/A | #N/A | #N/A | #N/A | #N/A | #N/A | #N/A | #N/A | #N/A | #N/A | #N/A | #N/A | #N/A | #N/A | #N/A | #N/A | #N/A | #N/A | #N/A | #N/A | #N/A | #N/A | #N/A | #N/A | #N/A | #N/A | #N/A | #N/A | #N/A | #N/A
85 | 製造 | ①原材料調達 | A1 Raw Material Supply | ５．内部仕上げ | 5.4 天井 | 5.4-31 | 天井下地 吊材+ｱﾙﾐﾊﾟﾈﾙ |  | ㎡/㎡ | [9 empty] | 1 | - |  |  |  | 0
86 | 製造 | ①原材料調達 | A1 Raw Material Supply | ５．内部仕上げ | 5.4 天井 | [13 empty] | 1 | - |  |  |  | 0
87 | 製造 | ①原材料調達 | A1 Raw Material Supply | ５．内部仕上げ | 5.5 断熱･吸音 | 5.5-02 | 断熱材 ｽﾀｲﾛﾌｫｰﾑ 25t | 0.11 | ㎡/㎡ | [8 empty] | ○ | 0.75 | ㎏/ｍ2 | ツールデフォルト値より | 0.0825 | kg | 184100000mJPN | 軟質プラスチック発泡製品（半硬質性を含む）, 4桁 | #N/A | kg |  |  | #N/A | #N/A | #N/A | #N/A | #N/A | #N/A | #N/A | #N/A | #N/A | #N/A | #N/A | #N/A | #N/A | #N/A | #N/A | #N/A | #N/A | #N/A | #N/A | #N/A | #N/A | #N/A | #N/A | #N/A | #N/A | #N/A | #N/A | #N/A | #N/A | #N/A | #N/A | #N/A | #N/A
88 | 製造 | ①原材料調達 | A1 Raw Material Supply | ５．内部仕上げ | 5.5 断熱･吸音 | 5.5-22 | 断熱材 GW 50t | 0.16 | ㎡/㎡ | [8 empty] | ○ | 402.12 | 円/m2 | ツールデフォルト値より、1.2kg/m2で、335.1円/㎏ | 64.3392 | JPY | 211700000mJPN | ガラス繊維・同製品, 4桁 | #N/A | JPY |  |  | #N/A | #N/A | #N/A | #N/A | #N/A | #N/A | #N/A | #N/A | #N/A | #N/A | #N/A | #N/A | #N/A | #N/A | #N/A | #N/A | #N/A | #N/A | #N/A | #N/A | #N/A | #N/A | #N/A | #N/A | #N/A | #N/A | #N/A | #N/A | #N/A | #N/A | #N/A | #N/A | #N/A
89 | 製造 | ①原材料調達 | A1 Raw Material Supply | ５．内部仕上げ | 5.5 断熱･吸音 | [13 empty] | 1 | - |  |  |  | 0
90 | 製造 | ①原材料調達 | A1 Raw Material Supply | ５．内部仕上げ | 5.9 内部雑 | [13 empty] | 1 | - |  |  |  | 0
91 | 製造 | ①原材料調達 | A1 Raw Material Supply | ５．内部仕上げ | 5.9 内部雑 | [13 empty] | 1 | - |  |  |  | 0
92 | 製造 | ①原材料調達 | A1 Raw Material Supply | ５．内部仕上げ | 5.9 内部雑 | [13 empty] | 1 | - |  |  |  | 0
93 | 製造 | ①原材料調達 | A1 Raw Material Supply | ５．内部仕上げ | 5.9 内部雑 | [13 empty] | 1 | - |  |  |  | 0
94 | 製造 | ①原材料調達 | A1 Raw Material Supply | ５．内部仕上げ | 5.9 内部雑 | [13 empty] | 1 | - |  |  |  | 0
95 | 製造 | ①原材料調達 | A1 Raw Material Supply | ５．内部仕上げ | 5.9 内部雑 | [13 empty] | 1 | - |  |  |  | 0
96 | 製造 | ①原材料調達 | A1 Raw Material Supply | ５．内部仕上げ | 5.9 内部雑 | [13 empty] | 1 | - |  |  |  | 0
97 | 製造 | ①原材料調達 | A1 Raw Material Supply | ５．内部仕上げ | 5.9 内部雑 | [13 empty] | 1 | - |  |  |  | 0
98 | 製造 | ①原材料調達 | A1 Raw Material Supply | ５．内部仕上げ | 5.9 内部雑 | [13 empty] | 1 | - |  |  |  | 0
99 | 製造 | ①原材料調達 | A1 Raw Material Supply | ５．内部仕上げ | 5.9 内部雑 | [13 empty] | 1 | - |  |  |  | 0
100 | 製造 | ①原材料調達 | A1 Raw Material Supply | ５．内部仕上げ | 5.9 内部雑 | [13 empty] | 1 | - |  |  |  | 0
101 | 製造 | ①原材料調達 | A1 Raw Material Supply | ５．内部仕上げ | 5.9 内部雑 | [13 empty] | 1 | - |  |  |  | 0
102 | 製造 | ①原材料調達 | A1 Raw Material Supply | ６．その他 | [14 empty] | 1 | - |  |  |  | 0
103 | 製造 | ①原材料調達 | A1 Raw Material Supply | ６．その他 | 6.1 その他 | [13 empty] | 1 | - |  |  |  | 0
104 | 製造 | ①原材料調達 | A1 Raw Material Supply | ６．その他 | 6.1 その他 | [13 empty] | 1 | - |  |  |  | 0
105 | 製造 | ①原材料調達 | A1 Raw Material Supply | ６．その他 | 6.1 その他 | [13 empty] | 1 | - |  |  |  | 0
106 | 製造 | ①原材料調達 | A1 Raw Material Supply | ６．その他 | 6.1 その他 | [13 empty] | 1 | - |  |  |  | 0
107 | 製造 | ①原材料調達 | A1 Raw Material Supply | ６．その他 | 6.1 その他 | [13 empty] | 1 | - |  |  |  | 0
108 | 製造 | ①原材料調達 | A1 Raw Material Supply | ６．その他 | 6.1 その他 | [13 empty] | 1 | - |  |  |  | 0
109 | 製造 | ①原材料調達 | A1 Raw Material Supply | ６．その他 | 6.1 その他 | [13 empty] | 1 | - |  |  |  | 0
110 | 製造 | ①原材料調達 | A1 Raw Material Supply | ６．その他 | 6.1 その他 | [13 empty] | 1 | - |  |  |  | 0
111 | 製造 | ①原材料調達 | A1 Raw Material Supply | ６．その他 | 6.1 その他 | [13 empty] | 1 | - |  |  |  | 0
112 | 製造 | ①原材料調達 | A1 Raw Material Supply | ６．その他 | 6.1 その他 | [13 empty] | 1 | - |  |  |  | 0
113 | 製造 | ①原材料調達 | A1 Raw Material Supply | ７．設備（電気） | 1.1ｷｭｰﾋﾞｸﾙ |  | 盤類 | 1.21 | 千円/m2 | [8 empty] | ○ | 0.00069255 | p/m2 |  | 0.00083799 | p | 291411000pJPN | 配電盤 | #N/A | p |  |  | #N/A | #N/A | #N/A | #N/A | #N/A | #N/A | #N/A | #N/A | #N/A | #N/A | #N/A | #N/A | #N/A | #N/A | #N/A | #N/A | #N/A | #N/A | #N/A | #N/A | #N/A | #N/A | #N/A | #N/A | #N/A | #N/A | #N/A | #N/A | #N/A | #N/A | #N/A | #N/A | #N/A
114 | 製造 | ①原材料調達 | A1 Raw Material Supply | ７．設備（電気） | 1.1ｷｭｰﾋﾞｸﾙ |  | 変圧器 | 1.54 | 千円/m2 | [8 empty] | ○ | 0.0081394 | p/m2 |  | 0.012535 | p | 291211000pJPN | 標準変圧器 | #N/A | p |  |  | #N/A | #N/A | #N/A | #N/A | #N/A | #N/A | #N/A | #N/A | #N/A | #N/A | #N/A | #N/A | #N/A | #N/A | #N/A | #N/A | #N/A | #N/A | #N/A | #N/A | #N/A | #N/A | #N/A | #N/A | #N/A | #N/A | #N/A | #N/A | #N/A | #N/A | #N/A | #N/A | #N/A
115 | 製造 | ①原材料調達 | A1 Raw Material Supply | ７．設備（電気） | 1.1ｷｭｰﾋﾞｸﾙ |  | ﾘｱｸﾄﾙ､ｺﾝﾃﾞﾝｻ | 0.3 | 千円/m2 | [8 empty] | ○ | 0.0037778 | p/m2 |  | 0.0011334 | p | 292111000pJPN | アーク溶接機 | #N/A | p |  |  | #N/A | #N/A | #N/A | #N/A | #N/A | #N/A | #N/A | #N/A | #N/A | #N/A | #N/A | #N/A | #N/A | #N/A | #N/A | #N/A | #N/A | #N/A | #N/A | #N/A | #N/A | #N/A | #N/A | #N/A | #N/A | #N/A | #N/A | #N/A | #N/A | #N/A | #N/A | #N/A | #N/A
116 | 製造 | ①原材料調達 | A1 Raw Material Supply | ７．設備（電気） | 1.2自立開放式 |  | 盤類 | 0.09 | 千円/m2 | [8 empty] | ○ | 0.00069255 | p/m2 |  | 6.233e-05 | p | 291411000pJPN | 配電盤 | #N/A | p |  |  | #N/A | #N/A | #N/A | #N/A | #N/A | #N/A | #N/A | #N/A | #N/A | #N/A | #N/A | #N/A | #N/A | #N/A | #N/A | #N/A | #N/A | #N/A | #N/A | #N/A | #N/A | #N/A | #N/A | #N/A | #N/A | #N/A | #N/A | #N/A | #N/A | #N/A | #N/A | #N/A | #N/A
117 | 製造 | ①原材料調達 | A1 Raw Material Supply | ７．設備（電気） | 1.2自立開放式 |  | 変圧器 | 0.12 | 千円/m2 | [8 empty] | ○ | 0.0081394 | p/m2 |  | 0.00097672 | p | 291211000pJPN | 標準変圧器 | #N/A | p |  |  | #N/A | #N/A | #N/A | #N/A | #N/A | #N/A | #N/A | #N/A | #N/A | #N/A | #N/A | #N/A | #N/A | #N/A | #N/A | #N/A | #N/A | #N/A | #N/A | #N/A | #N/A | #N/A | #N/A | #N/A | #N/A | #N/A | #N/A | #N/A | #N/A | #N/A | #N/A | #N/A | #N/A
118 | 製造 | ①原材料調達 | A1 Raw Material Supply | ７．設備（電気） | 1.2自立開放式 |  | ﾘｱｸﾄﾙ､ｺﾝﾃﾞﾝｻ | 0.03 | 千円/m2 | [8 empty] | ○ | 0.0037778 | p/m2 |  | 0.00011334 | p | 292111000pJPN | アーク溶接機 | #N/A | p |  |  | #N/A | #N/A | #N/A | #N/A | #N/A | #N/A | #N/A | #N/A | #N/A | #N/A | #N/A | #N/A | #N/A | #N/A | #N/A | #N/A | #N/A | #N/A | #N/A | #N/A | #N/A | #N/A | #N/A | #N/A | #N/A | #N/A | #N/A | #N/A | #N/A | #N/A | #N/A | #N/A | #N/A
119 | 製造 | ①原材料調達 | A1 Raw Material Supply | ７．設備（電気） | ２．自家発電装置 |  | 原動機 | 0.47 | 千円/m2 | [8 empty] | ○ | 1 | - |  | 0.47 | JPY | 251919000pJPN | 他に分類されない原動機 | #N/A | JPY |  |  | #N/A | #N/A | #N/A | #N/A | #N/A | #N/A | #N/A | #N/A | #N/A | #N/A | #N/A | #N/A | #N/A | #N/A | #N/A | #N/A | #N/A | #N/A | #N/A | #N/A | #N/A | #N/A | #N/A | #N/A | #N/A | #N/A | #N/A | #N/A | #N/A | #N/A | #N/A | #N/A | #N/A
120 | 製造 | ①原材料調達 | A1 Raw Material Supply | ７．設備（電気） | ２．自家発電装置 |  | 発電機 | 0.37 | 千円/m2 | [8 empty] | ○ | 0.17794 | p/m2 |  | 0.065836 | p | 301411000pJPN | ラジオ受信機 | #N/A | p |  |  | #N/A | #N/A | #N/A | #N/A | #N/A | #N/A | #N/A | #N/A | #N/A | #N/A | #N/A | #N/A | #N/A | #N/A | #N/A | #N/A | #N/A | #N/A | #N/A | #N/A | #N/A | #N/A | #N/A | #N/A | #N/A | #N/A | #N/A | #N/A | #N/A | #N/A | #N/A | #N/A | #N/A
121 | 製造 | ①原材料調達 | A1 Raw Material Supply | ７．設備（電気） | ２．自家発電装置 |  | 盤類 | 0.23 | 千円/m2 | [8 empty] | ○ | 0.027289 | p/m2 |  | 0.0062764 | p | 302211000pJPN | デジタルカメラ | #N/A | p |  |  | #N/A | #N/A | #N/A | #N/A | #N/A | #N/A | #N/A | #N/A | #N/A | #N/A | #N/A | #N/A | #N/A | #N/A | #N/A | #N/A | #N/A | #N/A | #N/A | #N/A | #N/A | #N/A | #N/A | #N/A | #N/A | #N/A | #N/A | #N/A | #N/A | #N/A | #N/A | #N/A | #N/A
122 | 製造 | ①原材料調達 | A1 Raw Material Supply | ７．設備（電気） | ２．自家発電装置 |  | その他 | 0.12 | 千円/m2 | [8 empty] | ○ | 4.1302 | kg/m2 |  | 0.49562 | kg | 241111000pJPN | １８リットル缶 | #N/A | kg |  |  | #N/A | #N/A | #N/A | #N/A | #N/A | #N/A | #N/A | #N/A | #N/A | #N/A | #N/A | #N/A | #N/A | #N/A | #N/A | #N/A | #N/A | #N/A | #N/A | #N/A | #N/A | #N/A | #N/A | #N/A | #N/A | #N/A | #N/A | #N/A | #N/A | #N/A | #N/A | #N/A | #N/A
123 | 製造 | ①原材料調達 | A1 Raw Material Supply | ７．設備（電気） | ３．蓄電池設備 |  | 鉛畜電池 | 0.64 | 千円/m2 | [8 empty] | ○ | 0.28623 | p/m2 |  | 0.18319 | p | 295111000pJPN | 鉛蓄電池 | #N/A | p |  |  | #N/A | #N/A | #N/A | #N/A | #N/A | #N/A | #N/A | #N/A | #N/A | #N/A | #N/A | #N/A | #N/A | #N/A | #N/A | #N/A | #N/A | #N/A | #N/A | #N/A | #N/A | #N/A | #N/A | #N/A | #N/A | #N/A | #N/A | #N/A | #N/A | #N/A | #N/A | #N/A | #N/A
124 | 製造 | ①原材料調達 | A1 Raw Material Supply | ７．設備（電気） | ３．蓄電池設備 |  | アルカリ蓄電池 | 0 | 千円/m2 | [9 empty] | 1 | - |  |  |  | 295111000pJPN
125 | 製造 | ①原材料調達 | A1 Raw Material Supply | ７．設備（電気） | ４．盤類 |  | 動力盤 | 1.45 | 千円/m2 | [8 empty] | ○ | 0.027289 | p/m2 |  | 0.039569 | p | 302211000pJPN | デジタルカメラ | #N/A | p |  |  | #N/A | #N/A | #N/A | #N/A | #N/A | #N/A | #N/A | #N/A | #N/A | #N/A | #N/A | #N/A | #N/A | #N/A | #N/A | #N/A | #N/A | #N/A | #N/A | #N/A | #N/A | #N/A | #N/A | #N/A | #N/A | #N/A | #N/A | #N/A | #N/A | #N/A | #N/A | #N/A | #N/A
126 | 製造 | ①原材料調達 | A1 Raw Material Supply | ７．設備（電気） | ４．盤類 |  | 分電盤 | 1.97 | 千円/m2 | [8 empty] | ○ | 0.019096 | p/m2 |  | 0.037618 | p | 302112000pJPN | ビデオカメラ（放送用を除く） | #N/A | p |  |  | #N/A | #N/A | #N/A | #N/A | #N/A | #N/A | #N/A | #N/A | #N/A | #N/A | #N/A | #N/A | #N/A | #N/A | #N/A | #N/A | #N/A | #N/A | #N/A | #N/A | #N/A | #N/A | #N/A | #N/A | #N/A | #N/A | #N/A | #N/A | #N/A | #N/A | #N/A | #N/A | #N/A
127 | 製造 | ①原材料調達 | A1 Raw Material Supply | ７．設備（電気） | ４．盤類 |  | 監視盤 | 0.58 | 千円/m2 | [8 empty] | ○ | 0.10661 | p/m2 |  | 0.061834 | p | 302111000pJPN | 録画・再生装置 | #N/A | p |  |  | #N/A | #N/A | #N/A | #N/A | #N/A | #N/A | #N/A | #N/A | #N/A | #N/A | #N/A | #N/A | #N/A | #N/A | #N/A | #N/A | #N/A | #N/A | #N/A | #N/A | #N/A | #N/A | #N/A | #N/A | #N/A | #N/A | #N/A | #N/A | #N/A | #N/A | #N/A | #N/A | #N/A
128 | 製造 | ①原材料調達 | A1 Raw Material Supply | ７．設備（電気） | ４．盤類 |  | その他（端子盤） | 0.4 | 千円/m2 | [8 empty] | ○ | 0.027289 | p/m2 |  | 0.010915 | p | 302211000pJPN | デジタルカメラ | #N/A | p |  |  | #N/A | #N/A | #N/A | #N/A | #N/A | #N/A | #N/A | #N/A | #N/A | #N/A | #N/A | #N/A | #N/A | #N/A | #N/A | #N/A | #N/A | #N/A | #N/A | #N/A | #N/A | #N/A | #N/A | #N/A | #N/A | #N/A | #N/A | #N/A | #N/A | #N/A | #N/A | #N/A | #N/A
129 | 製造 | ①原材料調達 | A1 Raw Material Supply | ７．設備（電気） | ５．弱電機器 |  | 一般機器 | 1.12 | 千円/m2 | [8 empty] | ○ | 0.12248 | p/m2 |  | 0.13718 | p | 301111000pJPN | 電話機 | #N/A | p |  |  | #N/A | #N/A | #N/A | #N/A | #N/A | #N/A | #N/A | #N/A | #N/A | #N/A | #N/A | #N/A | #N/A | #N/A | #N/A | #N/A | #N/A | #N/A | #N/A | #N/A | #N/A | #N/A | #N/A | #N/A | #N/A | #N/A | #N/A | #N/A | #N/A | #N/A | #N/A | #N/A | #N/A
130 | 製造 | ①原材料調達 | A1 Raw Material Supply | ７．設備（電気） | ５．弱電機器 |  | 特殊機器 | 0.14 | 千円/m2 | [8 empty] | ○ | 0.038802 | p/m2 |  | 0.0054323 | p | 303311000pJPN | 磁気ディスク装置 | #N/A | p |  |  | #N/A | #N/A | #N/A | #N/A | #N/A | #N/A | #N/A | #N/A | #N/A | #N/A | #N/A | #N/A | #N/A | #N/A | #N/A | #N/A | #N/A | #N/A | #N/A | #N/A | #N/A | #N/A | #N/A | #N/A | #N/A | #N/A | #N/A | #N/A | #N/A | #N/A | #N/A | #N/A | #N/A
131 | 製造 | ①原材料調達 | A1 Raw Material Supply | ７．設備（電気） | ６．防災機器 | 自火報機器 | 盤、感知器等 | 0.6 | 千円/m2 | [8 empty] | ○ | 1 | - |  | 0.6 | JPY | 301511000pJPN | 交通信号保安装置 | #N/A | JPY |  |  | #N/A | #N/A | #N/A | #N/A | #N/A | #N/A | #N/A | #N/A | #N/A | #N/A | #N/A | #N/A | #N/A | #N/A | #N/A | #N/A | #N/A | #N/A | #N/A | #N/A | #N/A | #N/A | #N/A | #N/A | #N/A | #N/A | #N/A | #N/A | #N/A | #N/A | #N/A | #N/A | #N/A
132 | 製造 | ①原材料調達 | A1 Raw Material Supply | ７．設備（電気） | ６．防災機器 | 防排煙機器 | 電磁レリーズ等 | 0.04 | 千円/m2 | [8 empty] | ○ | 0.0043802 | kg/m2 |  | 0.00017521 | kg | 259211000pJPN | 高温・高圧バルブ | #N/A | kg |  |  | #N/A | #N/A | #N/A | #N/A | #N/A | #N/A | #N/A | #N/A | #N/A | #N/A | #N/A | #N/A | #N/A | #N/A | #N/A | #N/A | #N/A | #N/A | #N/A | #N/A | #N/A | #N/A | #N/A | #N/A | #N/A | #N/A | #N/A | #N/A | #N/A | #N/A | #N/A | #N/A | #N/A
133 | 製造 | ①原材料調達 | A1 Raw Material Supply | ７．設備（電気） | ６．防災機器 | 非常放送機器 | アンプ、スピーカ | 0.16 | 千円/m2 | [8 empty] | ○ | 1 | - |  | 0.16 | JPY | 293919000pJPN | 他に分類されない民生用電気機械器具 | #N/A | JPY |  |  | #N/A | #N/A | #N/A | #N/A | #N/A | #N/A | #N/A | #N/A | #N/A | #N/A | #N/A | #N/A | #N/A | #N/A | #N/A | #N/A | #N/A | #N/A | #N/A | #N/A | #N/A | #N/A | #N/A | #N/A | #N/A | #N/A | #N/A | #N/A | #N/A | #N/A | #N/A | #N/A | #N/A
134 | 製造 | ①原材料調達 | A1 Raw Material Supply | ７．設備（電気） | ６．防災機器 | その他 | 非常警報等 | 0.05 | 千円/m2 | [8 empty] | ○ | 1 | - |  | 0.05 | JPY | 301911000pJPN | 火災報知設備 | #N/A | JPY |  |  | #N/A | #N/A | #N/A | #N/A | #N/A | #N/A | #N/A | #N/A | #N/A | #N/A | #N/A | #N/A | #N/A | #N/A | #N/A | #N/A | #N/A | #N/A | #N/A | #N/A | #N/A | #N/A | #N/A | #N/A | #N/A | #N/A | #N/A | #N/A | #N/A | #N/A | #N/A | #N/A | #N/A
135 | 製造 | ①原材料調達 | A1 Raw Material Supply | ７．設備（電気） | ７．照明器具 | 7.1一般照明器具 | 器具 | 3.04 | 千円/m2 | [8 empty] | ○ | 0.2512 | p/m2 |  | 0.76364 | p | 294211000pJPN | 白熱電灯器具 | #N/A | p |  |  | #N/A | #N/A | #N/A | #N/A | #N/A | #N/A | #N/A | #N/A | #N/A | #N/A | #N/A | #N/A | #N/A | #N/A | #N/A | #N/A | #N/A | #N/A | #N/A | #N/A | #N/A | #N/A | #N/A | #N/A | #N/A | #N/A | #N/A | #N/A | #N/A | #N/A | #N/A | #N/A | #N/A
136 | 製造 | ①原材料調達 | A1 Raw Material Supply | ７．設備（電気） | ７．照明器具 | 7.1一般照明器具 | 電球 | 0.16 | 千円/m2 | [8 empty] | ○ | 7.8594 | p/m2 |  | 1.2575 | p | 294111000pJPN | 一般照明用電球 | #N/A | p |  |  | #N/A | #N/A | #N/A | #N/A | #N/A | #N/A | #N/A | #N/A | #N/A | #N/A | #N/A | #N/A | #N/A | #N/A | #N/A | #N/A | #N/A | #N/A | #N/A | #N/A | #N/A | #N/A | #N/A | #N/A | #N/A | #N/A | #N/A | #N/A | #N/A | #N/A | #N/A | #N/A | #N/A
137 | 製造 | ①原材料調達 | A1 Raw Material Supply | ７．設備（電気） | ７．照明器具 | 7.2非常用照明器具 | 器具 | 0.44 | 千円/m2 | [8 empty] | ○ | 0.036358 | p/m2 |  | 0.015997 | p | 294211000pJPN | 白熱電灯器具 | #N/A | p |  |  | #N/A | #N/A | #N/A | #N/A | #N/A | #N/A | #N/A | #N/A | #N/A | #N/A | #N/A | #N/A | #N/A | #N/A | #N/A | #N/A | #N/A | #N/A | #N/A | #N/A | #N/A | #N/A | #N/A | #N/A | #N/A | #N/A | #N/A | #N/A | #N/A | #N/A | #N/A | #N/A | #N/A
138 | 製造 | ①原材料調達 | A1 Raw Material Supply | ７．設備（電気） | ７．照明器具 | 7.2非常用照明器具 | 電球 | 0.03 | 千円/m2 | [8 empty] | ○ | 7.8594 | p/m2 |  | 0.23578 | p | 294111000pJPN | 一般照明用電球 | #N/A | p |  |  | #N/A | #N/A | #N/A | #N/A | #N/A | #N/A | #N/A | #N/A | #N/A | #N/A | #N/A | #N/A | #N/A | #N/A | #N/A | #N/A | #N/A | #N/A | #N/A | #N/A | #N/A | #N/A | #N/A | #N/A | #N/A | #N/A | #N/A | #N/A | #N/A | #N/A | #N/A | #N/A | #N/A
139 | 製造 | ①原材料調達 | A1 Raw Material Supply | ７．設備（電気） | ７．照明器具 | 7.3その他 | シャンデリア等 | 0.14 | 千円/m2 | [8 empty] | ○ | 1 | - |  | 0.14 | JPY | 294219000pJPN | その他の電気照明器具 | #N/A | JPY |  |  | #N/A | #N/A | #N/A | #N/A | #N/A | #N/A | #N/A | #N/A | #N/A | #N/A | #N/A | #N/A | #N/A | #N/A | #N/A | #N/A | #N/A | #N/A | #N/A | #N/A | #N/A | #N/A | #N/A | #N/A | #N/A | #N/A | #N/A | #N/A | #N/A | #N/A | #N/A | #N/A | #N/A
140 | 製造 | ①原材料調達 | A1 Raw Material Supply | ７．設備（電気） | ８．配線材 |  | 電線 | 0.15 | 千円/m2 | [8 empty] | ○ | 3.9019 | kg/m2 |  | 0.58529 | kg | 234111000pJPN | 銅荒引線 | #N/A | kg |  |  | #N/A | #N/A | #N/A | #N/A | #N/A | #N/A | #N/A | #N/A | #N/A | #N/A | #N/A | #N/A | #N/A | #N/A | #N/A | #N/A | #N/A | #N/A | #N/A | #N/A | #N/A | #N/A | #N/A | #N/A | #N/A | #N/A | #N/A | #N/A | #N/A | #N/A | #N/A | #N/A | #N/A
141 | 製造 | ①原材料調達 | A1 Raw Material Supply | ７．設備（電気） | ８．配線材 |  | ケーブル | 0.73 | 千円/m2 | [8 empty] | ○ | 1.7905 | kg/m2 |  | 1.3071 | kg | 234115000pJPN | 電力ケーブル | #N/A | kg |  |  | #N/A | #N/A | #N/A | #N/A | #N/A | #N/A | #N/A | #N/A | #N/A | #N/A | #N/A | #N/A | #N/A | #N/A | #N/A | #N/A | #N/A | #N/A | #N/A | #N/A | #N/A | #N/A | #N/A | #N/A | #N/A | #N/A | #N/A | #N/A | #N/A | #N/A | #N/A | #N/A | #N/A
142 | 製造 | ①原材料調達 | A1 Raw Material Supply | ７．設備（電気） | ８．配線材 |  | バスダクト | 0.03 | 千円/m2 | [8 empty] | ○ | 1.8903 | kg/m2 |  | 0.056709 | kg | 234114000pJPN | 巻線 | #N/A | kg |  |  | #N/A | #N/A | #N/A | #N/A | #N/A | #N/A | #N/A | #N/A | #N/A | #N/A | #N/A | #N/A | #N/A | #N/A | #N/A | #N/A | #N/A | #N/A | #N/A | #N/A | #N/A | #N/A | #N/A | #N/A | #N/A | #N/A | #N/A | #N/A | #N/A | #N/A | #N/A | #N/A | #N/A
143 | 製造 | ①原材料調達 | A1 Raw Material Supply | ７．設備（電気） | ８．配線材 |  | その他 | 0.1 | 千円/m2 | [8 empty] | ○ | 1 | - |  | 0.1 | JPY | 291519000pJPN | その他の配線器具・配線附属品 | #N/A | JPY |  |  | #N/A | #N/A | #N/A | #N/A | #N/A | #N/A | #N/A | #N/A | #N/A | #N/A | #N/A | #N/A | #N/A | #N/A | #N/A | #N/A | #N/A | #N/A | #N/A | #N/A | #N/A | #N/A | #N/A | #N/A | #N/A | #N/A | #N/A | #N/A | #N/A | #N/A | #N/A | #N/A | #N/A
144 | 製造 | ①原材料調達 | A1 Raw Material Supply | ７．設備（電気） | ９．配管材 | 9.1電線管 | 鋼板製電線管 | 0.24 | 千円/m2 | [8 empty] | ○ | 12.6982 | kg/m2 |  | 3.0476 | kg | 222311000mJPN | 普通鋼熱間鋼管 (ベンディングロール成型によるものを除く) | #N/A | kg |  |  | #N/A | #N/A | #N/A | #N/A | #N/A | #N/A | #N/A | #N/A | #N/A | #N/A | #N/A | #N/A | #N/A | #N/A | #N/A | #N/A | #N/A | #N/A | #N/A | #N/A | #N/A | #N/A | #N/A | #N/A | #N/A | #N/A | #N/A | #N/A | #N/A | #N/A | #N/A | #N/A | #N/A
145 | 製造 | ①原材料調達 | A1 Raw Material Supply | ７．設備（電気） | ９．配管材 | 9.1電線管 | 合成樹脂電線管 | 0.11 | 千円/m2 | [8 empty] | ○ | 1.1606 | kg/m2 |  | 0.12766 | kg | 181419000pJPN | その他のプラスチック異形押出製品 | #N/A | kg |  |  | #N/A | #N/A | #N/A | #N/A | #N/A | #N/A | #N/A | #N/A | #N/A | #N/A | #N/A | #N/A | #N/A | #N/A | #N/A | #N/A | #N/A | #N/A | #N/A | #N/A | #N/A | #N/A | #N/A | #N/A | #N/A | #N/A | #N/A | #N/A | #N/A | #N/A | #N/A | #N/A | #N/A
146 | 製造 | ①原材料調達 | A1 Raw Material Supply | ７．設備（電気） | ９．配管材 | 9.1電線管 | フロアダクト | 0.3 | 千円/m2 | [8 empty] | ○ | 0.67298 | kg/m2 |  | 0.20189 | kg | 244311000pJPN | 住宅用アルミニウム製サッシ | #N/A | kg |  |  | #N/A | #N/A | #N/A | #N/A | #N/A | #N/A | #N/A | #N/A | #N/A | #N/A | #N/A | #N/A | #N/A | #N/A | #N/A | #N/A | #N/A | #N/A | #N/A | #N/A | #N/A | #N/A | #N/A | #N/A | #N/A | #N/A | #N/A | #N/A | #N/A | #N/A | #N/A | #N/A | #N/A
147 | 製造 | ①原材料調達 | A1 Raw Material Supply | ７．設備（電気） | ９．配管材 | 9.2ボックス類 |  | 0.26 | 千円/m2 | [8 empty] | ○ | 3.6119 | kg/m2 |  | 0.93909 | kg | 244611000pJPN | 板金製タンク | #N/A | kg |  |  | #N/A | #N/A | #N/A | #N/A | #N/A | #N/A | #N/A | #N/A | #N/A | #N/A | #N/A | #N/A | #N/A | #N/A | #N/A | #N/A | #N/A | #N/A | #N/A | #N/A | #N/A | #N/A | #N/A | #N/A | #N/A | #N/A | #N/A | #N/A | #N/A | #N/A | #N/A | #N/A | #N/A
148 | 製造 | ①原材料調達 | A1 Raw Material Supply | ７．設備（電気） | ９．配管材 | 9.3その他 | ケーブルラック | 0.35 | 千円/m2 | [8 empty] | ○ | 1 | - |  | 0.35 | JPY | 244519000pJPN | その他の建築用金属製品 | #N/A | JPY |  |  | #N/A | #N/A | #N/A | #N/A | #N/A | #N/A | #N/A | #N/A | #N/A | #N/A | #N/A | #N/A | #N/A | #N/A | #N/A | #N/A | #N/A | #N/A | #N/A | #N/A | #N/A | #N/A | #N/A | #N/A | #N/A | #N/A | #N/A | #N/A | #N/A | #N/A | #N/A | #N/A | #N/A
149 | 製造 | ①原材料調達 | A1 Raw Material Supply | ７．設備（電気） | 10．配線器具 |  |  | 0.58 | 千円/m2 | [8 empty] | ○ | 1 | - |  | 0.58 | JPY | 291519000pJPN | その他の配線器具・配線附属品 | #N/A | JPY |  |  | #N/A | #N/A | #N/A | #N/A | #N/A | #N/A | #N/A | #N/A | #N/A | #N/A | #N/A | #N/A | #N/A | #N/A | #N/A | #N/A | #N/A | #N/A | #N/A | #N/A | #N/A | #N/A | #N/A | #N/A | #N/A | #N/A | #N/A | #N/A | #N/A | #N/A | #N/A | #N/A | #N/A
150 | 製造 | ①原材料調達 | A1 Raw Material Supply | ７．設備（電気） | 11．雑材 |  | 支持鋼材 | 0.65 | 千円/m2 | [8 empty] | ○ | 1 | - |  | 0.65 | JPY | 244513000pJPN | 建築用板金製品 | #N/A | JPY |  |  | #N/A | #N/A | #N/A | #N/A | #N/A | #N/A | #N/A | #N/A | #N/A | #N/A | #N/A | #N/A | #N/A | #N/A | #N/A | #N/A | #N/A | #N/A | #N/A | #N/A | #N/A | #N/A | #N/A | #N/A | #N/A | #N/A | #N/A | #N/A | #N/A | #N/A | #N/A | #N/A | #N/A
151 | 製造 | ①原材料調達 | A1 Raw Material Supply | ７．設備（電気） | 11．雑材 |  | 吊ボルト類 | 0.33 | 千円/m2 | [8 empty] | ○ | 2.6569 | kg/m2 |  | 0.87678 | kg | 241112000pJPN | 食缶（缶詰用缶） | #N/A | kg |  |  | #N/A | #N/A | #N/A | #N/A | #N/A | #N/A | #N/A | #N/A | #N/A | #N/A | #N/A | #N/A | #N/A | #N/A | #N/A | #N/A | #N/A | #N/A | #N/A | #N/A | #N/A | #N/A | #N/A | #N/A | #N/A | #N/A | #N/A | #N/A | #N/A | #N/A | #N/A | #N/A | #N/A
152 | 製造 | ①原材料調達 | A1 Raw Material Supply | ７．設備（電気） | 11．雑材 |  | 碍子、碍管 | 0.12 | 千円/m2 | [8 empty] | ○ | 1 | - |  | 0.12 | JPY | 214111000pJPN | 衛生陶器（附属品を含む） | #N/A | JPY |  |  | #N/A | #N/A | #N/A | #N/A | #N/A | #N/A | #N/A | #N/A | #N/A | #N/A | #N/A | #N/A | #N/A | #N/A | #N/A | #N/A | #N/A | #N/A | #N/A | #N/A | #N/A | #N/A | #N/A | #N/A | #N/A | #N/A | #N/A | #N/A | #N/A | #N/A | #N/A | #N/A | #N/A
153 | 製造 | ①原材料調達 | A1 Raw Material Supply | ７．設備（電気） | 12．コンクリート類 |  | 柱、ハンドホール | 0.12 | 千円/m2 | [8 empty] | ○ | 23.4936 | kg/m2 |  | 2.8192 | kg | 212312000pJPN | 遠心力鉄筋コンクリート柱（ポール） | #N/A | kg |  |  | #N/A | #N/A | #N/A | #N/A | #N/A | #N/A | #N/A | #N/A | #N/A | #N/A | #N/A | #N/A | #N/A | #N/A | #N/A | #N/A | #N/A | #N/A | #N/A | #N/A | #N/A | #N/A | #N/A | #N/A | #N/A | #N/A | #N/A | #N/A | #N/A | #N/A | #N/A | #N/A | #N/A
154 | 製造 | ①原材料調達 | A1 Raw Material Supply | ７．設備（電気） | 13．塗装(材工共) |  | 塗料 | 0.01 | 千円/m2 | [8 empty] | ○ | 3.0651 | kg/m2 |  | 0.030651 | kg | 164411000pJPN | 油性塗料 | #N/A | kg |  |  | #N/A | #N/A | #N/A | #N/A | #N/A | #N/A | #N/A | #N/A | #N/A | #N/A | #N/A | #N/A | #N/A | #N/A | #N/A | #N/A | #N/A | #N/A | #N/A | #N/A | #N/A | #N/A | #N/A | #N/A | #N/A | #N/A | #N/A | #N/A | #N/A | #N/A | #N/A | #N/A | #N/A
155 | 製造 | ①原材料調達 | A1 Raw Material Supply | ８．設備（空調） | １．ボイラ類 |  | ｾｸｼｮﾅﾙﾎﾞｲﾗ | 0.01 | 千円/m2 | [8 empty] | ○ | 1 | - |  | 0.01 | JPY | 251100000mJPN | ボイラ, 4桁 | #N/A | JPY |  |  | #N/A | #N/A | #N/A | #N/A | #N/A | #N/A | #N/A | #N/A | #N/A | #N/A | #N/A | #N/A | #N/A | #N/A | #N/A | #N/A | #N/A | #N/A | #N/A | #N/A | #N/A | #N/A | #N/A | #N/A | #N/A | #N/A | #N/A | #N/A | #N/A | #N/A | #N/A | #N/A | #N/A
156 | 製造 | ①原材料調達 | A1 Raw Material Supply | ８．設備（空調） | １．ボイラ類 |  | 炉筒煙管ﾎﾞｲﾗ | 0 | 千円/m2 | [9 empty] | 1 | - |  |  |  | 251100000mJPN
157 | 製造 | ①原材料調達 | A1 Raw Material Supply | ８．設備（空調） | １．ボイラ類 |  | 鋼板製温水ﾎﾞｲﾗ | 0.02 | 千円/m2 | [8 empty] | ○ | 1 | - |  | 0.02 | JPY | 251100000mJPN | ボイラ, 4桁 | #N/A | JPY |  |  | #N/A | #N/A | #N/A | #N/A | #N/A | #N/A | #N/A | #N/A | #N/A | #N/A | #N/A | #N/A | #N/A | #N/A | #N/A | #N/A | #N/A | #N/A | #N/A | #N/A | #N/A | #N/A | #N/A | #N/A | #N/A | #N/A | #N/A | #N/A | #N/A | #N/A | #N/A | #N/A | #N/A
158 | 製造 | ①原材料調達 | A1 Raw Material Supply | ８．設備（空調） | １．ボイラ類 |  | その他のﾎﾞｲﾗ | 0.03 | 千円/m2 | [8 empty] | ○ | 1 | - |  | 0.03 | JPY | 251100000mJPN | ボイラ, 4桁 | #N/A | JPY |  |  | #N/A | #N/A | #N/A | #N/A | #N/A | #N/A | #N/A | #N/A | #N/A | #N/A | #N/A | #N/A | #N/A | #N/A | #N/A | #N/A | #N/A | #N/A | #N/A | #N/A | #N/A | #N/A | #N/A | #N/A | #N/A | #N/A | #N/A | #N/A | #N/A | #N/A | #N/A | #N/A | #N/A
159 | 製造 | ①原材料調達 | A1 Raw Material Supply | ８．設備（空調） | ２．冷凍機 |  | レシプロ式 | 0.2 | 千円/m2 | [8 empty] | ○ | 0.070793 | p/m2 |  | 0.014159 | p | 253511000pJPN | 冷凍機 | #N/A | p |  |  | #N/A | #N/A | #N/A | #N/A | #N/A | #N/A | #N/A | #N/A | #N/A | #N/A | #N/A | #N/A | #N/A | #N/A | #N/A | #N/A | #N/A | #N/A | #N/A | #N/A | #N/A | #N/A | #N/A | #N/A | #N/A | #N/A | #N/A | #N/A | #N/A | #N/A | #N/A | #N/A | #N/A
160 | 製造 | ①原材料調達 | A1 Raw Material Supply | ８．設備（空調） | ２．冷凍機 |  | 遠心式 | 0.08 | 千円/m2 | [8 empty] | ○ | 0.0082138 | p/m2 |  | 0.00065711 | p | 253522000pJPN | 冷凍装置 | #N/A | p |  |  | #N/A | #N/A | #N/A | #N/A | #N/A | #N/A | #N/A | #N/A | #N/A | #N/A | #N/A | #N/A | #N/A | #N/A | #N/A | #N/A | #N/A | #N/A | #N/A | #N/A | #N/A | #N/A | #N/A | #N/A | #N/A | #N/A | #N/A | #N/A | #N/A | #N/A | #N/A | #N/A | #N/A
161 | 製造 | ①原材料調達 | A1 Raw Material Supply | ８．設備（空調） | ２．冷凍機 |  | 吸収式 | 0.21 | 千円/m2 | [8 empty] | ○ | 0.00123 | p/m2 |  | 0.00025829 | p | 253513000pJPN | エアコンディショナ（ウインド形、セパレート形を除く） | #N/A | p |  |  | #N/A | #N/A | #N/A | #N/A | #N/A | #N/A | #N/A | #N/A | #N/A | #N/A | #N/A | #N/A | #N/A | #N/A | #N/A | #N/A | #N/A | #N/A | #N/A | #N/A | #N/A | #N/A | #N/A | #N/A | #N/A | #N/A | #N/A | #N/A | #N/A | #N/A | #N/A | #N/A | #N/A
162 | 製造 | ①原材料調達 | A1 Raw Material Supply | ８．設備（空調） | ２．冷凍機 |  | その他式 | 0.09 | 千円/m2 | [8 empty] | ○ | 1 | - |  | 0.09 | JPY | 253519000pJPN | その他の冷凍機応用製品 | #N/A | JPY |  |  | #N/A | #N/A | #N/A | #N/A | #N/A | #N/A | #N/A | #N/A | #N/A | #N/A | #N/A | #N/A | #N/A | #N/A | #N/A | #N/A | #N/A | #N/A | #N/A | #N/A | #N/A | #N/A | #N/A | #N/A | #N/A | #N/A | #N/A | #N/A | #N/A | #N/A | #N/A | #N/A | #N/A
163 | 製造 | ①原材料調達 | A1 Raw Material Supply | ８．設備（空調） | ３．冷却塔 |  |  | 0.24 | 千円/m2 | [8 empty] | ○ | 0.001204 | p/m2 |  | 0.00028896 | p | 253521000pJPN | 冷却塔 | #N/A | p |  |  | #N/A | #N/A | #N/A | #N/A | #N/A | #N/A | #N/A | #N/A | #N/A | #N/A | #N/A | #N/A | #N/A | #N/A | #N/A | #N/A | #N/A | #N/A | #N/A | #N/A | #N/A | #N/A | #N/A | #N/A | #N/A | #N/A | #N/A | #N/A | #N/A | #N/A | #N/A | #N/A | #N/A
164 | 製造 | ①原材料調達 | A1 Raw Material Supply | ８．設備（空調） | ４．空調機類 |  | ユニット型 | 2.28 | 千円/m2 | [8 empty] | ○ | 0.00123 | p/m2 |  | 0.0028043 | p | 253513000pJPN | エアコンディショナ（ウインド形、セパレート形を除く） | #N/A | p |  |  | #N/A | #N/A | #N/A | #N/A | #N/A | #N/A | #N/A | #N/A | #N/A | #N/A | #N/A | #N/A | #N/A | #N/A | #N/A | #N/A | #N/A | #N/A | #N/A | #N/A | #N/A | #N/A | #N/A | #N/A | #N/A | #N/A | #N/A | #N/A | #N/A | #N/A | #N/A | #N/A | #N/A
165 | 製造 | ①原材料調達 | A1 Raw Material Supply | ８．設備（空調） | ４．空調機類 |  | パッケージ型 | 8.9 | 千円/m2 | [8 empty] | ○ | 0.00123 | p/m2 |  | 0.010947 | p | 253513000pJPN | エアコンディショナ（ウインド形、セパレート形を除く） | #N/A | p |  |  | #N/A | #N/A | #N/A | #N/A | #N/A | #N/A | #N/A | #N/A | #N/A | #N/A | #N/A | #N/A | #N/A | #N/A | #N/A | #N/A | #N/A | #N/A | #N/A | #N/A | #N/A | #N/A | #N/A | #N/A | #N/A | #N/A | #N/A | #N/A | #N/A | #N/A | #N/A | #N/A | #N/A
166 | 製造 | ①原材料調達 | A1 Raw Material Supply | ８．設備（空調） | ４．空調機類 |  | 全熱交換器 | 1.01 | 千円/m2 | [8 empty] | ○ | 0.00123 | p/m2 |  | 0.0012423 | p | 253513000pJPN | エアコンディショナ（ウインド形、セパレート形を除く） | #N/A | p |  |  | #N/A | #N/A | #N/A | #N/A | #N/A | #N/A | #N/A | #N/A | #N/A | #N/A | #N/A | #N/A | #N/A | #N/A | #N/A | #N/A | #N/A | #N/A | #N/A | #N/A | #N/A | #N/A | #N/A | #N/A | #N/A | #N/A | #N/A | #N/A | #N/A | #N/A | #N/A | #N/A | #N/A
167 | 製造 | ①原材料調達 | A1 Raw Material Supply | ８．設備（空調） | ４．空調機類 |  | ファンコイル | 0.34 | 千円/m2 | [8 empty] | ○ | 0.00123 | p/m2 |  | 0.00041819 | p | 253513000pJPN | エアコンディショナ（ウインド形、セパレート形を除く） | #N/A | p |  |  | #N/A | #N/A | #N/A | #N/A | #N/A | #N/A | #N/A | #N/A | #N/A | #N/A | #N/A | #N/A | #N/A | #N/A | #N/A | #N/A | #N/A | #N/A | #N/A | #N/A | #N/A | #N/A | #N/A | #N/A | #N/A | #N/A | #N/A | #N/A | #N/A | #N/A | #N/A | #N/A | #N/A
168 | 製造 | ①原材料調達 | A1 Raw Material Supply | ８．設備（空調） | ４．空調機類 |  | 放熱器 | 0.01 | 千円/m2 | [8 empty] | ○ | 0.00123 | p/m2 |  | 1.23e-05 | p | 253513000pJPN | エアコンディショナ（ウインド形、セパレート形を除く） | #N/A | p |  |  | #N/A | #N/A | #N/A | #N/A | #N/A | #N/A | #N/A | #N/A | #N/A | #N/A | #N/A | #N/A | #N/A | #N/A | #N/A | #N/A | #N/A | #N/A | #N/A | #N/A | #N/A | #N/A | #N/A | #N/A | #N/A | #N/A | #N/A | #N/A | #N/A | #N/A | #N/A | #N/A | #N/A
169 | 製造 | ①原材料調達 | A1 Raw Material Supply | ８．設備（空調） | ４．空調機類 |  | その他(VAV,CAV等） | 0.35 | 千円/m2 | [8 empty] | ○ | 0.00123 | p/m2 |  | 0.00043049 | p | 253513000pJPN | エアコンディショナ（ウインド形、セパレート形を除く） | #N/A | p |  |  | #N/A | #N/A | #N/A | #N/A | #N/A | #N/A | #N/A | #N/A | #N/A | #N/A | #N/A | #N/A | #N/A | #N/A | #N/A | #N/A | #N/A | #N/A | #N/A | #N/A | #N/A | #N/A | #N/A | #N/A | #N/A | #N/A | #N/A | #N/A | #N/A | #N/A | #N/A | #N/A | #N/A
170 | 製造 | ①原材料調達 | A1 Raw Material Supply | ８．設備（空調） | ５．ポンプ類(防振架台、弁類含む) |  |  | 0.06 | 千円/m2 | [8 empty] | ○ | 0.0014012 | p/m2 |  | 8.4071e-05 | p | 269312000pJPN | 真空装置・真空機器（真空ポンプを除く） | #N/A | p |  |  | #N/A | #N/A | #N/A | #N/A | #N/A | #N/A | #N/A | #N/A | #N/A | #N/A | #N/A | #N/A | #N/A | #N/A | #N/A | #N/A | #N/A | #N/A | #N/A | #N/A | #N/A | #N/A | #N/A | #N/A | #N/A | #N/A | #N/A | #N/A | #N/A | #N/A | #N/A | #N/A | #N/A
171 | 製造 | ①原材料調達 | A1 Raw Material Supply | ８．設備（空調） | ６．ファン類（防振架台含む） |  |  | 0.96 | 千円/m2 | [8 empty] | ○ | 1 | - |  | 0.96 | JPY | 253519000pJPN | その他の冷凍機応用製品 | #N/A | JPY |  |  | #N/A | #N/A | #N/A | #N/A | #N/A | #N/A | #N/A | #N/A | #N/A | #N/A | #N/A | #N/A | #N/A | #N/A | #N/A | #N/A | #N/A | #N/A | #N/A | #N/A | #N/A | #N/A | #N/A | #N/A | #N/A | #N/A | #N/A | #N/A | #N/A | #N/A | #N/A | #N/A | #N/A
172 | 製造 | ①原材料調達 | A1 Raw Material Supply | ８．設備（空調） | ７．製缶類 |  |  | 0.26 | 千円/m2 | [8 empty] | ○ | 2.6569 | kg/m2 |  | 0.69079 | kg | 241112000pJPN | 食缶（缶詰用缶） | #N/A | kg |  |  | #N/A | #N/A | #N/A | #N/A | #N/A | #N/A | #N/A | #N/A | #N/A | #N/A | #N/A | #N/A | #N/A | #N/A | #N/A | #N/A | #N/A | #N/A | #N/A | #N/A | #N/A | #N/A | #N/A | #N/A | #N/A | #N/A | #N/A | #N/A | #N/A | #N/A | #N/A | #N/A | #N/A
173 | 製造 | ①原材料調達 | A1 Raw Material Supply | ８．設備（空調） | ８．ダクト類（材工共） |  | 鋼板 | 0.5 | 千円/m2 | [8 empty] | ○ | 15.3299 | kg/m2 |  | 7.665 | kg | 222212000mJPN | 普通鋼冷延鋼板 (冷延ローモ板、再生仕上鋼板を含む) | #N/A | kg |  |  | #N/A | #N/A | #N/A | #N/A | #N/A | #N/A | #N/A | #N/A | #N/A | #N/A | #N/A | #N/A | #N/A | #N/A | #N/A | #N/A | #N/A | #N/A | #N/A | #N/A | #N/A | #N/A | #N/A | #N/A | #N/A | #N/A | #N/A | #N/A | #N/A | #N/A | #N/A | #N/A | #N/A
174 | 製造 | ①原材料調達 | A1 Raw Material Supply | ８．設備（空調） | ８．ダクト類（材工共） |  | 鋼材ボルト等 | 0.31 | 千円/m2 | [8 empty] | ○ | 1 | - |  | 0.31 | JPY | 244513000pJPN | 建築用板金製品 | #N/A | JPY |  |  | #N/A | #N/A | #N/A | #N/A | #N/A | #N/A | #N/A | #N/A | #N/A | #N/A | #N/A | #N/A | #N/A | #N/A | #N/A | #N/A | #N/A | #N/A | #N/A | #N/A | #N/A | #N/A | #N/A | #N/A | #N/A | #N/A | #N/A | #N/A | #N/A | #N/A | #N/A | #N/A | #N/A
175 | 製造 | ①原材料調達 | A1 Raw Material Supply | ８．設備（空調） | ８．ダクト類（材工共） |  | ダクト工 | 3.95 | 千円/m2 | [11 empty] | 計上しない |  |  | 0
176 | 製造 | ①原材料調達 | A1 Raw Material Supply | ８．設備（空調） | ９．配管材 | 9.1鋼管 | 直管 | 0.24 | 千円/m2 | [8 empty] | ○ | 12.6982 | kg/m2 |  | 3.0476 | kg | 222311000mJPN | 普通鋼熱間鋼管 (ベンディングロール成型によるものを除く) | #N/A | kg |  |  | #N/A | #N/A | #N/A | #N/A | #N/A | #N/A | #N/A | #N/A | #N/A | #N/A | #N/A | #N/A | #N/A | #N/A | #N/A | #N/A | #N/A | #N/A | #N/A | #N/A | #N/A | #N/A | #N/A | #N/A | #N/A | #N/A | #N/A | #N/A | #N/A | #N/A | #N/A | #N/A | #N/A
177 | 製造 | ①原材料調達 | A1 Raw Material Supply | ８．設備（空調） | ９．配管材 | 9.1鋼管 | 継ぎ手 | 0.12 | 千円/m2 | [8 empty] | ○ | 3.6225 | p/m2 |  | 0.4347 | p | 243111000pJPN | 金属製管継手 | #N/A | p |  |  | #N/A | #N/A | #N/A | #N/A | #N/A | #N/A | #N/A | #N/A | #N/A | #N/A | #N/A | #N/A | #N/A | #N/A | #N/A | #N/A | #N/A | #N/A | #N/A | #N/A | #N/A | #N/A | #N/A | #N/A | #N/A | #N/A | #N/A | #N/A | #N/A | #N/A | #N/A | #N/A | #N/A
178 | 製造 | ①原材料調達 | A1 Raw Material Supply | ８．設備（空調） | ９．配管材 | 9.1鋼管 | 接合材 | 0.02 | 千円/m2 | [8 empty] | ○ | 2.5132 | kg/m2 |  | 0.050263 | kg | 169412000pJPN | セルロース系接着剤、プラスチック系接着剤 | #N/A | kg |  |  | #N/A | #N/A | #N/A | #N/A | #N/A | #N/A | #N/A | #N/A | #N/A | #N/A | #N/A | #N/A | #N/A | #N/A | #N/A | #N/A | #N/A | #N/A | #N/A | #N/A | #N/A | #N/A | #N/A | #N/A | #N/A | #N/A | #N/A | #N/A | #N/A | #N/A | #N/A | #N/A | #N/A
179 | 製造 | ①原材料調達 | A1 Raw Material Supply | ８．設備（空調） | ９．配管材 | 9.1鋼管 | 支持金物 | 0.01 | 千円/m2 | [8 empty] | ○ | 1000 | 円/m2 |  | 10 | JPY | 243100000mJPN | 配管工事用附属品（バルブ，コックを除く）, 4桁 | #N/A | JPY |  |  | #N/A | #N/A | #N/A | #N/A | #N/A | #N/A | #N/A | #N/A | #N/A | #N/A | #N/A | #N/A | #N/A | #N/A | #N/A | #N/A | #N/A | #N/A | #N/A | #N/A | #N/A | #N/A | #N/A | #N/A | #N/A | #N/A | #N/A | #N/A | #N/A | #N/A | #N/A | #N/A | #N/A
180 | 製造 | ①原材料調達 | A1 Raw Material Supply | ８．設備（空調） | ９．配管材 | 9.2ｽﾃﾝﾚｽ管 | 直管 | 0 | 千円/m2 | [9 empty] | 1 | kg/m2 |  |  |  | 223311000mJPN
181 | 製造 | ①原材料調達 | A1 Raw Material Supply | ８．設備（空調） | ９．配管材 | 9.2ｽﾃﾝﾚｽ管 | 継ぎ手 | 0 | 千円/m2 | [9 empty] | 3.6225 | p/m2 |  |  |  | 243111000pJPN
182 | 製造 | ①原材料調達 | A1 Raw Material Supply | ８．設備（空調） | ９．配管材 | 9.2ｽﾃﾝﾚｽ管 | 接合材 | 0 | 千円/m2 | [9 empty] | 2.5132 | kg/m2 |  |  |  | 169412000pJPN
183 | 製造 | ①原材料調達 | A1 Raw Material Supply | ８．設備（空調） | ９．配管材 | 9.2ｽﾃﾝﾚｽ管 | 支持金物 | 0 | 千円/m2 | [9 empty] | 24.8313 | kg/m2 |  |  |  | 222112000mJPN
184 | 製造 | ①原材料調達 | A1 Raw Material Supply | ８．設備（空調） | ９．配管材 | 9.3銅管 | 直管 | 0.22 | 千円/m2 | [8 empty] | ○ | 2.139 | kg/m2 |  | 0.47058 | kg | 233111000pJPN | 銅伸銅品 | #N/A | kg |  |  | #N/A | #N/A | #N/A | #N/A | #N/A | #N/A | #N/A | #N/A | #N/A | #N/A | #N/A | #N/A | #N/A | #N/A | #N/A | #N/A | #N/A | #N/A | #N/A | #N/A | #N/A | #N/A | #N/A | #N/A | #N/A | #N/A | #N/A | #N/A | #N/A | #N/A | #N/A | #N/A | #N/A
185 | 製造 | ①原材料調達 | A1 Raw Material Supply | ８．設備（空調） | ９．配管材 | 9.3銅管 | 継ぎ手 | 0.22 | 千円/m2 | [8 empty] | ○ | 0.88939 | kg/m2 |  | 0.19567 | kg | 235511000pJPN | 非鉄金属鍛造品 | #N/A | kg |  |  | #N/A | #N/A | #N/A | #N/A | #N/A | #N/A | #N/A | #N/A | #N/A | #N/A | #N/A | #N/A | #N/A | #N/A | #N/A | #N/A | #N/A | #N/A | #N/A | #N/A | #N/A | #N/A | #N/A | #N/A | #N/A | #N/A | #N/A | #N/A | #N/A | #N/A | #N/A | #N/A | #N/A
186 | 製造 | ①原材料調達 | A1 Raw Material Supply | ８．設備（空調） | ９．配管材 | 9.3銅管 | 接合材 | 0.02 | 千円/m2 | [8 empty] | ○ | 3.3606 | kg/m2 |  | 0.067211 | kg | 233912000pJPN | 亜鉛・同合金展伸材（亜鉛板、亜鉛合金板を含む） | #N/A | kg |  |  | #N/A | #N/A | #N/A | #N/A | #N/A | #N/A | #N/A | #N/A | #N/A | #N/A | #N/A | #N/A | #N/A | #N/A | #N/A | #N/A | #N/A | #N/A | #N/A | #N/A | #N/A | #N/A | #N/A | #N/A | #N/A | #N/A | #N/A | #N/A | #N/A | #N/A | #N/A | #N/A | #N/A
187 | 製造 | ①原材料調達 | A1 Raw Material Supply | ８．設備（空調） | ９．配管材 | 9.3銅管 | 支持金物 | 0.02 | 千円/m2 | [8 empty] | ○ | 1000 | 円/m2 |  | 20 | JPY | 243100000mJPN | 配管工事用附属品（バルブ，コックを除く）, 4桁 | #N/A | JPY |  |  | #N/A | #N/A | #N/A | #N/A | #N/A | #N/A | #N/A | #N/A | #N/A | #N/A | #N/A | #N/A | #N/A | #N/A | #N/A | #N/A | #N/A | #N/A | #N/A | #N/A | #N/A | #N/A | #N/A | #N/A | #N/A | #N/A | #N/A | #N/A | #N/A | #N/A | #N/A | #N/A | #N/A
188 | 製造 | ①原材料調達 | A1 Raw Material Supply | ８．設備（空調） | ９．配管材 | 9.4その他（樹脂管等） | 直管 | 0.05 | 千円/m2 | [8 empty] | ○ | 4.7194 | kg/m2 |  | 0.23597 | kg | 181211000pJPN | プラスチック硬質管 | #N/A | kg |  |  | #N/A | #N/A | #N/A | #N/A | #N/A | #N/A | #N/A | #N/A | #N/A | #N/A | #N/A | #N/A | #N/A | #N/A | #N/A | #N/A | #N/A | #N/A | #N/A | #N/A | #N/A | #N/A | #N/A | #N/A | #N/A | #N/A | #N/A | #N/A | #N/A | #N/A | #N/A | #N/A | #N/A
189 | 製造 | ①原材料調達 | A1 Raw Material Supply | ８．設備（空調） | ９．配管材 | 9.4その他（樹脂管等） | 継ぎ手 | 0.02 | 千円/m2 | [8 empty] | ○ | 4.7194 | kg/m2 |  | 0.094388 | kg | 181211000pJPN | プラスチック硬質管 | #N/A | kg |  |  | #N/A | #N/A | #N/A | #N/A | #N/A | #N/A | #N/A | #N/A | #N/A | #N/A | #N/A | #N/A | #N/A | #N/A | #N/A | #N/A | #N/A | #N/A | #N/A | #N/A | #N/A | #N/A | #N/A | #N/A | #N/A | #N/A | #N/A | #N/A | #N/A | #N/A | #N/A | #N/A | #N/A
190 | 製造 | ①原材料調達 | A1 Raw Material Supply | ８．設備（空調） | ９．配管材 | 9.4その他（樹脂管等） | 接合材 | 0.01 | 千円/m2 | [8 empty] | ○ | 2.5132 | kg/m2 |  | 0.025132 | kg | 169412000pJPN | セルロース系接着剤、プラスチック系接着剤 | #N/A | kg |  |  | #N/A | #N/A | #N/A | #N/A | #N/A | #N/A | #N/A | #N/A | #N/A | #N/A | #N/A | #N/A | #N/A | #N/A | #N/A | #N/A | #N/A | #N/A | #N/A | #N/A | #N/A | #N/A | #N/A | #N/A | #N/A | #N/A | #N/A | #N/A | #N/A | #N/A | #N/A | #N/A | #N/A
191 | 製造 | ①原材料調達 | A1 Raw Material Supply | ８．設備（空調） | ９．配管材 | 9.4その他（樹脂管等） | 支持金物 | 0.01 | 千円/m2 | [8 empty] | ○ | 1000 | 円/m2 |  | 10 | JPY | 243100000mJPN | 配管工事用附属品（バルブ，コックを除く）, 4桁 | #N/A | JPY |  |  | #N/A | #N/A | #N/A | #N/A | #N/A | #N/A | #N/A | #N/A | #N/A | #N/A | #N/A | #N/A | #N/A | #N/A | #N/A | #N/A | #N/A | #N/A | #N/A | #N/A | #N/A | #N/A | #N/A | #N/A | #N/A | #N/A | #N/A | #N/A | #N/A | #N/A | #N/A | #N/A | #N/A
192 | 製造 | ①原材料調達 | A1 Raw Material Supply | ８．設備（空調） | 10．自動制御 | 10.1自動制御機器 |  | 0.65 | 千円/m2 | [8 empty] | ○ | 1 | - |  | 0.65 | JPY | 259111000pJPN | 消火器具、消火装置（消防自動車のぎ装品を含む） | #N/A | JPY |  |  | #N/A | #N/A | #N/A | #N/A | #N/A | #N/A | #N/A | #N/A | #N/A | #N/A | #N/A | #N/A | #N/A | #N/A | #N/A | #N/A | #N/A | #N/A | #N/A | #N/A | #N/A | #N/A | #N/A | #N/A | #N/A | #N/A | #N/A | #N/A | #N/A | #N/A | #N/A | #N/A | #N/A
193 | 製造 | ①原材料調達 | A1 Raw Material Supply | ８．設備（空調） | 10．自動制御 | 10.2盤 |  | 0.51 | 千円/m2 | [8 empty] | ○ | 0.10661 | p/m2 |  | 0.054371 | p | 302111000pJPN | 録画・再生装置 | #N/A | p |  |  | #N/A | #N/A | #N/A | #N/A | #N/A | #N/A | #N/A | #N/A | #N/A | #N/A | #N/A | #N/A | #N/A | #N/A | #N/A | #N/A | #N/A | #N/A | #N/A | #N/A | #N/A | #N/A | #N/A | #N/A | #N/A | #N/A | #N/A | #N/A | #N/A | #N/A | #N/A | #N/A | #N/A
194 | 製造 | ①原材料調達 | A1 Raw Material Supply | ８．設備（空調） | 10．自動制御 | 10.3計装工事 | 電線 | 0.15 | 千円/m2 | [8 empty] | ○ | 0.47104 | kg/m2 |  | 0.070655 | kg | 234113000pJPN | 銅被覆線 | #N/A | kg |  |  | #N/A | #N/A | #N/A | #N/A | #N/A | #N/A | #N/A | #N/A | #N/A | #N/A | #N/A | #N/A | #N/A | #N/A | #N/A | #N/A | #N/A | #N/A | #N/A | #N/A | #N/A | #N/A | #N/A | #N/A | #N/A | #N/A | #N/A | #N/A | #N/A | #N/A | #N/A | #N/A | #N/A
195 | 製造 | ①原材料調達 | A1 Raw Material Supply | ８．設備（空調） | 10．自動制御 | 10.3計装工事 | ケーブル | 0.15 | 千円/m2 | [8 empty] | ○ | 1.7905 | kg/m2 |  | 0.26858 | kg | 234115000pJPN | 電力ケーブル | #N/A | kg |  |  | #N/A | #N/A | #N/A | #N/A | #N/A | #N/A | #N/A | #N/A | #N/A | #N/A | #N/A | #N/A | #N/A | #N/A | #N/A | #N/A | #N/A | #N/A | #N/A | #N/A | #N/A | #N/A | #N/A | #N/A | #N/A | #N/A | #N/A | #N/A | #N/A | #N/A | #N/A | #N/A | #N/A
196 | 製造 | ①原材料調達 | A1 Raw Material Supply | ８．設備（空調） | 10．自動制御 | 10.3計装工事 | 配線器具 | 0.04 | 千円/m2 | [8 empty] | ○ | 0.00036026 | p/m2 |  | 1.441e-05 | p | 269219000pJPN | その他の非金属用金型、同部分品・附属品 | #N/A | p |  |  | #N/A | #N/A | #N/A | #N/A | #N/A | #N/A | #N/A | #N/A | #N/A | #N/A | #N/A | #N/A | #N/A | #N/A | #N/A | #N/A | #N/A | #N/A | #N/A | #N/A | #N/A | #N/A | #N/A | #N/A | #N/A | #N/A | #N/A | #N/A | #N/A | #N/A | #N/A | #N/A | #N/A
197 | 製造 | ①原材料調達 | A1 Raw Material Supply | ８．設備（空調） | 10．自動制御 | 10.3計装工事 | 鋼板製電線管 | 0.14 | 千円/m2 | [8 empty] | ○ | 12.6982 | kg/m2 |  | 1.7777 | kg | 222311000mJPN | 普通鋼熱間鋼管 (ベンディングロール成型によるものを除く) | #N/A | kg |  |  | #N/A | #N/A | #N/A | #N/A | #N/A | #N/A | #N/A | #N/A | #N/A | #N/A | #N/A | #N/A | #N/A | #N/A | #N/A | #N/A | #N/A | #N/A | #N/A | #N/A | #N/A | #N/A | #N/A | #N/A | #N/A | #N/A | #N/A | #N/A | #N/A | #N/A | #N/A | #N/A | #N/A
198 | 製造 | ①原材料調達 | A1 Raw Material Supply | ８．設備（空調） | 10．自動制御 | 10.3計装工事 | 合成樹脂電線管 | 0.14 | 千円/m2 | [8 empty] | ○ | 1.3177 | kg/m2 |  | 0.18448 | kg | 181115000pJPN | プラスチック棒 | #N/A | kg |  |  | #N/A | #N/A | #N/A | #N/A | #N/A | #N/A | #N/A | #N/A | #N/A | #N/A | #N/A | #N/A | #N/A | #N/A | #N/A | #N/A | #N/A | #N/A | #N/A | #N/A | #N/A | #N/A | #N/A | #N/A | #N/A | #N/A | #N/A | #N/A | #N/A | #N/A | #N/A | #N/A | #N/A
199 | 製造 | ①原材料調達 | A1 Raw Material Supply | ８．設備（空調） | 10．自動制御 | 10.3計装工事 | ボックス類 | 0.18 | 千円/m2 | [8 empty] | ○ | 1 | - |  | 0.18 | JPY | 244619000pJPN | その他の製缶板金製品 | #N/A | JPY |  |  | #N/A | #N/A | #N/A | #N/A | #N/A | #N/A | #N/A | #N/A | #N/A | #N/A | #N/A | #N/A | #N/A | #N/A | #N/A | #N/A | #N/A | #N/A | #N/A | #N/A | #N/A | #N/A | #N/A | #N/A | #N/A | #N/A | #N/A | #N/A | #N/A | #N/A | #N/A | #N/A | #N/A
200 | 製造 | ①原材料調達 | A1 Raw Material Supply | ８．設備（空調） | 10．自動制御 | 10.3計装工事 | ケーブルラック | 0.18 | 千円/m2 | [8 empty] | ○ | 6.3712 | kg/m2 |  | 1.1468 | kg | 244111000pJPN | 鉄骨 | #N/A | kg |  |  | #N/A | #N/A | #N/A | #N/A | #N/A | #N/A | #N/A | #N/A | #N/A | #N/A | #N/A | #N/A | #N/A | #N/A | #N/A | #N/A | #N/A | #N/A | #N/A | #N/A | #N/A | #N/A | #N/A | #N/A | #N/A | #N/A | #N/A | #N/A | #N/A | #N/A | #N/A | #N/A | #N/A
201 | 製造 | ①原材料調達 | A1 Raw Material Supply | ８．設備（空調） | 10．自動制御 | 10.3計装工事 | 労務費 | 0.83 | 千円/m2 | [14 empty] | 0
202 | 製造 | ①原材料調達 | A1 Raw Material Supply | ８．設備（空調） | 11．制気口類 |  |  | 1.53 | 千円/m2 | [8 empty] | ○ | 0.27129 | kg/m2 |  | 0.41507 | kg | 259212000pJPN | 自動調整バルブ | #N/A | kg |  |  | #N/A | #N/A | #N/A | #N/A | #N/A | #N/A | #N/A | #N/A | #N/A | #N/A | #N/A | #N/A | #N/A | #N/A | #N/A | #N/A | #N/A | #N/A | #N/A | #N/A | #N/A | #N/A | #N/A | #N/A | #N/A | #N/A | #N/A | #N/A | #N/A | #N/A | #N/A | #N/A | #N/A
203 | 製造 | ①原材料調達 | A1 Raw Material Supply | ８．設備（空調） | 12．弁、計器、雑金物類 |  |  | 0.5 | 千円/m2 | [8 empty] | ○ | 0.0045032 | p/m2 |  | 0.0022516 | p | 269219000pJPN | その他の非金属用金型、同部分品・附属品 | #N/A | p |  |  | #N/A | #N/A | #N/A | #N/A | #N/A | #N/A | #N/A | #N/A | #N/A | #N/A | #N/A | #N/A | #N/A | #N/A | #N/A | #N/A | #N/A | #N/A | #N/A | #N/A | #N/A | #N/A | #N/A | #N/A | #N/A | #N/A | #N/A | #N/A | #N/A | #N/A | #N/A | #N/A | #N/A
204 | 製造 | ①原材料調達 | A1 Raw Material Supply | ８．設備（空調） | 13．雑材 |  | 鉄線 | 0.15 | 千円/m2 | [8 empty] | ○ | 6.605 | kg/m2 |  | 0.99075 | kg | 247911000pJPN | 鉄製金網（溶接金網、じゃかごを含む） | #N/A | kg |  |  | #N/A | #N/A | #N/A | #N/A | #N/A | #N/A | #N/A | #N/A | #N/A | #N/A | #N/A | #N/A | #N/A | #N/A | #N/A | #N/A | #N/A | #N/A | #N/A | #N/A | #N/A | #N/A | #N/A | #N/A | #N/A | #N/A | #N/A | #N/A | #N/A | #N/A | #N/A | #N/A | #N/A
205 | 製造 | ①原材料調達 | A1 Raw Material Supply | ８．設備（空調） | 13．雑材 |  | ビニルテープ等 | 0.05 | 千円/m2 | [8 empty] | ○ | 1 | - |  | 0.05 | JPY | 182511000pJPN | プラスチックフィルム・シート・床材・合成皮革加工品（切断、接合、塗装、蒸着めっき、バフ加工等） | #N/A | JPY |  |  | #N/A | #N/A | #N/A | #N/A | #N/A | #N/A | #N/A | #N/A | #N/A | #N/A | #N/A | #N/A | #N/A | #N/A | #N/A | #N/A | #N/A | #N/A | #N/A | #N/A | #N/A | #N/A | #N/A | #N/A | #N/A | #N/A | #N/A | #N/A | #N/A | #N/A | #N/A | #N/A | #N/A
206 | 製造 | ①原材料調達 | A1 Raw Material Supply | ８．設備（空調） | 14．コンクリート類 |  | 柱、ハンドホール | 0.03 | 千円/m2 | [8 empty] | ○ | 39.5793 | kg/m2 |  | 1.1874 | kg | 212314000pJPN | コンクリート管（遠心力鉄筋コンクリート管を除く） | #N/A | kg |  |  | #N/A | #N/A | #N/A | #N/A | #N/A | #N/A | #N/A | #N/A | #N/A | #N/A | #N/A | #N/A | #N/A | #N/A | #N/A | #N/A | #N/A | #N/A | #N/A | #N/A | #N/A | #N/A | #N/A | #N/A | #N/A | #N/A | #N/A | #N/A | #N/A | #N/A | #N/A | #N/A | #N/A
207 | 製造 | ①原材料調達 | A1 Raw Material Supply | ８．設備（空調） | 15．保温、塗装 |  | ガラス繊維保温 | 0.15 | 千円/m2 | [8 empty] | ○ | 3.541 | kg/m2 |  | 0.53114 | kg | 211711000pJPN | ガラス短繊維、同製品 | #N/A | kg |  |  | #N/A | #N/A | #N/A | #N/A | #N/A | #N/A | #N/A | #N/A | #N/A | #N/A | #N/A | #N/A | #N/A | #N/A | #N/A | #N/A | #N/A | #N/A | #N/A | #N/A | #N/A | #N/A | #N/A | #N/A | #N/A | #N/A | #N/A | #N/A | #N/A | #N/A | #N/A | #N/A | #N/A
208 | 製造 | ①原材料調達 | A1 Raw Material Supply | ８．設備（空調） | 15．保温、塗装 |  | ポリスチレンフォーム | 0.13 | 千円/m2 | [8 empty] | ○ | 1.7901 | kg/m2 |  | 0.23271 | kg | 184111000pJPN | 軟質プラスチック発泡製品（半硬質性を含む） | #N/A | kg |  |  | #N/A | #N/A | #N/A | #N/A | #N/A | #N/A | #N/A | #N/A | #N/A | #N/A | #N/A | #N/A | #N/A | #N/A | #N/A | #N/A | #N/A | #N/A | #N/A | #N/A | #N/A | #N/A | #N/A | #N/A | #N/A | #N/A | #N/A | #N/A | #N/A | #N/A | #N/A | #N/A | #N/A
209 | 製造 | ①原材料調達 | A1 Raw Material Supply | ８．設備（空調） | 15．保温、塗装 |  | 亜鉛鉄板 | 0.14 | 千円/m2 | [8 empty] | ○ | 14.0105 | kg/m2 |  | 1.9615 | kg | 224111000mJPN | 亜鉛めっき鋼板 (亜鉛めっき帯鋼を含む) | #N/A | kg |  |  | #N/A | #N/A | #N/A | #N/A | #N/A | #N/A | #N/A | #N/A | #N/A | #N/A | #N/A | #N/A | #N/A | #N/A | #N/A | #N/A | #N/A | #N/A | #N/A | #N/A | #N/A | #N/A | #N/A | #N/A | #N/A | #N/A | #N/A | #N/A | #N/A | #N/A | #N/A | #N/A | #N/A
210 | 製造 | ①原材料調達 | A1 Raw Material Supply | ８．設備（空調） | 15．保温、塗装 |  | アルミ板・箔 | 0.14 | 千円/m2 | [8 empty] | ○ | 2.702 | kg/m2 |  | 0.37827 | kg | 233211000pJPN | アルミニウム圧延製品 | #N/A | kg |  |  | #N/A | #N/A | #N/A | #N/A | #N/A | #N/A | #N/A | #N/A | #N/A | #N/A | #N/A | #N/A | #N/A | #N/A | #N/A | #N/A | #N/A | #N/A | #N/A | #N/A | #N/A | #N/A | #N/A | #N/A | #N/A | #N/A | #N/A | #N/A | #N/A | #N/A | #N/A | #N/A | #N/A
211 | 製造 | ①原材料調達 | A1 Raw Material Supply | ８．設備（空調） | 15．保温、塗装 |  | 塗料 | 0.11 | 千円/m2 | [8 empty] | ○ | 3.0651 | kg/m2 |  | 0.33716 | kg | 164411000pJPN | 油性塗料 | #N/A | kg |  |  | #N/A | #N/A | #N/A | #N/A | #N/A | #N/A | #N/A | #N/A | #N/A | #N/A | #N/A | #N/A | #N/A | #N/A | #N/A | #N/A | #N/A | #N/A | #N/A | #N/A | #N/A | #N/A | #N/A | #N/A | #N/A | #N/A | #N/A | #N/A | #N/A | #N/A | #N/A | #N/A | #N/A
212 | 製造 | ①原材料調達 | A1 Raw Material Supply | ８．設備（空調） | 15．保温、塗装 |  | 労務 | 1.67 | 千円/m2 | [14 empty] | 0
213 | 製造 | ①原材料調達 | A1 Raw Material Supply | ９．設備（衛） | １．水槽類 | 1.1樹脂製 | FRPパネルタンク | 0.41 | 千円/m2 | [8 empty] | ○ | 1.7745 | kg/m2 |  | 0.72755 | kg | 184311000pJPN | 強化プラスチック製板・棒・管・継手 | #N/A | kg |  |  | #N/A | #N/A | #N/A | #N/A | #N/A | #N/A | #N/A | #N/A | #N/A | #N/A | #N/A | #N/A | #N/A | #N/A | #N/A | #N/A | #N/A | #N/A | #N/A | #N/A | #N/A | #N/A | #N/A | #N/A | #N/A | #N/A | #N/A | #N/A | #N/A | #N/A | #N/A | #N/A | #N/A
214 | 製造 | ①原材料調達 | A1 Raw Material Supply | ９．設備（衛） | １．水槽類 | 1.1樹脂製 | 鋼製平架台 | 0.05 | 千円/m2 | [8 empty] | ○ | 24.8313 | kg/m2 |  | 1.2416 | kg | 222112000mJPN | 普通鋼形鋼 (鋼矢板、リム・リングバー、サッシバーを含む) | #N/A | kg |  |  | #N/A | #N/A | #N/A | #N/A | #N/A | #N/A | #N/A | #N/A | #N/A | #N/A | #N/A | #N/A | #N/A | #N/A | #N/A | #N/A | #N/A | #N/A | #N/A | #N/A | #N/A | #N/A | #N/A | #N/A | #N/A | #N/A | #N/A | #N/A | #N/A | #N/A | #N/A | #N/A | #N/A
215 | 製造 | ①原材料調達 | A1 Raw Material Supply | ９．設備（衛） | １．水槽類 | 1.2その他 | 鉄パネルタンク | 0.03 | 千円/m2 | [8 empty] | ○ | 4.1302 | kg/m2 |  | 0.12391 | kg | 241111000pJPN | １８リットル缶 | #N/A | kg |  |  | #N/A | #N/A | #N/A | #N/A | #N/A | #N/A | #N/A | #N/A | #N/A | #N/A | #N/A | #N/A | #N/A | #N/A | #N/A | #N/A | #N/A | #N/A | #N/A | #N/A | #N/A | #N/A | #N/A | #N/A | #N/A | #N/A | #N/A | #N/A | #N/A | #N/A | #N/A | #N/A | #N/A
216 | 製造 | ①原材料調達 | A1 Raw Material Supply | ９．設備（衛） | １．水槽類 | 1.2その他 | 鋼製平架台 | 0 | 千円/m2 | [9 empty] | 24.8313 | kg/m2 |  |  |  | 222112000mJPN
217 | 製造 | ①原材料調達 | A1 Raw Material Supply | ９．設備（衛） | ２．製缶類 |  |  | 0.04 | 千円/m2 | [8 empty] | ○ | 4.1302 | kg/m2 |  | 0.16521 | kg | 241111000pJPN | １８リットル缶 | #N/A | kg |  |  | #N/A | #N/A | #N/A | #N/A | #N/A | #N/A | #N/A | #N/A | #N/A | #N/A | #N/A | #N/A | #N/A | #N/A | #N/A | #N/A | #N/A | #N/A | #N/A | #N/A | #N/A | #N/A | #N/A | #N/A | #N/A | #N/A | #N/A | #N/A | #N/A | #N/A | #N/A | #N/A | #N/A
218 | 製造 | ①原材料調達 | A1 Raw Material Supply | ９．設備（衛） | ３．ポンプ類 | 3.1一般ポンプ |  | 0.46 | 千円/m2 | [8 empty] | ○ | 0.0028794 | p/m2 |  | 0.0013245 | p | 269311000pJPN | 真空ポンプ | #N/A | p |  |  | #N/A | #N/A | #N/A | #N/A | #N/A | #N/A | #N/A | #N/A | #N/A | #N/A | #N/A | #N/A | #N/A | #N/A | #N/A | #N/A | #N/A | #N/A | #N/A | #N/A | #N/A | #N/A | #N/A | #N/A | #N/A | #N/A | #N/A | #N/A | #N/A | #N/A | #N/A | #N/A | #N/A
219 | 製造 | ①原材料調達 | A1 Raw Material Supply | ９．設備（衛） | ３．ポンプ類 | 3.2特殊ポンプ |  | 0.18 | 千円/m2 | [8 empty] | ○ | 0.0028794 | p/m2 |  | 0.00051829 | p | 269311000pJPN | 真空ポンプ | #N/A | p |  |  | #N/A | #N/A | #N/A | #N/A | #N/A | #N/A | #N/A | #N/A | #N/A | #N/A | #N/A | #N/A | #N/A | #N/A | #N/A | #N/A | #N/A | #N/A | #N/A | #N/A | #N/A | #N/A | #N/A | #N/A | #N/A | #N/A | #N/A | #N/A | #N/A | #N/A | #N/A | #N/A | #N/A
220 | 製造 | ①原材料調達 | A1 Raw Material Supply | ９．設備（衛） | ４．ボイラ類 | 4.1給湯ボイラ |  | 0.05 | 千円/m2 | [8 empty] | ○ | 8.5129e-05 | p/m2 |  | 4.2565e-06 | p | 251112000pJPN | 水管ボイラ | #N/A | p |  |  | #N/A | #N/A | #N/A | #N/A | #N/A | #N/A | #N/A | #N/A | #N/A | #N/A | #N/A | #N/A | #N/A | #N/A | #N/A | #N/A | #N/A | #N/A | #N/A | #N/A | #N/A | #N/A | #N/A | #N/A | #N/A | #N/A | #N/A | #N/A | #N/A | #N/A | #N/A | #N/A | #N/A
221 | 製造 | ①原材料調達 | A1 Raw Material Supply | ９．設備（衛） | ４．ボイラ類 | 4.2湯沸器 |  | 0.45 | 千円/m2 | [8 empty] | ○ | 0.03373 | p/m2 |  | 0.015178 | p | 243213000pJPN | ガス湯沸器 | #N/A | p |  |  | #N/A | #N/A | #N/A | #N/A | #N/A | #N/A | #N/A | #N/A | #N/A | #N/A | #N/A | #N/A | #N/A | #N/A | #N/A | #N/A | #N/A | #N/A | #N/A | #N/A | #N/A | #N/A | #N/A | #N/A | #N/A | #N/A | #N/A | #N/A | #N/A | #N/A | #N/A | #N/A | #N/A
222 | 製造 | ①原材料調達 | A1 Raw Material Supply | ９．設備（衛） | ４．ボイラ類 | 4.3その他 |  | 0.02 | 千円/m2 | [8 empty] | ○ | 1 | - |  | 0.02 | JPY | 243229000pJPN | その他の石油機器（温風暖房機を除く） | #N/A | JPY |  |  | #N/A | #N/A | #N/A | #N/A | #N/A | #N/A | #N/A | #N/A | #N/A | #N/A | #N/A | #N/A | #N/A | #N/A | #N/A | #N/A | #N/A | #N/A | #N/A | #N/A | #N/A | #N/A | #N/A | #N/A | #N/A | #N/A | #N/A | #N/A | #N/A | #N/A | #N/A | #N/A | #N/A
223 | 製造 | ①原材料調達 | A1 Raw Material Supply | ９．設備（衛） | ５．衛生器具 |  | 衛生陶器 | 0.92 | 千円/m2 | [8 empty] | ○ | 1 | - |  | 0.92 | JPY | 214111000pJPN | 衛生陶器（附属品を含む） | #N/A | JPY |  |  | #N/A | #N/A | #N/A | #N/A | #N/A | #N/A | #N/A | #N/A | #N/A | #N/A | #N/A | #N/A | #N/A | #N/A | #N/A | #N/A | #N/A | #N/A | #N/A | #N/A | #N/A | #N/A | #N/A | #N/A | #N/A | #N/A | #N/A | #N/A | #N/A | #N/A | #N/A | #N/A | #N/A
224 | 製造 | ①原材料調達 | A1 Raw Material Supply | ９．設備（衛） | ５．衛生器具 |  | 衛生用金具 | 0.18 | 千円/m2 | [8 empty] | ○ | 1 | - |  | 0.18 | JPY | 243112000pJPN | 金属製衛生器具 | #N/A | JPY |  |  | #N/A | #N/A | #N/A | #N/A | #N/A | #N/A | #N/A | #N/A | #N/A | #N/A | #N/A | #N/A | #N/A | #N/A | #N/A | #N/A | #N/A | #N/A | #N/A | #N/A | #N/A | #N/A | #N/A | #N/A | #N/A | #N/A | #N/A | #N/A | #N/A | #N/A | #N/A | #N/A | #N/A
225 | 製造 | ①原材料調達 | A1 Raw Material Supply | ９．設備（衛） | ６．消火栓 |  |  | 0.36 | 千円/m2 | [8 empty] | ○ | 1 | - |  | 0.36 | JPY | 259111000pJPN | 消火器具、消火装置（消防自動車のぎ装品を含む） | #N/A | JPY |  |  | #N/A | #N/A | #N/A | #N/A | #N/A | #N/A | #N/A | #N/A | #N/A | #N/A | #N/A | #N/A | #N/A | #N/A | #N/A | #N/A | #N/A | #N/A | #N/A | #N/A | #N/A | #N/A | #N/A | #N/A | #N/A | #N/A | #N/A | #N/A | #N/A | #N/A | #N/A | #N/A | #N/A
226 | 製造 | ①原材料調達 | A1 Raw Material Supply | ９．設備（衛） | ７．特殊消火設備 | 7.1ｽﾌﾟﾘﾝｸﾗ機器 |  | 0.39 | 千円/m2 | [8 empty] | ○ | 1 | - |  | 0.39 | JPY | 259111000pJPN | 消火器具、消火装置（消防自動車のぎ装品を含む） | #N/A | JPY |  |  | #N/A | #N/A | #N/A | #N/A | #N/A | #N/A | #N/A | #N/A | #N/A | #N/A | #N/A | #N/A | #N/A | #N/A | #N/A | #N/A | #N/A | #N/A | #N/A | #N/A | #N/A | #N/A | #N/A | #N/A | #N/A | #N/A | #N/A | #N/A | #N/A | #N/A | #N/A | #N/A | #N/A
227 | 製造 | ①原材料調達 | A1 Raw Material Supply | ９．設備（衛） | ７．特殊消火設備 | 7.2化学消火機器 |  | 0.38 | 千円/m2 | [8 empty] | ○ | 1 | - |  | 0.38 | JPY | 259111000pJPN | 消火器具、消火装置（消防自動車のぎ装品を含む） | #N/A | JPY |  |  | #N/A | #N/A | #N/A | #N/A | #N/A | #N/A | #N/A | #N/A | #N/A | #N/A | #N/A | #N/A | #N/A | #N/A | #N/A | #N/A | #N/A | #N/A | #N/A | #N/A | #N/A | #N/A | #N/A | #N/A | #N/A | #N/A | #N/A | #N/A | #N/A | #N/A | #N/A | #N/A | #N/A
228 | 製造 | ①原材料調達 | A1 Raw Material Supply | ９．設備（衛） | ８．鋼管、鋳鉄管類 | 8.1鋼管 | 直管 | 0.46 | 千円/m2 | [8 empty] | ○ | 12.6982 | kg/m2 |  | 5.8412 | kg | 222311000mJPN | 普通鋼熱間鋼管 (ベンディングロール成型によるものを除く) | #N/A | kg |  |  | #N/A | #N/A | #N/A | #N/A | #N/A | #N/A | #N/A | #N/A | #N/A | #N/A | #N/A | #N/A | #N/A | #N/A | #N/A | #N/A | #N/A | #N/A | #N/A | #N/A | #N/A | #N/A | #N/A | #N/A | #N/A | #N/A | #N/A | #N/A | #N/A | #N/A | #N/A | #N/A | #N/A
229 | 製造 | ①原材料調達 | A1 Raw Material Supply | ９．設備（衛） | ８．鋼管、鋳鉄管類 | 8.1鋼管 | 継ぎ手 | 0.22 | 千円/m2 | [8 empty] | ○ | 1 | - |  | 0.22 | JPY | 243112000pJPN | 金属製衛生器具 | #N/A | JPY |  |  | #N/A | #N/A | #N/A | #N/A | #N/A | #N/A | #N/A | #N/A | #N/A | #N/A | #N/A | #N/A | #N/A | #N/A | #N/A | #N/A | #N/A | #N/A | #N/A | #N/A | #N/A | #N/A | #N/A | #N/A | #N/A | #N/A | #N/A | #N/A | #N/A | #N/A | #N/A | #N/A | #N/A
230 | 製造 | ①原材料調達 | A1 Raw Material Supply | ９．設備（衛） | ８．鋼管、鋳鉄管類 | 8.1鋼管 | 接合材 | 0.05 | 千円/m2 | [8 empty] | ○ | 1 | - |  | 0.05 | JPY | 169419000pJPN | その他の接着剤 | #N/A | JPY |  |  | #N/A | #N/A | #N/A | #N/A | #N/A | #N/A | #N/A | #N/A | #N/A | #N/A | #N/A | #N/A | #N/A | #N/A | #N/A | #N/A | #N/A | #N/A | #N/A | #N/A | #N/A | #N/A | #N/A | #N/A | #N/A | #N/A | #N/A | #N/A | #N/A | #N/A | #N/A | #N/A | #N/A
231 | 製造 | ①原材料調達 | A1 Raw Material Supply | ９．設備（衛） | ８．鋼管、鋳鉄管類 | 8.1鋼管 | 支持金物 | 0.03 | 千円/m2 | [8 empty] | ○ | 1000 | 円/m2 |  | 30 | JPY | 243100000mJPN | 配管工事用附属品（バルブ，コックを除く）, 4桁 | #N/A | JPY |  |  | #N/A | #N/A | #N/A | #N/A | #N/A | #N/A | #N/A | #N/A | #N/A | #N/A | #N/A | #N/A | #N/A | #N/A | #N/A | #N/A | #N/A | #N/A | #N/A | #N/A | #N/A | #N/A | #N/A | #N/A | #N/A | #N/A | #N/A | #N/A | #N/A | #N/A | #N/A | #N/A | #N/A
232 | 製造 | ①原材料調達 | A1 Raw Material Supply | ９．設備（衛） | ８．鋼管、鋳鉄管類 | 8.2ステンレス管 | 直管 | 0.01 | 千円/m2 | [8 empty] | ○ | 1 | - |  | 0.01 | kg | 223311000mJPN | 特殊鋼磨棒鋼 (ドリルロッドを含む) | #N/A | kg |  |  | #N/A | #N/A | #N/A | #N/A | #N/A | #N/A | #N/A | #N/A | #N/A | #N/A | #N/A | #N/A | #N/A | #N/A | #N/A | #N/A | #N/A | #N/A | #N/A | #N/A | #N/A | #N/A | #N/A | #N/A | #N/A | #N/A | #N/A | #N/A | #N/A | #N/A | #N/A | #N/A | #N/A
233 | 製造 | ①原材料調達 | A1 Raw Material Supply | ９．設備（衛） | ８．鋼管、鋳鉄管類 | 8.2ステンレス管 | 継ぎ手 | 0.01 | 千円/m2 | [8 empty] | ○ | 3.6225 | p/m2 |  | 0.036225 | p | 243111000pJPN | 金属製管継手 | #N/A | p |  |  | #N/A | #N/A | #N/A | #N/A | #N/A | #N/A | #N/A | #N/A | #N/A | #N/A | #N/A | #N/A | #N/A | #N/A | #N/A | #N/A | #N/A | #N/A | #N/A | #N/A | #N/A | #N/A | #N/A | #N/A | #N/A | #N/A | #N/A | #N/A | #N/A | #N/A | #N/A | #N/A | #N/A
234 | 製造 | ①原材料調達 | A1 Raw Material Supply | ９．設備（衛） | ８．鋼管、鋳鉄管類 | 8.2ステンレス管 | 接合材 | 0 | 千円/m2 | [9 empty] | 2.5132 | kg/m2 |  |  |  | 169412000pJPN
235 | 製造 | ①原材料調達 | A1 Raw Material Supply | ９．設備（衛） | ８．鋼管、鋳鉄管類 | 8.2ステンレス管 | 支持金物 | 0 | 千円/m2 | [9 empty] | 24.8313 | kg/m2 |  |  |  | 222112000mJPN
236 | 製造 | ①原材料調達 | A1 Raw Material Supply | ９．設備（衛） | ８．鋼管、鋳鉄管類 | 8.3鋳鉄管 | 直管 | 0.07 | 千円/m2 | [8 empty] | ○ | 3.8983 | kg/m2 |  | 0.27288 | kg | 229311000pJPN | 鋳鉄管 | #N/A | kg |  |  | #N/A | #N/A | #N/A | #N/A | #N/A | #N/A | #N/A | #N/A | #N/A | #N/A | #N/A | #N/A | #N/A | #N/A | #N/A | #N/A | #N/A | #N/A | #N/A | #N/A | #N/A | #N/A | #N/A | #N/A | #N/A | #N/A | #N/A | #N/A | #N/A | #N/A | #N/A | #N/A | #N/A
237 | 製造 | ①原材料調達 | A1 Raw Material Supply | ９．設備（衛） | ８．鋼管、鋳鉄管類 | 8.3鋳鉄管 | 継ぎ手 | 0.05 | 千円/m2 | [8 empty] | ○ | 3.8983 | kg/m2 |  | 0.19492 | kg | 229311000pJPN | 鋳鉄管 | #N/A | kg |  |  | #N/A | #N/A | #N/A | #N/A | #N/A | #N/A | #N/A | #N/A | #N/A | #N/A | #N/A | #N/A | #N/A | #N/A | #N/A | #N/A | #N/A | #N/A | #N/A | #N/A | #N/A | #N/A | #N/A | #N/A | #N/A | #N/A | #N/A | #N/A | #N/A | #N/A | #N/A | #N/A | #N/A
238 | 製造 | ①原材料調達 | A1 Raw Material Supply | ９．設備（衛） | ８．鋼管、鋳鉄管類 | 8.3鋳鉄管 | 支持金物 | 0.01 | 千円/m2 | [8 empty] | ○ | 1000 | 円/m2 |  | 10 | JPY | 243100000mJPN | 配管工事用附属品（バルブ，コックを除く）, 4桁 | #N/A | JPY |  |  | #N/A | #N/A | #N/A | #N/A | #N/A | #N/A | #N/A | #N/A | #N/A | #N/A | #N/A | #N/A | #N/A | #N/A | #N/A | #N/A | #N/A | #N/A | #N/A | #N/A | #N/A | #N/A | #N/A | #N/A | #N/A | #N/A | #N/A | #N/A | #N/A | #N/A | #N/A | #N/A | #N/A
239 | 製造 | ①原材料調達 | A1 Raw Material Supply | ９．設備（衛） | ８．鋼管、鋳鉄管類 | 8.4銅管 | 直管 | 0.02 | 千円/m2 | [8 empty] | ○ | 2.139 | kg/m2 |  | 0.04278 | kg | 233111000pJPN | 銅伸銅品 | #N/A | kg |  |  | #N/A | #N/A | #N/A | #N/A | #N/A | #N/A | #N/A | #N/A | #N/A | #N/A | #N/A | #N/A | #N/A | #N/A | #N/A | #N/A | #N/A | #N/A | #N/A | #N/A | #N/A | #N/A | #N/A | #N/A | #N/A | #N/A | #N/A | #N/A | #N/A | #N/A | #N/A | #N/A | #N/A
240 | 製造 | ①原材料調達 | A1 Raw Material Supply | ９．設備（衛） | ８．鋼管、鋳鉄管類 | 8.4銅管 | 継ぎ手 | 0.02 | 千円/m2 | [8 empty] | ○ | 0.88939 | kg/m2 |  | 0.017788 | kg | 235511000pJPN | 非鉄金属鍛造品 | #N/A | kg |  |  | #N/A | #N/A | #N/A | #N/A | #N/A | #N/A | #N/A | #N/A | #N/A | #N/A | #N/A | #N/A | #N/A | #N/A | #N/A | #N/A | #N/A | #N/A | #N/A | #N/A | #N/A | #N/A | #N/A | #N/A | #N/A | #N/A | #N/A | #N/A | #N/A | #N/A | #N/A | #N/A | #N/A
241 | 製造 | ①原材料調達 | A1 Raw Material Supply | ９．設備（衛） | ８．鋼管、鋳鉄管類 | 8.4銅管 | 接合材 | 0 | 千円/m2 | [9 empty] | 7.2166 | kg/m2 |  |  |  | 232914000pJPN
242 | 製造 | ①原材料調達 | A1 Raw Material Supply | ９．設備（衛） | ８．鋼管、鋳鉄管類 | 8.4銅管 | 支持金物 | 0 | 千円/m2 | [9 empty] | 24.8313 | kg/m2 |  |  |  | 222112000mJPN
243 | 製造 | ①原材料調達 | A1 Raw Material Supply | ９．設備（衛） | ８．鋼管、鋳鉄管類 | 8.5ビニール管 | 直管 | 0.06 | 千円/m2 | [8 empty] | ○ | 2.587 | kg/m2 |  | 0.15522 | kg | 182319000pJPN | その他のプラスチック床材 | #N/A | kg |  |  | #N/A | #N/A | #N/A | #N/A | #N/A | #N/A | #N/A | #N/A | #N/A | #N/A | #N/A | #N/A | #N/A | #N/A | #N/A | #N/A | #N/A | #N/A | #N/A | #N/A | #N/A | #N/A | #N/A | #N/A | #N/A | #N/A | #N/A | #N/A | #N/A | #N/A | #N/A | #N/A | #N/A
244 | 製造 | ①原材料調達 | A1 Raw Material Supply | ９．設備（衛） | ８．鋼管、鋳鉄管類 | 8.5ビニール管 | 継ぎ手 | 0.02 | 千円/m2 | [8 empty] | ○ | 1.3177 | kg/m2 |  | 0.026354 | kg | 181115000pJPN | プラスチック棒 | #N/A | kg |  |  | #N/A | #N/A | #N/A | #N/A | #N/A | #N/A | #N/A | #N/A | #N/A | #N/A | #N/A | #N/A | #N/A | #N/A | #N/A | #N/A | #N/A | #N/A | #N/A | #N/A | #N/A | #N/A | #N/A | #N/A | #N/A | #N/A | #N/A | #N/A | #N/A | #N/A | #N/A | #N/A | #N/A
245 | 製造 | ①原材料調達 | A1 Raw Material Supply | ９．設備（衛） | ８．鋼管、鋳鉄管類 | 8.5ビニール管 | 接合材 | 0.01 | 千円/m2 | [8 empty] | ○ | 2.5132 | kg/m2 |  | 0.025132 | kg | 169412000pJPN | セルロース系接着剤、プラスチック系接着剤 | #N/A | kg |  |  | #N/A | #N/A | #N/A | #N/A | #N/A | #N/A | #N/A | #N/A | #N/A | #N/A | #N/A | #N/A | #N/A | #N/A | #N/A | #N/A | #N/A | #N/A | #N/A | #N/A | #N/A | #N/A | #N/A | #N/A | #N/A | #N/A | #N/A | #N/A | #N/A | #N/A | #N/A | #N/A | #N/A
246 | 製造 | ①原材料調達 | A1 Raw Material Supply | ９．設備（衛） | ８．鋼管、鋳鉄管類 | 8.5ビニール管 | 支持金物 | 0.01 | 千円/m2 | [8 empty] | ○ | 1000 | 円/m2 |  | 10 | JPY | 243100000mJPN | 配管工事用附属品（バルブ，コックを除く）, 4桁 | #N/A | JPY |  |  | #N/A | #N/A | #N/A | #N/A | #N/A | #N/A | #N/A | #N/A | #N/A | #N/A | #N/A | #N/A | #N/A | #N/A | #N/A | #N/A | #N/A | #N/A | #N/A | #N/A | #N/A | #N/A | #N/A | #N/A | #N/A | #N/A | #N/A | #N/A | #N/A | #N/A | #N/A | #N/A | #N/A
247 | 製造 | ①原材料調達 | A1 Raw Material Supply | ９．設備（衛） | ８．鋼管、鋳鉄管類 | 8.6その他 | ヒューム管 | 0.08 | 千円/m2 | [8 empty] | ○ | 288.6022 | kg/m2 |  | 23.0882 | kg | 212311000pJPN | 遠心力鉄筋コンクリート管（ヒューム管） | #N/A | kg |  |  | #N/A | #N/A | #N/A | #N/A | #N/A | #N/A | #N/A | #N/A | #N/A | #N/A | #N/A | #N/A | #N/A | #N/A | #N/A | #N/A | #N/A | #N/A | #N/A | #N/A | #N/A | #N/A | #N/A | #N/A | #N/A | #N/A | #N/A | #N/A | #N/A | #N/A | #N/A | #N/A | #N/A
248 | 製造 | ①原材料調達 | A1 Raw Material Supply | ９．設備（衛） | ９．弁、計器、雑金物類 |  |  | 0.48 | 千円/m2 | [8 empty] | ○ | 1 | - |  | 0.48 | JPY | 259200000mJPN | 弁・同附属品, 4桁 | #N/A | JPY |  |  | #N/A | #N/A | #N/A | #N/A | #N/A | #N/A | #N/A | #N/A | #N/A | #N/A | #N/A | #N/A | #N/A | #N/A | #N/A | #N/A | #N/A | #N/A | #N/A | #N/A | #N/A | #N/A | #N/A | #N/A | #N/A | #N/A | #N/A | #N/A | #N/A | #N/A | #N/A | #N/A | #N/A
249 | 製造 | ①原材料調達 | A1 Raw Material Supply | ９．設備（衛） | 10．雑材 |  | 鉄線 | 0.08 | 千円/m2 | [8 empty] | ○ | 6.605 | kg/m2 |  | 0.5284 | kg | 247911000pJPN | 鉄製金網（溶接金網、じゃかごを含む） | #N/A | kg |  |  | #N/A | #N/A | #N/A | #N/A | #N/A | #N/A | #N/A | #N/A | #N/A | #N/A | #N/A | #N/A | #N/A | #N/A | #N/A | #N/A | #N/A | #N/A | #N/A | #N/A | #N/A | #N/A | #N/A | #N/A | #N/A | #N/A | #N/A | #N/A | #N/A | #N/A | #N/A | #N/A | #N/A
250 | 製造 | ①原材料調達 | A1 Raw Material Supply | ９．設備（衛） | 10．雑材 |  | ビニルテープ等 | 0.03 | 千円/m2 | [8 empty] | ○ | 2.6913 | kg/m2 |  | 0.08074 | kg | 182211000pJPN | プラスチックシート（厚さ０．２ｍｍ以上で軟質のもの） | #N/A | kg |  |  | #N/A | #N/A | #N/A | #N/A | #N/A | #N/A | #N/A | #N/A | #N/A | #N/A | #N/A | #N/A | #N/A | #N/A | #N/A | #N/A | #N/A | #N/A | #N/A | #N/A | #N/A | #N/A | #N/A | #N/A | #N/A | #N/A | #N/A | #N/A | #N/A | #N/A | #N/A | #N/A | #N/A
251 | 製造 | ①原材料調達 | A1 Raw Material Supply | ９．設備（衛） | 11．コンクリート類 |  | 基礎,桝,排水槽 | 0.33 | 千円/m2 | [8 empty] | ○ | 0.12548 | m3/m2 |  | 0.041408 | m3 | 212211000pJPN | 生コンクリート | #N/A | m3 |  |  | #N/A | #N/A | #N/A | #N/A | #N/A | #N/A | #N/A | #N/A | #N/A | #N/A | #N/A | #N/A | #N/A | #N/A | #N/A | #N/A | #N/A | #N/A | #N/A | #N/A | #N/A | #N/A | #N/A | #N/A | #N/A | #N/A | #N/A | #N/A | #N/A | #N/A | #N/A | #N/A | #N/A
252 | 製造 | ①原材料調達 | A1 Raw Material Supply | ９．設備（衛） | 12．保温、塗装 |  | ガラス繊維保温 | 0.03 | 千円/m2 | [8 empty] | ○ | 1 | - |  | 0.03 | JPY | 211700000mJPN | ガラス繊維・同製品, 4桁 | #N/A | JPY |  |  | #N/A | #N/A | #N/A | #N/A | #N/A | #N/A | #N/A | #N/A | #N/A | #N/A | #N/A | #N/A | #N/A | #N/A | #N/A | #N/A | #N/A | #N/A | #N/A | #N/A | #N/A | #N/A | #N/A | #N/A | #N/A | #N/A | #N/A | #N/A | #N/A | #N/A | #N/A | #N/A | #N/A
253 | 製造 | ①原材料調達 | A1 Raw Material Supply | ９．設備（衛） | 12．保温、塗装 |  | ポリスチレンフォーム | 0.03 | 千円/m2 | [8 empty] | ○ | 1 | - |  | 0.03 | kg | 184100000mJPN | 軟質プラスチック発泡製品（半硬質性を含む）, 4桁 | #N/A | kg |  |  | #N/A | #N/A | #N/A | #N/A | #N/A | #N/A | #N/A | #N/A | #N/A | #N/A | #N/A | #N/A | #N/A | #N/A | #N/A | #N/A | #N/A | #N/A | #N/A | #N/A | #N/A | #N/A | #N/A | #N/A | #N/A | #N/A | #N/A | #N/A | #N/A | #N/A | #N/A | #N/A | #N/A
254 | 製造 | ①原材料調達 | A1 Raw Material Supply | ９．設備（衛） | 12．保温、塗装 |  | 亜鉛鉄板 | 0.03 | 千円/m2 | [8 empty] | ○ | 13.1941 | kg/m2 |  | 0.39582 | kg | 224911000pJPN | ブリキ | #N/A | kg |  |  | #N/A | #N/A | #N/A | #N/A | #N/A | #N/A | #N/A | #N/A | #N/A | #N/A | #N/A | #N/A | #N/A | #N/A | #N/A | #N/A | #N/A | #N/A | #N/A | #N/A | #N/A | #N/A | #N/A | #N/A | #N/A | #N/A | #N/A | #N/A | #N/A | #N/A | #N/A | #N/A | #N/A
255 | 製造 | ①原材料調達 | A1 Raw Material Supply | ９．設備（衛） | 12．保温、塗装 |  | アルミ板・箔 | 0.03 | 千円/m2 | [8 empty] | ○ | 2.702 | kg/m2 |  | 0.081059 | kg | 233211000pJPN | アルミニウム圧延製品 | #N/A | kg |  |  | #N/A | #N/A | #N/A | #N/A | #N/A | #N/A | #N/A | #N/A | #N/A | #N/A | #N/A | #N/A | #N/A | #N/A | #N/A | #N/A | #N/A | #N/A | #N/A | #N/A | #N/A | #N/A | #N/A | #N/A | #N/A | #N/A | #N/A | #N/A | #N/A | #N/A | #N/A | #N/A | #N/A
256 | 製造 | ①原材料調達 | A1 Raw Material Supply | ９．設備（衛） | 12．保温、塗装 |  | 塗料 | 0.02 | 千円/m2 | [8 empty] | ○ | 1 | - |  | 0.02 | kg | 164400000mJPN | 塗料, 4桁 | #N/A | kg |  |  | #N/A | #N/A | #N/A | #N/A | #N/A | #N/A | #N/A | #N/A | #N/A | #N/A | #N/A | #N/A | #N/A | #N/A | #N/A | #N/A | #N/A | #N/A | #N/A | #N/A | #N/A | #N/A | #N/A | #N/A | #N/A | #N/A | #N/A | #N/A | #N/A | #N/A | #N/A | #N/A | #N/A
257 | 製造 | ①原材料調達 | A1 Raw Material Supply | ９．設備（衛） | 12．保温、塗装 |  | 労務 |  | 千円/m2 | [14 empty] | 0
258 | 製造 | ①原材料調達 | A1 Raw Material Supply | ９．設備（衛） | 13．ガス工事 |  | 鋼管 | 0.11 | 千円/m2 | [8 empty] | ○ | 12.6982 | kg/m2 |  | 1.3968 | kg | 222311000mJPN | 普通鋼熱間鋼管 (ベンディングロール成型によるものを除く) | #N/A | kg |  |  | #N/A | #N/A | #N/A | #N/A | #N/A | #N/A | #N/A | #N/A | #N/A | #N/A | #N/A | #N/A | #N/A | #N/A | #N/A | #N/A | #N/A | #N/A | #N/A | #N/A | #N/A | #N/A | #N/A | #N/A | #N/A | #N/A | #N/A | #N/A | #N/A | #N/A | #N/A | #N/A | #N/A
259 | 製造 | ①原材料調達 | A1 Raw Material Supply | ９．設備（衛） | 13．ガス工事 |  | 継ぎ手 | 0.03 | 千円/m2 | [8 empty] | ○ | 3.6225 | p/m2 |  | 0.10868 | p | 243111000pJPN | 金属製管継手 | #N/A | p |  |  | #N/A | #N/A | #N/A | #N/A | #N/A | #N/A | #N/A | #N/A | #N/A | #N/A | #N/A | #N/A | #N/A | #N/A | #N/A | #N/A | #N/A | #N/A | #N/A | #N/A | #N/A | #N/A | #N/A | #N/A | #N/A | #N/A | #N/A | #N/A | #N/A | #N/A | #N/A | #N/A | #N/A
260 | 製造 | ①原材料調達 | A1 Raw Material Supply | ９．設備（衛） | 13．ガス工事 |  | 接合材 | 0.01 | 千円/m2 | [8 empty] | ○ | 2.5132 | kg/m2 |  | 0.025132 | kg | 169412000pJPN | セルロース系接着剤、プラスチック系接着剤 | #N/A | kg |  |  | #N/A | #N/A | #N/A | #N/A | #N/A | #N/A | #N/A | #N/A | #N/A | #N/A | #N/A | #N/A | #N/A | #N/A | #N/A | #N/A | #N/A | #N/A | #N/A | #N/A | #N/A | #N/A | #N/A | #N/A | #N/A | #N/A | #N/A | #N/A | #N/A | #N/A | #N/A | #N/A | #N/A
261 | 製造 | ①原材料調達 | A1 Raw Material Supply | ９．設備（衛） | 13．ガス工事 |  | 支持金物 | 0.01 | 千円/m2 | [8 empty] | ○ | 1000 | 円/m2 |  | 10 | JPY | 243100000mJPN | 配管工事用附属品（バルブ，コックを除く）, 4桁 | #N/A | JPY |  |  | #N/A | #N/A | #N/A | #N/A | #N/A | #N/A | #N/A | #N/A | #N/A | #N/A | #N/A | #N/A | #N/A | #N/A | #N/A | #N/A | #N/A | #N/A | #N/A | #N/A | #N/A | #N/A | #N/A | #N/A | #N/A | #N/A | #N/A | #N/A | #N/A | #N/A | #N/A | #N/A | #N/A
262 | 製造 | ①原材料調達 | A1 Raw Material Supply | ９．設備（衛） | 13．ガス工事 |  | 弁等 | 0.01 | 千円/m2 | [8 empty] | ○ | 1.773 | p/m2 |  | 0.01773 | p | 259214000pJPN | 一般用バルブ・コック | #N/A | p |  |  | #N/A | #N/A | #N/A | #N/A | #N/A | #N/A | #N/A | #N/A | #N/A | #N/A | #N/A | #N/A | #N/A | #N/A | #N/A | #N/A | #N/A | #N/A | #N/A | #N/A | #N/A | #N/A | #N/A | #N/A | #N/A | #N/A | #N/A | #N/A | #N/A | #N/A | #N/A | #N/A | #N/A
263 | 製造 | ①原材料調達 | A1 Raw Material Supply | ９．設備（衛） | 13．ガス工事 |  | 労務費 | 0.4 | 千円/m2 | [14 empty] | 0
264 | 製造 | ①原材料調達 | A1 Raw Material Supply | ９．設備（衛） | 14．労務費（搬入据付、根切、埋戻） |  |  | 3.04 | 千円/m2 | [14 empty] | 0
265 | 製造 | ①原材料調達 | A1 Raw Material Supply | ９．設備（衛） | 15．運搬費 |  |  | 0.19 | 千円/m2 | [14 empty] | 0
266 | 製造 | ①原材料調達 | A1 Raw Material Supply | ９．設備（衛） | 16．現場雑費 |  |  | 0.63 | 千円/m2 | [14 empty] | 0
267 | 製造 | ①原材料調達 | A1 Raw Material Supply | ９．設備（衛） | 17．引き込み工事費 |  | 鋼管 | 0.06 | 千円/m2 | [8 empty] | ○ | 12.6982 | kg/m2 |  | 0.76189 | kg | 222311000mJPN | 普通鋼熱間鋼管 (ベンディングロール成型によるものを除く) | #N/A | kg |  |  | #N/A | #N/A | #N/A | #N/A | #N/A | #N/A | #N/A | #N/A | #N/A | #N/A | #N/A | #N/A | #N/A | #N/A | #N/A | #N/A | #N/A | #N/A | #N/A | #N/A | #N/A | #N/A | #N/A | #N/A | #N/A | #N/A | #N/A | #N/A | #N/A | #N/A | #N/A | #N/A | #N/A
268 | 製造 | ①原材料調達 | A1 Raw Material Supply | ９．設備（衛） | 17．引き込み工事費 |  | 継ぎ手 | 0.02 | 千円/m2 | [8 empty] | ○ | 3.6225 | p/m2 |  | 0.07245 | p | 243111000pJPN | 金属製管継手 | #N/A | p |  |  | #N/A | #N/A | #N/A | #N/A | #N/A | #N/A | #N/A | #N/A | #N/A | #N/A | #N/A | #N/A | #N/A | #N/A | #N/A | #N/A | #N/A | #N/A | #N/A | #N/A | #N/A | #N/A | #N/A | #N/A | #N/A | #N/A | #N/A | #N/A | #N/A | #N/A | #N/A | #N/A | #N/A
269 | 製造 | ①原材料調達 | A1 Raw Material Supply | ９．設備（衛） | 17．引き込み工事費 |  | 接合材 | 0.01 | 千円/m2 | [8 empty] | ○ | 2.5132 | kg/m2 |  | 0.025132 | kg | 169412000pJPN | セルロース系接着剤、プラスチック系接着剤 | #N/A | kg |  |  | #N/A | #N/A | #N/A | #N/A | #N/A | #N/A | #N/A | #N/A | #N/A | #N/A | #N/A | #N/A | #N/A | #N/A | #N/A | #N/A | #N/A | #N/A | #N/A | #N/A | #N/A | #N/A | #N/A | #N/A | #N/A | #N/A | #N/A | #N/A | #N/A | #N/A | #N/A | #N/A | #N/A
270 | 製造 | ①原材料調達 | A1 Raw Material Supply | ９．設備（衛） | 17．引き込み工事費 |  | 弁等 | 0.01 | 千円/m2 | [8 empty] | ○ | 1.773 | p/m2 |  | 0.01773 | p | 259214000pJPN | 一般用バルブ・コック | #N/A | p |  |  | #N/A | #N/A | #N/A | #N/A | #N/A | #N/A | #N/A | #N/A | #N/A | #N/A | #N/A | #N/A | #N/A | #N/A | #N/A | #N/A | #N/A | #N/A | #N/A | #N/A | #N/A | #N/A | #N/A | #N/A | #N/A | #N/A | #N/A | #N/A | #N/A | #N/A | #N/A | #N/A | #N/A
271 | 製造 | ①原材料調達 | A1 Raw Material Supply | ９．設備（衛） | 17．引き込み工事費 |  | 労務費 | 0.22 | 千円/m2 | [14 empty] | 0
272 | 製造 | ①原材料調達 | A1 Raw Material Supply | ９．設備（衛） | 18．その他 |  |  | 0.01 | 千円/m2 | [14 empty] | 0
273 | 製造 | ①原材料調達 | A1 Raw Material Supply | 10．設備（昇） | 1.昇降機設備機器 |  |  |  | 千円/m2 | [8 empty] | ○ | 1 | - |  | 0 | JPY | 253329000pJPN | その他の物流運搬設備 | #N/A | JPY |  |  | #N/A | #N/A | #N/A | #N/A | #N/A | #N/A | #N/A | #N/A | #N/A | #N/A | #N/A | #N/A | #N/A | #N/A | #N/A | #N/A | #N/A | #N/A | #N/A | #N/A | #N/A | #N/A | #N/A | #N/A | #N/A | #N/A | #N/A | #N/A | #N/A | #N/A | #N/A | #N/A | #N/A
274 | 製造 | ①原材料調達 | A1 Raw Material Supply | 10．設備（昇） | 2.労務費 |  |  |  | 千円/m2 | [14 empty] | 0
275 | 製造 | ①原材料調達 | A1 Raw Material Supply | 10．設備（昇） | 3.運搬費 |  |  |  | 千円/m2 | [14 empty] | 0
276 | 施工 | ②生産 | A3 Manufacturing |  |  |  | 軽油 | 0 | [9 empty] | 未完了 | [5 empty] | 0
277 | 施工 | ②生産 | A3 Manufacturing |  |  |  | 電力 | 0 | [9 empty] | 未完了 | [5 empty] | 0
278 | 施工 | ②生産 | A3 Manufacturing |  |  |  | 水 | 0 | [9 empty] | 未完了 | 0.34 | 工事分倍率 |  |  |  | 0
279 | 運用 | ④使用・維持 | B6 Operational energy use |  |  |  | 消費電力量（全日または昼間） | 107.2 | kWh/年㎡ | [8 empty] | ○ | 35 | 35年/年 |  | 3752 | kWh | 331111015pJPN | 電力, 一般電気事業者10社平均, 2015年度 | #N/A | kWh |  |  | #N/A | #N/A | #N/A | #N/A | #N/A | #N/A | #N/A | #N/A | #N/A | #N/A | #N/A | #N/A | #N/A | #N/A | #N/A | #N/A | #N/A | #N/A | #N/A | #N/A | #N/A | #N/A | #N/A | #N/A | #N/A | #N/A | #N/A | #N/A | #N/A | #N/A | #N/A | #N/A | #N/A
280 | 運用 | ④使用・維持 | B6 Operational energy use |  |  |  | 消費電力量（夜間） | 0 | kWh/年㎡ | [9 empty] | 35 | 35年/年 |  |  |  | 0
281 | 運用 | ④使用・維持 | B6 Operational energy use |  |  |  | 消費ガス量(空調、ｺｰｼﾞｪﾈ契約） | 257.7 | MJ/年㎡ | [8 empty] | ○ | 0.77778 | 35年/年 | 45MJ/m3として計算 | 200.4333 | m3 | 341111000pJPN | 都市ガス | #N/A | m3 |  |  | #N/A | #N/A | #N/A | #N/A | #N/A | #N/A | #N/A | #N/A | #N/A | #N/A | #N/A | #N/A | #N/A | #N/A | #N/A | #N/A | #N/A | #N/A | #N/A | #N/A | #N/A | #N/A | #N/A | #N/A | #N/A | #N/A | #N/A | #N/A | #N/A | #N/A | #N/A | #N/A | #N/A
282 | 運用 | ④使用・維持 | B6 Operational energy use |  |  |  | 消費ガス量(一般契約） | 0 | MJ/年㎡ | [9 empty] | 35 | 35年/年 |  |  |  | 0
283 | 運用 | ④使用・維持 | B6 Operational energy use |  |  |  | 消費石油量 | 0 | MJ/年㎡ | [9 empty] | 35 | 35年/年 |  |  |  | 0
284 | 運用 | ④使用・維持 | B7 Operational water use |  |  |  | 上水消費量 | 1.45 | m3/年㎡ | [8 empty] | ○ | 35 | 35年/年 |  | 50.75 | m3 | 361111000pJPN | 上水道 | #N/A | m3 |  |  | #N/A | #N/A | #N/A | #N/A | #N/A | #N/A | #N/A | #N/A | #N/A | #N/A | #N/A | #N/A | #N/A | #N/A | #N/A | #N/A | #N/A | #N/A | #N/A | #N/A | #N/A | #N/A | #N/A | #N/A | #N/A | #N/A | #N/A | #N/A | #N/A | #N/A | #N/A | #N/A | #N/A
285 | 運用 | ④使用・維持 | B7 Operational water use |  |  |  | 下水排水量 | 1.45 | m3/年㎡ | [8 empty] | ○ | 35 | 35年/年 |  | 50.75 | m3 | 881811000pJPN | 下水道処理サービス | #N/A | m3 |  |  | #N/A | #N/A | #N/A | #N/A | #N/A | #N/A | #N/A | #N/A | #N/A | #N/A | #N/A | #N/A | #N/A | #N/A | #N/A | #N/A | #N/A | #N/A | #N/A | #N/A | #N/A | #N/A | #N/A | #N/A | #N/A | #N/A | #N/A | #N/A | #N/A | #N/A | #N/A | #N/A | #N/A
286 | 運用 | ④使用・維持 |  |  |  |  | 一般廃棄物量 | 12 | kg/年㎡ | [8 empty] | ○ | 35 | 35年/年 |  | 420 | kg | 881612000pJPN | 焼却処理サービス, 一般廃棄物 | #N/A | kg |  |  | #N/A | #N/A | #N/A | #N/A | #N/A | #N/A | #N/A | #N/A | #N/A | #N/A | #N/A | #N/A | #N/A | #N/A | #N/A | #N/A | #N/A | #N/A | #N/A | #N/A | #N/A | #N/A | #N/A | #N/A | #N/A | #N/A | #N/A | #N/A | #N/A | #N/A | #N/A | #N/A | #N/A
287 | 改修 | ④使用・維持 | B4 Replacement | １．直接仮設 | [14 empty] | 1 | - | 0 |  |  | 0
288 | 改修 | ④使用・維持 | B4 Replacement | １．直接仮設 |  | 1.0-01 | 直接仮設 | 5.3 | k\/㎡ |  | 35 | 0 | [5 empty] | 未完了 | 1 | - | 0 |  |  | 0
289 | 改修 | ④使用・維持 | B4 Replacement | ２．土工・地業 | [14 empty] | 1 | - | 0 |  |  | 0
290 | 改修 | ④使用・維持 | B4 Replacement | ２．土工・地業 | 2.1 土工事 | 2.1-01 | 残土 | 0.71 | m3/㎡ |  | 35 | 0 | [5 empty] | 未完了 | 1 | - | 0 |  |  | 0
291 | 改修 | ④使用・維持 | B4 Replacement | ２．土工・地業 | 2.1 土工事 | 2.1-02 | 汚泥（泥水） | 0.16 | m3/㎡ |  | 35 | 0 | [5 empty] | 未完了 | 1 | - | 0 |  |  | 0
292 | 改修 | ④使用・維持 | B4 Replacement | ２．土工・地業 | 2.1 土工事 | [13 empty] | 1 | - | 0 |  |  | 0
293 | 改修 | ④使用・維持 | B4 Replacement | ２．土工・地業 | 2.2 杭・基礎 | [5 empty] | 35 | 0 | [6 empty] | 1 | - | 0 |  |  | 0
294 | 改修 | ④使用・維持 | B4 Replacement | ２．土工・地業 | 2.2 杭・基礎 | 2.2-01 | 現場打RC杭(ﾎﾟﾙﾄﾗﾝﾄﾞ) Fc24N/mm2 | 0.16 | m3/㎡ |  | 35 | 0 | [5 empty] | ○ | 1 | - | 0 | 0 | m3 | 212211000pJPN | 生コンクリート | #N/A | m3 |  |  | #N/A | #N/A | #N/A | #N/A | #N/A | #N/A | #N/A | #N/A | #N/A | #N/A | #N/A | #N/A | #N/A | #N/A | #N/A | #N/A | #N/A | #N/A | #N/A | #N/A | #N/A | #N/A | #N/A | #N/A | #N/A | #N/A | #N/A | #N/A | #N/A | #N/A | #N/A | #N/A | #N/A
295 | 改修 | ④使用・維持 | B4 Replacement | ２．土工・地業 | 2.2 杭・基礎 | 2.2-11 | 現場打RC杭(B種高炉) Fc24N/mm2 |  | m3/㎡ |  | 35 | 0 | [6 empty] | 1 | - | 0 |  |  | 0
296 | 改修 | ④使用・維持 | B4 Replacement | ２．土工・地業 | 2.2 杭・基礎 | [13 empty] | 1 | - | 0 |  |  | 0
297 | 改修 | ④使用・維持 | B4 Replacement | ２．土工・地業 | 2.2 杭・基礎 | [13 empty] | 1 | - | 0 |  |  | 0
298 | 改修 | ④使用・維持 | B4 Replacement | ３．躯 体 | [14 empty] | 1 | - | 0 |  |  | 0
299 | 改修 | ④使用・維持 | B4 Replacement | ３．躯 体 | 3.1 コンクリート | 3.1-01 | ｺﾝｸﾘｰﾄ(ﾎﾟﾙﾄﾗﾝﾄﾞ) Fc24N/mm2 | 0.58 | m3/㎡ |  | 35 | 0 | [5 empty] | ○ | 1 | - | 0 | 0 | m3 | 212211000pJPN | 生コンクリート | #N/A | m3 |  |  | #N/A | #N/A | #N/A | #N/A | #N/A | #N/A | #N/A | #N/A | #N/A | #N/A | #N/A | #N/A | #N/A | #N/A | #N/A | #N/A | #N/A | #N/A | #N/A | #N/A | #N/A | #N/A | #N/A | #N/A | #N/A | #N/A | #N/A | #N/A | #N/A | #N/A | #N/A | #N/A | #N/A
300 | 改修 | ④使用・維持 | B4 Replacement | ３．躯 体 | 3.1 コンクリート | 3.1-11 | ｺﾝｸﾘｰﾄ(B種高炉) Fc24N/mm2 |  | m3/㎡ |  | 35 | 0 | [6 empty] | 1 | - | 0 |  |  | 0
301 | 改修 | ④使用・維持 | B4 Replacement | ３．躯 体 | 3.1 コンクリート | [5 empty] | 35 | 0 | [6 empty] | 1 | - | 0 |  |  | 0
302 | 改修 | ④使用・維持 | B4 Replacement | ３．躯 体 | 3.1 コンクリート | [5 empty] | 35 | 0 | [6 empty] | 1 | - | 0 |  |  | 0
303 | 改修 | ④使用・維持 | B4 Replacement | ３．躯 体 | 3.1 コンクリート | [5 empty] | 35 | 0 | [6 empty] | 1 | - | 0 |  |  | 0
304 | 改修 | ④使用・維持 | B4 Replacement | ３．躯 体 | 3.1 コンクリート | [5 empty] | 35 | 0 | [6 empty] | 1 | - | 0 |  |  | 0
305 | 改修 | ④使用・維持 | B4 Replacement | ３．躯 体 | 3.2 型枠 | 3.2-01 | 型枠 | 1 | ㎡/㎡ |  | 35 | 0 | [5 empty] | ○ | 0.012 | m3/m2 | 12mmとして計算した | 0 | m3 | 122211000pJPN | 普通合板 | #N/A | m3 |  |  | #N/A | #N/A | #N/A | #N/A | #N/A | #N/A | #N/A | #N/A | #N/A | #N/A | #N/A | #N/A | #N/A | #N/A | #N/A | #N/A | #N/A | #N/A | #N/A | #N/A | #N/A | #N/A | #N/A | #N/A | #N/A | #N/A | #N/A | #N/A | #N/A | #N/A | #N/A | #N/A | #N/A
306 | 改修 | ④使用・維持 | B4 Replacement | ３．躯 体 | 3.2 型枠 | [5 empty] | 35 | 0 | [6 empty] | 1 | - | 0 |  |  | 0
307 | 改修 | ④使用・維持 | B4 Replacement | ３．躯 体 | 3.3 鉄骨 | 3.3-01 | 鉄骨 |  | kg/㎡ |  | 35 | 0 | [6 empty] | 1 | - | 0 |  |  | 0
308 | 改修 | ④使用・維持 | B4 Replacement | ３．躯 体 | 3.3 鉄骨 | 3.3-09 | 雑鉄骨 | 2.6 | kg/㎡ |  | 35 | 0 | [5 empty] | ○ | 1 | - | 0 | 0 | kg | 222112000mJPN | 普通鋼形鋼 (鋼矢板、リム・リングバー、サッシバーを含む) | #N/A | kg |  |  | #N/A | #N/A | #N/A | #N/A | #N/A | #N/A | #N/A | #N/A | #N/A | #N/A | #N/A | #N/A | #N/A | #N/A | #N/A | #N/A | #N/A | #N/A | #N/A | #N/A | #N/A | #N/A | #N/A | #N/A | #N/A | #N/A | #N/A | #N/A | #N/A | #N/A | #N/A | #N/A | #N/A
309 | 改修 | ④使用・維持 | B4 Replacement | ３．躯 体 | 3.4 鉄筋 | 3.4-01 | 鉄筋 | 89 | kg/㎡ |  | 35 | 0 | [5 empty] | ○ | 1 | - | 0 | 0 | kg | 222114000mJPN | 普通鋼小形棒鋼 | #N/A | kg |  |  | #N/A | #N/A | #N/A | #N/A | #N/A | #N/A | #N/A | #N/A | #N/A | #N/A | #N/A | #N/A | #N/A | #N/A | #N/A | #N/A | #N/A | #N/A | #N/A | #N/A | #N/A | #N/A | #N/A | #N/A | #N/A | #N/A | #N/A | #N/A | #N/A | #N/A | #N/A | #N/A | #N/A
310 | 改修 | ④使用・維持 | B4 Replacement | ３．躯 体 | 3.4 鉄筋 | [5 empty] | 35 | 0 | [6 empty] | 1 | - | 0 |  |  | 0
311 | 改修 | ④使用・維持 | B4 Replacement | ３．躯 体 | 3.9 その他 | [5 empty] | 35 | 0 | [6 empty] | 1 | - | 0 |  |  | 0
312 | 改修 | ④使用・維持 | B4 Replacement | ３．躯 体 | 3.9 その他 | [5 empty] | 35 | 0 | [6 empty] | 1 | - | 0 |  |  | 0
313 | 改修 | ④使用・維持 | B4 Replacement | ３．躯 体 | 3.9 その他 | [5 empty] | 35 | 0 | [6 empty] | 1 | - | 0 |  |  | 0
314 | 改修 | ④使用・維持 | B4 Replacement | ３．躯 体 | 3.9 その他 | [5 empty] | 35 | 0 | [6 empty] | 1 | - | 0 |  |  | 0
315 | 改修 | ④使用・維持 | B4 Replacement | ４．外部仕上げ | [14 empty] | 1 | - | 0 |  |  | 0
316 | 改修 | ④使用・維持 | B4 Replacement | ４．外部仕上げ | 4.1 屋根 | 4.1-01 | 屋根 歩行防水 (断熱材を除く） | 0.11 | ㎡/㎡ |  | 30 | 1 | [5 empty] | ○ | 0.064583 | m3/m2 | ツール「資材構成」シートの4.1-01のデフォルト値より、合計155kgをほとんどを占めるモルタルに換算。モルタル2.4ton/m3 | 0.0071042 | JPY | 212919000pJPN | 他に分類されないセメント製品 | #N/A | JPY |  |  | #N/A | #N/A | #N/A | #N/A | #N/A | #N/A | #N/A | #N/A | #N/A | #N/A | #N/A | #N/A | #N/A | #N/A | #N/A | #N/A | #N/A | #N/A | #N/A | #N/A | #N/A | #N/A | #N/A | #N/A | #N/A | #N/A | #N/A | #N/A | #N/A | #N/A | #N/A | #N/A | #N/A
317 | 改修 | ④使用・維持 | B4 Replacement | ４．外部仕上げ | 4.1 屋根 | 4.1-21 | 屋根 露出防水 (断熱材を除く） |  | ㎡/㎡ |  | 30 | 1 | [6 empty] | 1 | - | 0 |  |  | 0
318 | 改修 | ④使用・維持 | B4 Replacement | ４．外部仕上げ | 4.1 屋根 | [13 empty] | 1 | - | 0 |  |  | 0
319 | 改修 | ④使用・維持 | B4 Replacement | ４．外部仕上げ | 4.1 屋根 | [13 empty] | 1 | - | 0 |  |  | 0
320 | 改修 | ④使用・維持 | B4 Replacement | ４．外部仕上げ | 4.1 屋根 | [13 empty] | 1 | - | 0 |  |  | 0
321 | 改修 | ④使用・維持 | B4 Replacement | ４．外部仕上げ | 4.1 屋根 | [13 empty] | 1 | - | 0 |  |  | 0
322 | 改修 | ④使用・維持 | B4 Replacement | ４．外部仕上げ | 4.2 外壁 | 4.2-23 | 外壁仕上 ﾓﾙﾀﾙ+２丁掛ﾀｲﾙ | 0.4 | ㎡/㎡ |  | 40 | [6 empty] | ○ | 0.015 | m3/m2 | 合計36kgをほとんどを占めるモルタルに換算。モルタル2.4ton/m3 | 0.006 | JPY | 212919000pJPN | 他に分類されないセメント製品 | #N/A | JPY |  |  | #N/A | #N/A | #N/A | #N/A | #N/A | #N/A | #N/A | #N/A | #N/A | #N/A | #N/A | #N/A | #N/A | #N/A | #N/A | #N/A | #N/A | #N/A | #N/A | #N/A | #N/A | #N/A | #N/A | #N/A | #N/A | #N/A | #N/A | #N/A | #N/A | #N/A | #N/A | #N/A | #N/A
323 | 改修 | ④使用・維持 | B4 Replacement | ４．外部仕上げ | 4.2 外壁 | 4.2-24 | 外壁仕上 吹付ﾀｲﾙ |  | ㎡/㎡ |  | 20 | 1 | [6 empty] | 1 | - | 0 |  |  | 0
324 | 改修 | ④使用・維持 | B4 Replacement | ４．外部仕上げ | 4.2 外壁 | [13 empty] | 1 | - | 0 |  |  | 0
325 | 改修 | ④使用・維持 | B4 Replacement | ４．外部仕上げ | 4.2 外壁 | [13 empty] | 1 | - | 0 |  |  | 0
326 | 改修 | ④使用・維持 | B4 Replacement | ４．外部仕上げ | 4.2 外壁 | [13 empty] | 1 | - | 0 |  |  | 0
327 | 改修 | ④使用・維持 | B4 Replacement | ４．外部仕上げ | 4.2 外壁 | [13 empty] | 1 | - | 0 |  |  | 0
328 | 改修 | ④使用・維持 | B4 Replacement | ４．外部仕上げ | 4.2 外壁 | [13 empty] | 1 | - | 0 |  |  | 0
329 | 改修 | ④使用・維持 | B4 Replacement | ４．外部仕上げ | 4.3 外部開口部 | 4.3-01 | ｱﾙﾐｻｯｼ+ｶﾞﾗｽ10mm（単層-FIX） | 0.11 | ㎡/㎡ |  | 40 | [6 empty] | ○ | 1 | - | 0 | 0.11 | m2 | 211211000pJPN | 合わせガラス | #N/A | m2 |  |  | #N/A | #N/A | #N/A | #N/A | #N/A | #N/A | #N/A | #N/A | #N/A | #N/A | #N/A | #N/A | #N/A | #N/A | #N/A | #N/A | #N/A | #N/A | #N/A | #N/A | #N/A | #N/A | #N/A | #N/A | #N/A | #N/A | #N/A | #N/A | #N/A | #N/A | #N/A | #N/A | #N/A
330 | 改修 | ④使用・維持 | B4 Replacement | ４．外部仕上げ | 4.3 外部開口部 | [13 empty] | 1 | - | 0 |  |  | 0
331 | 改修 | ④使用・維持 | B4 Replacement | ４．外部仕上げ | 4.3 外部開口部 | [13 empty] | 1 | - | 0 |  |  | 0
332 | 改修 | ④使用・維持 | B4 Replacement | ４．外部仕上げ | 4.4 断熱 | 4.4-02 | 断熱材 ｽﾀｲﾛﾌｫｰﾑ 25t | 0.11 | ㎡/㎡ |  | 40 | [6 empty] | ○ | 0.75 | kg/m2 | ツールデフォルト値より | 0.0825 | kg | 184100000mJPN | 軟質プラスチック発泡製品（半硬質性を含む）, 4桁 | #N/A | kg |  |  | #N/A | #N/A | #N/A | #N/A | #N/A | #N/A | #N/A | #N/A | #N/A | #N/A | #N/A | #N/A | #N/A | #N/A | #N/A | #N/A | #N/A | #N/A | #N/A | #N/A | #N/A | #N/A | #N/A | #N/A | #N/A | #N/A | #N/A | #N/A | #N/A | #N/A | #N/A | #N/A | #N/A
333 | 改修 | ④使用・維持 | B4 Replacement | ４．外部仕上げ | 4.4 断熱 | 4.4-02 | 断熱材 ｽﾀｲﾛﾌｫｰﾑ 25t | 0.37 | ㎡/㎡ |  | 40 | [6 empty] | ○ | 0.75 | kg/m2 | ツールデフォルト値より | 0.2775 | kg | 184100000mJPN | 軟質プラスチック発泡製品（半硬質性を含む）, 4桁 | #N/A | kg |  |  | #N/A | #N/A | #N/A | #N/A | #N/A | #N/A | #N/A | #N/A | #N/A | #N/A | #N/A | #N/A | #N/A | #N/A | #N/A | #N/A | #N/A | #N/A | #N/A | #N/A | #N/A | #N/A | #N/A | #N/A | #N/A | #N/A | #N/A | #N/A | #N/A | #N/A | #N/A | #N/A | #N/A
334 | 改修 | ④使用・維持 | B4 Replacement | ４．外部仕上げ | 4.4 断熱 | [13 empty] | 1 | - | 0 |  |  | 0
335 | 改修 | ④使用・維持 | B4 Replacement | ４．外部仕上げ | 4.4 断熱 | [13 empty] | 1 | - | 0 |  |  | 0
336 | 改修 | ④使用・維持 | B4 Replacement | ４．外部仕上げ | 4.9 外部雑 | [13 empty] | 1 | - | 0 |  |  | 0
337 | 改修 | ④使用・維持 | B4 Replacement | ４．外部仕上げ | 4.9 外部雑 | [13 empty] | 1 | - | 0 |  |  | 0
338 | 改修 | ④使用・維持 | B4 Replacement | ４．外部仕上げ | 4.9 外部雑 | [13 empty] | 1 | - | 0 |  |  | 0
339 | 改修 | ④使用・維持 | B4 Replacement | ４．外部仕上げ | 4.9 外部雑 | [13 empty] | 1 | - | 0 |  |  | 0
340 | 改修 | ④使用・維持 | B4 Replacement | ４．外部仕上げ | 4.9 外部雑 | [13 empty] | 1 | - | 0 |  |  | 0
341 | 改修 | ④使用・維持 | B4 Replacement | ４．外部仕上げ | 4.9 外部雑 | [13 empty] | 1 | - | 0 |  |  | 0
342 | 改修 | ④使用・維持 | B4 Replacement | ５．内部仕上げ | [14 empty] | 1 | - | 0 |  |  | 0
343 | 改修 | ④使用・維持 | B4 Replacement | ５．内部仕上げ | 5.1 内部床 | 5.1-41 | 床仕上 ﾌﾛｰﾘﾝｸﾞ |  | ㎡/㎡ |  | 20 | 1 | [6 empty] | 1 | - | 0 |  |  | 0
344 | 改修 | ④使用・維持 | B4 Replacement | ５．内部仕上げ | 5.1 内部床 | 5.1-11 | 床仕上 ﾀｲﾙｶｰﾍﾟｯﾄ | 0.77 | ㎡/㎡ |  | 20 | 1 | [5 empty] | ○ | 3796.8 | 円/m2 | ツールデフォルト値より、7kg、542.4円 | 2923.536 | JPY | 182500000mJPN | プラスチックフィルム・シート・床材・合成皮革加工, 4桁 | #N/A | JPY |  |  | #N/A | #N/A | #N/A | #N/A | #N/A | #N/A | #N/A | #N/A | #N/A | #N/A | #N/A | #N/A | #N/A | #N/A | #N/A | #N/A | #N/A | #N/A | #N/A | #N/A | #N/A | #N/A | #N/A | #N/A | #N/A | #N/A | #N/A | #N/A | #N/A | #N/A | #N/A | #N/A | #N/A
345 | 改修 | ④使用・維持 | B4 Replacement | ５．内部仕上げ | 5.1 内部床 | 5.1-22 | 床仕上 ｿﾌﾄﾀｲﾙ |  | ㎡/㎡ |  | 20 | 1 | [6 empty] | 1 | - | 0 |  |  | 0
346 | 改修 | ④使用・維持 | B4 Replacement | ５．内部仕上げ | 5.1 内部床 | 5.1-02 | 床仕上 大型ﾀｲﾙ | 0.012 | ㎡/㎡ |  | 20 | 1 | [5 empty] | ○ | 0.052917 | m3/m2 | ツールデフォルト値より、127kg、2.4ton/m3 | 0.000635 | JPY | 212919000pJPN | 他に分類されないセメント製品 | #N/A | JPY |  |  | #N/A | #N/A | #N/A | #N/A | #N/A | #N/A | #N/A | #N/A | #N/A | #N/A | #N/A | #N/A | #N/A | #N/A | #N/A | #N/A | #N/A | #N/A | #N/A | #N/A | #N/A | #N/A | #N/A | #N/A | #N/A | #N/A | #N/A | #N/A | #N/A | #N/A | #N/A | #N/A | #N/A
347 | 改修 | ④使用・維持 | B4 Replacement | ５．内部仕上げ | 5.1 内部床 | 5.1-31 | 床仕上 塗装(ｴﾎﾟｷｼ系) |  | ㎡/㎡ |  | 20 | 1 | [6 empty] | 1 | - | 0 |  |  | 0
348 | 改修 | ④使用・維持 | B4 Replacement | ５．内部仕上げ | 5.1 内部床 | 5.1-12 | 床仕上 OAﾌﾛｱ（ｾﾒﾝﾄ） | 0.62 | ㎡/㎡ |  | 20 | 1 | [5 empty] | ○ | 51.8 | kg/m2 | ツールデフォルト値より | 32.116 | kg | 212100000mJPN | セメント, 4桁 | #N/A | kg |  |  | #N/A | #N/A | #N/A | #N/A | #N/A | #N/A | #N/A | #N/A | #N/A | #N/A | #N/A | #N/A | #N/A | #N/A | #N/A | #N/A | #N/A | #N/A | #N/A | #N/A | #N/A | #N/A | #N/A | #N/A | #N/A | #N/A | #N/A | #N/A | #N/A | #N/A | #N/A | #N/A | #N/A
349 | 改修 | ④使用・維持 | B4 Replacement | ５．内部仕上げ | 5.1 内部床 | 5.1-32 | 床仕上 ｺﾝｸﾘｰﾄ打増(ﾎﾟﾙﾄﾗﾝﾄﾞ) | 0.15 | ㎡/㎡ |  | 40 | [6 empty] | ○ | 0.323 | m3/m2 | ツールデフォルト値より、323kg、2.3ton/m3 | 0.04845 | m3 | 212211000pJPN | 生コンクリート | #N/A | m3 |  |  | #N/A | #N/A | #N/A | #N/A | #N/A | #N/A | #N/A | #N/A | #N/A | #N/A | #N/A | #N/A | #N/A | #N/A | #N/A | #N/A | #N/A | #N/A | #N/A | #N/A | #N/A | #N/A | #N/A | #N/A | #N/A | #N/A | #N/A | #N/A | #N/A | #N/A | #N/A | #N/A | #N/A
350 | 改修 | ④使用・維持 | B4 Replacement | ５．内部仕上げ | 5.1 内部床 | 5.1-33 | 床仕上 ｺﾝｸﾘｰﾄ打増(高炉ｾﾒﾝﾄ) |  | ㎡/㎡ |  | 40 | [7 empty] | 1 | - | 0 |  |  | 0
351 | 改修 | ④使用・維持 | B4 Replacement | ５．内部仕上げ | 5.1 内部床 | [13 empty] | 1 | - | 0 |  |  | 0
352 | 改修 | ④使用・維持 | B4 Replacement | ５．内部仕上げ | 5.1 内部床 | [13 empty] | 1 | - | 0 |  |  | 0
353 | 改修 | ④使用・維持 | B4 Replacement | ５．内部仕上げ | 5.2 内壁 | 5.2-21 | 壁下地 PB (GL工法) | 0.95 | ㎡/㎡ |  | 20 | 1 | [5 empty] | ○ | 1 | - | ツールデフォルト値より、ほとんどが石こうボード（PB）のため、すべて石こうボードと仮定 | 0.95 | m2 | 219212000pJPN | 石こうボード、同製品 | #N/A | m2 |  |  | #N/A | #N/A | #N/A | #N/A | #N/A | #N/A | #N/A | #N/A | #N/A | #N/A | #N/A | #N/A | #N/A | #N/A | #N/A | #N/A | #N/A | #N/A | #N/A | #N/A | #N/A | #N/A | #N/A | #N/A | #N/A | #N/A | #N/A | #N/A | #N/A | #N/A | #N/A | #N/A | #N/A
354 | 改修 | ④使用・維持 | B4 Replacement | ５．内部仕上げ | 5.2 内壁 | 5.2-13 | 壁仕上 タイル | 0.014 | ㎡/㎡ |  | 40 | [6 empty] | ○ | 1 | - | 0 | 0.014 | m2 | 214619000pJPN | その他のタイル | #N/A | m2 |  |  | #N/A | #N/A | #N/A | #N/A | #N/A | #N/A | #N/A | #N/A | #N/A | #N/A | #N/A | #N/A | #N/A | #N/A | #N/A | #N/A | #N/A | #N/A | #N/A | #N/A | #N/A | #N/A | #N/A | #N/A | #N/A | #N/A | #N/A | #N/A | #N/A | #N/A | #N/A | #N/A | #N/A
355 | 改修 | ④使用・維持 | B4 Replacement | ５．内部仕上げ | 5.2 内壁 | 5.2-11 | 壁仕上 塗装 | 1.09 | ㎡/㎡ |  | 20 | 1 | [5 empty] | ○ | 0.3 | kg/m2 | ツールデフォルト値より | 0.327 | kg | 164400000mJPN | 塗料, 4桁 | #N/A | kg |  |  | #N/A | #N/A | #N/A | #N/A | #N/A | #N/A | #N/A | #N/A | #N/A | #N/A | #N/A | #N/A | #N/A | #N/A | #N/A | #N/A | #N/A | #N/A | #N/A | #N/A | #N/A | #N/A | #N/A | #N/A | #N/A | #N/A | #N/A | #N/A | #N/A | #N/A | #N/A | #N/A | #N/A
356 | 改修 | ④使用・維持 | B4 Replacement | ５．内部仕上げ | 5.2 内壁 | 5.2-31 | 間仕切下地 LGS+PB（両面） | 0.07 | ㎡/㎡ |  | 20 | 1 | [5 empty] | ○ | 1 | - | ツールデフォルト値より、ほとんどが石こうボード（PB）のため、すべて石こうボードと仮定 | 0.07 | m2 | 219212000pJPN | 石こうボード、同製品 | #N/A | m2 |  |  | #N/A | #N/A | #N/A | #N/A | #N/A | #N/A | #N/A | #N/A | #N/A | #N/A | #N/A | #N/A | #N/A | #N/A | #N/A | #N/A | #N/A | #N/A | #N/A | #N/A | #N/A | #N/A | #N/A | #N/A | #N/A | #N/A | #N/A | #N/A | #N/A | #N/A | #N/A | #N/A | #N/A
357 | 改修 | ④使用・維持 | B4 Replacement | ５．内部仕上げ | 5.2 内壁 | [13 empty] | 1 | - | 0 |  |  | 0
358 | 改修 | ④使用・維持 | B4 Replacement | ５．内部仕上げ | 5.2 内壁 | [13 empty] | 1 | - | 0 |  |  | 0
359 | 改修 | ④使用・維持 | B4 Replacement | ５．内部仕上げ | 5.2 内壁 | [13 empty] | 1 | - | 0 |  |  | 0
360 | 改修 | ④使用・維持 | B4 Replacement | ５．内部仕上げ | 5.2 内壁 | [13 empty] | 1 | - | 0 |  |  | 0
361 | 改修 | ④使用・維持 | B4 Replacement | ５．内部仕上げ | 5.2 内壁 | [13 empty] | 1 | - | 0 |  |  | 0
362 | 改修 | ④使用・維持 | B4 Replacement | ５．内部仕上げ | 5.2 内壁 | [13 empty] | 1 | - | 0 |  |  | 0
363 | 改修 | ④使用・維持 | B4 Replacement | ５．内部仕上げ | 5.2 内壁 | [13 empty] | 1 | - | 0 |  |  | 0
364 | 改修 | ④使用・維持 | B4 Replacement | ５．内部仕上げ | 5.3 内部開口部 | 5.3-01 | ｽﾁｰﾙ扉 | 0.039 | ㎡/㎡ |  | 30 | 1 | [5 empty] | ○ | 202593.6 | 円/m2 | ツールデフォルト値より、48kg/m2で、42270円/㎏ | 7901.1504 | JPY | 131219000pJPN | その他の金属製家具 | #N/A | JPY |  |  | #N/A | #N/A | #N/A | #N/A | #N/A | #N/A | #N/A | #N/A | #N/A | #N/A | #N/A | #N/A | #N/A | #N/A | #N/A | #N/A | #N/A | #N/A | #N/A | #N/A | #N/A | #N/A | #N/A | #N/A | #N/A | #N/A | #N/A | #N/A | #N/A | #N/A | #N/A | #N/A | #N/A
365 | 改修 | ④使用・維持 | B4 Replacement | ５．内部仕上げ | 5.3 内部開口部 | 5.3-02 | 木製扉 |  | ㎡/㎡ |  | 30 | 1 | [6 empty] | 1 | - | 0 |  |  | 0
366 | 改修 | ④使用・維持 | B4 Replacement | ５．内部仕上げ | 5.3 内部開口部 | 5.3-03 | ｶﾞﾗｽ10mm |  | ㎡/㎡ |  | 30 | 1 | [6 empty] | 1 | - | 0 |  |  | 0
367 | 改修 | ④使用・維持 | B4 Replacement | ５．内部仕上げ | 5.3 内部開口部 | [13 empty] | 1 | - | 0 |  |  | 0
368 | 改修 | ④使用・維持 | B4 Replacement | ５．内部仕上げ | 5.4 天井 | 5.4-02 | 天井 吊材+PB+岩綿吸音板 | 0.75 | ㎡/㎡ |  | 30 | 1 | [5 empty] | ○ | 1 | - | ツールデフォルト値より、ほとんどが石こうボード（PB）のため、すべて石こうボードと仮定 | 0.75 | m2 | 219212000pJPN | 石こうボード、同製品 | #N/A | m2 |  |  | #N/A | #N/A | #N/A | #N/A | #N/A | #N/A | #N/A | #N/A | #N/A | #N/A | #N/A | #N/A | #N/A | #N/A | #N/A | #N/A | #N/A | #N/A | #N/A | #N/A | #N/A | #N/A | #N/A | #N/A | #N/A | #N/A | #N/A | #N/A | #N/A | #N/A | #N/A | #N/A | #N/A
369 | 改修 | ④使用・維持 | B4 Replacement | ５．内部仕上げ | 5.4 天井 | 5.4-21 | 天井下地 吊材+PB | 0.4 | ㎡/㎡ |  | 30 | 1 | [5 empty] | ○ | 1 | - | ツールデフォルト値より、ほとんどが石こうボード（PB）のため、すべて石こうボードと仮定 | 0.4 | m2 | 219212000pJPN | 石こうボード、同製品 | #N/A | m2 |  |  | #N/A | #N/A | #N/A | #N/A | #N/A | #N/A | #N/A | #N/A | #N/A | #N/A | #N/A | #N/A | #N/A | #N/A | #N/A | #N/A | #N/A | #N/A | #N/A | #N/A | #N/A | #N/A | #N/A | #N/A | #N/A | #N/A | #N/A | #N/A | #N/A | #N/A | #N/A | #N/A | #N/A
370 | 改修 | ④使用・維持 | B4 Replacement | ５．内部仕上げ | 5.4 天井 | 5.4-11 | 天井仕上 塗装 | 0.4 | ㎡/㎡ |  | 20 | 1 | [5 empty] | ○ | 0.3 | kg/m2 | ツールデフォルト値より | 0.12 | kg | 164400000mJPN | 塗料, 4桁 | #N/A | kg |  |  | #N/A | #N/A | #N/A | #N/A | #N/A | #N/A | #N/A | #N/A | #N/A | #N/A | #N/A | #N/A | #N/A | #N/A | #N/A | #N/A | #N/A | #N/A | #N/A | #N/A | #N/A | #N/A | #N/A | #N/A | #N/A | #N/A | #N/A | #N/A | #N/A | #N/A | #N/A | #N/A | #N/A
371 | 改修 | ④使用・維持 | B4 Replacement | ５．内部仕上げ | 5.4 天井 | 5.4-31 | 天井下地 吊材+ｱﾙﾐﾊﾟﾈﾙ |  | ㎡/㎡ |  | 40 | [7 empty] | 1 | - | 0 |  |  | 0
372 | 改修 | ④使用・維持 | B4 Replacement | ５．内部仕上げ | 5.4 天井 | [13 empty] | 1 | - | 0 |  |  | 0
373 | 改修 | ④使用・維持 | B4 Replacement | ５．内部仕上げ | 5.5 断熱･吸音 | 5.5-02 | 断熱材 ｽﾀｲﾛﾌｫｰﾑ 25t | 0.11 | ㎡/㎡ |  | 30 | 1 | [5 empty] | ○ | 0.75 | ㎏/ｍ2 | ツールデフォルト値より | 0.0825 | kg | 184100000mJPN | 軟質プラスチック発泡製品（半硬質性を含む）, 4桁 | #N/A | kg |  |  | #N/A | #N/A | #N/A | #N/A | #N/A | #N/A | #N/A | #N/A | #N/A | #N/A | #N/A | #N/A | #N/A | #N/A | #N/A | #N/A | #N/A | #N/A | #N/A | #N/A | #N/A | #N/A | #N/A | #N/A | #N/A | #N/A | #N/A | #N/A | #N/A | #N/A | #N/A | #N/A | #N/A
374 | 改修 | ④使用・維持 | B4 Replacement | ５．内部仕上げ | 5.5 断熱･吸音 | 5.5-22 | 断熱材 GW 50t | 0.16 | ㎡/㎡ |  | 30 | 1 | [5 empty] | ○ | 402.12 | 円/m2 | ツールデフォルト値より、1.2kg/m2で、335.1円/㎏ | 64.3392 | JPY | 211700000mJPN | ガラス繊維・同製品, 4桁 | #N/A | JPY |  |  | #N/A | #N/A | #N/A | #N/A | #N/A | #N/A | #N/A | #N/A | #N/A | #N/A | #N/A | #N/A | #N/A | #N/A | #N/A | #N/A | #N/A | #N/A | #N/A | #N/A | #N/A | #N/A | #N/A | #N/A | #N/A | #N/A | #N/A | #N/A | #N/A | #N/A | #N/A | #N/A | #N/A
375 | 改修 | ④使用・維持 | B4 Replacement | ５．内部仕上げ | 5.5 断熱･吸音 | [13 empty] | 1 | - | 0 |  |  | 0
376 | 改修 | ④使用・維持 | B4 Replacement | ５．内部仕上げ | 5.9 内部雑 | [13 empty] | 1 | - | 0 |  |  | 0
377 | 改修 | ④使用・維持 | B4 Replacement | ５．内部仕上げ | 5.9 内部雑 | [13 empty] | 1 | - | 0 |  |  | 0
378 | 改修 | ④使用・維持 | B4 Replacement | ５．内部仕上げ | 5.9 内部雑 | [13 empty] | 1 | - | 0 |  |  | 0
379 | 改修 | ④使用・維持 | B4 Replacement | ５．内部仕上げ | 5.9 内部雑 | [13 empty] | 1 | - | 0 |  |  | 0
380 | 改修 | ④使用・維持 | B4 Replacement | ５．内部仕上げ | 5.9 内部雑 | [13 empty] | 1 | - | 0 |  |  | 0
381 | 改修 | ④使用・維持 | B4 Replacement | ５．内部仕上げ | 5.9 内部雑 | [13 empty] | 1 | - | 0 |  |  | 0
382 | 改修 | ④使用・維持 | B4 Replacement | ５．内部仕上げ | 5.9 内部雑 | [13 empty] | 1 | - | 0 |  |  | 0
383 | 改修 | ④使用・維持 | B4 Replacement | ５．内部仕上げ | 5.9 内部雑 | [13 empty] | 1 | - | 0 |  |  | 0
384 | 改修 | ④使用・維持 | B4 Replacement | ５．内部仕上げ | 5.9 内部雑 | [13 empty] | 1 | - | 0 |  |  | 0
385 | 改修 | ④使用・維持 | B4 Replacement | ５．内部仕上げ | 5.9 内部雑 | [13 empty] | 1 | - | 0 |  |  | 0
386 | 改修 | ④使用・維持 | B4 Replacement | ５．内部仕上げ | 5.9 内部雑 | [13 empty] | 1 | - | 0 |  |  | 0
387 | 改修 | ④使用・維持 | B4 Replacement | ５．内部仕上げ | 5.9 内部雑 | [13 empty] | 1 | - | 0 |  |  | 0
388 | 改修 | ④使用・維持 | B4 Replacement | ６．その他 | [14 empty] | 1 | - | 0 |  |  | 0
389 | 改修 | ④使用・維持 | B4 Replacement | ６．その他 | 6.1 その他 | [13 empty] | 1 | - | 0 |  |  | 0
390 | 改修 | ④使用・維持 | B4 Replacement | ６．その他 | 6.1 その他 | [13 empty] | 1 | - | 0 |  |  | 0
391 | 改修 | ④使用・維持 | B4 Replacement | ６．その他 | 6.1 その他 | [13 empty] | 1 | - | 0 |  |  | 0
392 | 改修 | ④使用・維持 | B4 Replacement | ６．その他 | 6.1 その他 | [13 empty] | 1 | - | 0 |  |  | 0
393 | 改修 | ④使用・維持 | B4 Replacement | ６．その他 | 6.1 その他 | [13 empty] | 1 | - | 0 |  |  | 0
394 | 改修 | ④使用・維持 | B4 Replacement | ６．その他 | 6.1 その他 | [13 empty] | 1 | - | 0 |  |  | 0
395 | 改修 | ④使用・維持 | B4 Replacement | ６．その他 | 6.1 その他 | [13 empty] | 1 | - | 0 |  |  | 0
396 | 改修 | ④使用・維持 | B4 Replacement | ６．その他 | 6.1 その他 | [13 empty] | 1 | - | 0 |  |  | 0
397 | 改修 | ④使用・維持 | B4 Replacement | ６．その他 | 6.1 その他 | [13 empty] | 1 | - | 0 |  |  | 0
398 | 改修 | ④使用・維持 | B4 Replacement | ６．その他 | 6.1 その他 | [13 empty] | 1 | - | 0 |  |  | 0
399 | 改修 | ④使用・維持 | B4 Replacement | ７．設備（電気） | 1.1ｷｭｰﾋﾞｸﾙ |  | 盤類 | 1.21 | 千円/m2 |  | 25 | 1 | [5 empty] | ○ | 0.00069255 | p/m2 | 0 | 0.00083799 | p | 291411000pJPN | 配電盤 | #N/A | p |  |  | #N/A | #N/A | #N/A | #N/A | #N/A | #N/A | #N/A | #N/A | #N/A | #N/A | #N/A | #N/A | #N/A | #N/A | #N/A | #N/A | #N/A | #N/A | #N/A | #N/A | #N/A | #N/A | #N/A | #N/A | #N/A | #N/A | #N/A | #N/A | #N/A | #N/A | #N/A | #N/A | #N/A
400 | 改修 | ④使用・維持 | B4 Replacement | ７．設備（電気） | 1.1ｷｭｰﾋﾞｸﾙ |  | 変圧器 | 1.54 | 千円/m2 |  | 25 | 1 | [5 empty] | ○ | 0.0081394 | p/m2 | 0 | 0.012535 | p | 291211000pJPN | 標準変圧器 | #N/A | p |  |  | #N/A | #N/A | #N/A | #N/A | #N/A | #N/A | #N/A | #N/A | #N/A | #N/A | #N/A | #N/A | #N/A | #N/A | #N/A | #N/A | #N/A | #N/A | #N/A | #N/A | #N/A | #N/A | #N/A | #N/A | #N/A | #N/A | #N/A | #N/A | #N/A | #N/A | #N/A | #N/A | #N/A
401 | 改修 | ④使用・維持 | B4 Replacement | ７．設備（電気） | 1.1ｷｭｰﾋﾞｸﾙ |  | ﾘｱｸﾄﾙ､ｺﾝﾃﾞﾝｻ | 0.3 | 千円/m2 |  | 25 | 1 | [5 empty] | ○ | 0.0037778 | p/m2 | 0 | 0.0011334 | p | 292111000pJPN | アーク溶接機 | #N/A | p |  |  | #N/A | #N/A | #N/A | #N/A | #N/A | #N/A | #N/A | #N/A | #N/A | #N/A | #N/A | #N/A | #N/A | #N/A | #N/A | #N/A | #N/A | #N/A | #N/A | #N/A | #N/A | #N/A | #N/A | #N/A | #N/A | #N/A | #N/A | #N/A | #N/A | #N/A | #N/A | #N/A | #N/A
402 | 改修 | ④使用・維持 | B4 Replacement | ７．設備（電気） | 1.2自立開放式 |  | 盤類 | 0.09 | 千円/m2 |  | 25 | 1 | [5 empty] | ○ | 0.00069255 | p/m2 | 0 | 6.233e-05 | p | 291411000pJPN | 配電盤 | #N/A | p |  |  | #N/A | #N/A | #N/A | #N/A | #N/A | #N/A | #N/A | #N/A | #N/A | #N/A | #N/A | #N/A | #N/A | #N/A | #N/A | #N/A | #N/A | #N/A | #N/A | #N/A | #N/A | #N/A | #N/A | #N/A | #N/A | #N/A | #N/A | #N/A | #N/A | #N/A | #N/A | #N/A | #N/A
403 | 改修 | ④使用・維持 | B4 Replacement | ７．設備（電気） | 1.2自立開放式 |  | 変圧器 | 0.12 | 千円/m2 |  | 25 | 1 | [5 empty] | ○ | 0.0081394 | p/m2 | 0 | 0.00097672 | p | 291211000pJPN | 標準変圧器 | #N/A | p |  |  | #N/A | #N/A | #N/A | #N/A | #N/A | #N/A | #N/A | #N/A | #N/A | #N/A | #N/A | #N/A | #N/A | #N/A | #N/A | #N/A | #N/A | #N/A | #N/A | #N/A | #N/A | #N/A | #N/A | #N/A | #N/A | #N/A | #N/A | #N/A | #N/A | #N/A | #N/A | #N/A | #N/A
404 | 改修 | ④使用・維持 | B4 Replacement | ７．設備（電気） | 1.2自立開放式 |  | ﾘｱｸﾄﾙ､ｺﾝﾃﾞﾝｻ | 0.03 | 千円/m2 |  | 25 | 1 | [5 empty] | ○ | 0.0037778 | p/m2 | 0 | 0.00011334 | p | 292111000pJPN | アーク溶接機 | #N/A | p |  |  | #N/A | #N/A | #N/A | #N/A | #N/A | #N/A | #N/A | #N/A | #N/A | #N/A | #N/A | #N/A | #N/A | #N/A | #N/A | #N/A | #N/A | #N/A | #N/A | #N/A | #N/A | #N/A | #N/A | #N/A | #N/A | #N/A | #N/A | #N/A | #N/A | #N/A | #N/A | #N/A | #N/A
405 | 改修 | ④使用・維持 | B4 Replacement | ７．設備（電気） | ２．自家発電装置 |  | 原動機 | 0.47 | 千円/m2 |  | 30 | 1 | [5 empty] | ○ | 1 | - | 0 | 0.47 | JPY | 251919000pJPN | 他に分類されない原動機 | #N/A | JPY |  |  | #N/A | #N/A | #N/A | #N/A | #N/A | #N/A | #N/A | #N/A | #N/A | #N/A | #N/A | #N/A | #N/A | #N/A | #N/A | #N/A | #N/A | #N/A | #N/A | #N/A | #N/A | #N/A | #N/A | #N/A | #N/A | #N/A | #N/A | #N/A | #N/A | #N/A | #N/A | #N/A | #N/A
406 | 改修 | ④使用・維持 | B4 Replacement | ７．設備（電気） | ２．自家発電装置 |  | 発電機 | 0.37 | 千円/m2 |  | 30 | 1 | [5 empty] | ○ | 0.17794 | p/m2 | 0 | 0.065836 | p | 301411000pJPN | ラジオ受信機 | #N/A | p |  |  | #N/A | #N/A | #N/A | #N/A | #N/A | #N/A | #N/A | #N/A | #N/A | #N/A | #N/A | #N/A | #N/A | #N/A | #N/A | #N/A | #N/A | #N/A | #N/A | #N/A | #N/A | #N/A | #N/A | #N/A | #N/A | #N/A | #N/A | #N/A | #N/A | #N/A | #N/A | #N/A | #N/A
407 | 改修 | ④使用・維持 | B4 Replacement | ７．設備（電気） | ２．自家発電装置 |  | 盤類 | 0.23 | 千円/m2 |  | 30 | 1 | [5 empty] | ○ | 0.027289 | p/m2 | 0 | 0.0062764 | p | 302211000pJPN | デジタルカメラ | #N/A | p |  |  | #N/A | #N/A | #N/A | #N/A | #N/A | #N/A | #N/A | #N/A | #N/A | #N/A | #N/A | #N/A | #N/A | #N/A | #N/A | #N/A | #N/A | #N/A | #N/A | #N/A | #N/A | #N/A | #N/A | #N/A | #N/A | #N/A | #N/A | #N/A | #N/A | #N/A | #N/A | #N/A | #N/A
408 | 改修 | ④使用・維持 | B4 Replacement | ７．設備（電気） | ２．自家発電装置 |  | その他 | 0.12 | 千円/m2 |  | 30 | 1 | [5 empty] | ○ | 4.1302 | kg/m2 | 0 | 0.49562 | kg | 241111000pJPN | １８リットル缶 | #N/A | kg |  |  | #N/A | #N/A | #N/A | #N/A | #N/A | #N/A | #N/A | #N/A | #N/A | #N/A | #N/A | #N/A | #N/A | #N/A | #N/A | #N/A | #N/A | #N/A | #N/A | #N/A | #N/A | #N/A | #N/A | #N/A | #N/A | #N/A | #N/A | #N/A | #N/A | #N/A | #N/A | #N/A | #N/A
409 | 改修 | ④使用・維持 | B4 Replacement | ７．設備（電気） | ３．蓄電池設備 |  | 鉛畜電池 | 0.64 | 千円/m2 |  | 7 | 4 | [5 empty] | ○ | 0.28623 | p/m2 | 0 | 0.73276 | p | 295111000pJPN | 鉛蓄電池 | #N/A | p |  |  | #N/A | #N/A | #N/A | #N/A | #N/A | #N/A | #N/A | #N/A | #N/A | #N/A | #N/A | #N/A | #N/A | #N/A | #N/A | #N/A | #N/A | #N/A | #N/A | #N/A | #N/A | #N/A | #N/A | #N/A | #N/A | #N/A | #N/A | #N/A | #N/A | #N/A | #N/A | #N/A | #N/A
410 | 改修 | ④使用・維持 | B4 Replacement | ７．設備（電気） | ３．蓄電池設備 |  | アルカリ蓄電池 | 0 | 千円/m2 |  | 15 | 2 | [6 empty] | 1 | - | 0 |  |  | 295111000pJPN
411 | 改修 | ④使用・維持 | B4 Replacement | ７．設備（電気） | ４．盤類 |  | 動力盤 | 1.45 | 千円/m2 |  | 25 | 1 | [5 empty] | ○ | 0.027289 | p/m2 | 0 | 0.039569 | p | 302211000pJPN | デジタルカメラ | #N/A | p |  |  | #N/A | #N/A | #N/A | #N/A | #N/A | #N/A | #N/A | #N/A | #N/A | #N/A | #N/A | #N/A | #N/A | #N/A | #N/A | #N/A | #N/A | #N/A | #N/A | #N/A | #N/A | #N/A | #N/A | #N/A | #N/A | #N/A | #N/A | #N/A | #N/A | #N/A | #N/A | #N/A | #N/A
412 | 改修 | ④使用・維持 | B4 Replacement | ７．設備（電気） | ４．盤類 |  | 分電盤 | 1.97 | 千円/m2 |  | 25 | 1 | [5 empty] | ○ | 0.019096 | p/m2 | 0 | 0.037618 | p | 302112000pJPN | ビデオカメラ（放送用を除く） | #N/A | p |  |  | #N/A | #N/A | #N/A | #N/A | #N/A | #N/A | #N/A | #N/A | #N/A | #N/A | #N/A | #N/A | #N/A | #N/A | #N/A | #N/A | #N/A | #N/A | #N/A | #N/A | #N/A | #N/A | #N/A | #N/A | #N/A | #N/A | #N/A | #N/A | #N/A | #N/A | #N/A | #N/A | #N/A
413 | 改修 | ④使用・維持 | B4 Replacement | ７．設備（電気） | ４．盤類 |  | 監視盤 | 0.58 | 千円/m2 |  | 25 | 1 | [5 empty] | ○ | 0.10661 | p/m2 | 0 | 0.061834 | p | 302111000pJPN | 録画・再生装置 | #N/A | p |  |  | #N/A | #N/A | #N/A | #N/A | #N/A | #N/A | #N/A | #N/A | #N/A | #N/A | #N/A | #N/A | #N/A | #N/A | #N/A | #N/A | #N/A | #N/A | #N/A | #N/A | #N/A | #N/A | #N/A | #N/A | #N/A | #N/A | #N/A | #N/A | #N/A | #N/A | #N/A | #N/A | #N/A
414 | 改修 | ④使用・維持 | B4 Replacement | ７．設備（電気） | ４．盤類 |  | その他（端子盤） | 0.4 | 千円/m2 |  | 25 | 1 | [5 empty] | ○ | 0.027289 | p/m2 | 0 | 0.010915 | p | 302211000pJPN | デジタルカメラ | #N/A | p |  |  | #N/A | #N/A | #N/A | #N/A | #N/A | #N/A | #N/A | #N/A | #N/A | #N/A | #N/A | #N/A | #N/A | #N/A | #N/A | #N/A | #N/A | #N/A | #N/A | #N/A | #N/A | #N/A | #N/A | #N/A | #N/A | #N/A | #N/A | #N/A | #N/A | #N/A | #N/A | #N/A | #N/A
415 | 改修 | ④使用・維持 | B4 Replacement | ７．設備（電気） | ５．弱電機器 |  | 一般機器 | 1.12 | 千円/m2 |  | 15 | 2 | [5 empty] | ○ | 0.12248 | p/m2 | 0 | 0.27436 | p | 301111000pJPN | 電話機 | #N/A | p |  |  | #N/A | #N/A | #N/A | #N/A | #N/A | #N/A | #N/A | #N/A | #N/A | #N/A | #N/A | #N/A | #N/A | #N/A | #N/A | #N/A | #N/A | #N/A | #N/A | #N/A | #N/A | #N/A | #N/A | #N/A | #N/A | #N/A | #N/A | #N/A | #N/A | #N/A | #N/A | #N/A | #N/A
416 | 改修 | ④使用・維持 | B4 Replacement | ７．設備（電気） | ５．弱電機器 |  | 特殊機器 | 0.14 | 千円/m2 |  | 15 | 2 | [5 empty] | ○ | 0.038802 | p/m2 | 0 | 0.010865 | p | 303311000pJPN | 磁気ディスク装置 | #N/A | p |  |  | #N/A | #N/A | #N/A | #N/A | #N/A | #N/A | #N/A | #N/A | #N/A | #N/A | #N/A | #N/A | #N/A | #N/A | #N/A | #N/A | #N/A | #N/A | #N/A | #N/A | #N/A | #N/A | #N/A | #N/A | #N/A | #N/A | #N/A | #N/A | #N/A | #N/A | #N/A | #N/A | #N/A
417 | 改修 | ④使用・維持 | B4 Replacement | ７．設備（電気） | ６．防災機器 | 自火報機器 | 盤、感知器等 | 0.6 | 千円/m2 |  | 15 | 2 | [5 empty] | ○ | 1 | - | 0 | 1.2 | JPY | 301511000pJPN | 交通信号保安装置 | #N/A | JPY |  |  | #N/A | #N/A | #N/A | #N/A | #N/A | #N/A | #N/A | #N/A | #N/A | #N/A | #N/A | #N/A | #N/A | #N/A | #N/A | #N/A | #N/A | #N/A | #N/A | #N/A | #N/A | #N/A | #N/A | #N/A | #N/A | #N/A | #N/A | #N/A | #N/A | #N/A | #N/A | #N/A | #N/A
418 | 改修 | ④使用・維持 | B4 Replacement | ７．設備（電気） | ６．防災機器 | 防排煙機器 | 電磁レリーズ等 | 0.04 | 千円/m2 |  | 15 | 2 | [5 empty] | ○ | 0.0043802 | kg/m2 | 0 | 0.00035042 | kg | 259211000pJPN | 高温・高圧バルブ | #N/A | kg |  |  | #N/A | #N/A | #N/A | #N/A | #N/A | #N/A | #N/A | #N/A | #N/A | #N/A | #N/A | #N/A | #N/A | #N/A | #N/A | #N/A | #N/A | #N/A | #N/A | #N/A | #N/A | #N/A | #N/A | #N/A | #N/A | #N/A | #N/A | #N/A | #N/A | #N/A | #N/A | #N/A | #N/A
419 | 改修 | ④使用・維持 | B4 Replacement | ７．設備（電気） | ６．防災機器 | 非常放送機器 | アンプ、スピーカ | 0.16 | 千円/m2 |  | 15 | 2 | [5 empty] | ○ | 1 | - | 0 | 0.32 | JPY | 293919000pJPN | 他に分類されない民生用電気機械器具 | #N/A | JPY |  |  | #N/A | #N/A | #N/A | #N/A | #N/A | #N/A | #N/A | #N/A | #N/A | #N/A | #N/A | #N/A | #N/A | #N/A | #N/A | #N/A | #N/A | #N/A | #N/A | #N/A | #N/A | #N/A | #N/A | #N/A | #N/A | #N/A | #N/A | #N/A | #N/A | #N/A | #N/A | #N/A | #N/A
420 | 改修 | ④使用・維持 | B4 Replacement | ７．設備（電気） | ６．防災機器 | その他 | 非常警報等 | 0.05 | 千円/m2 |  | 15 | 2 | [5 empty] | ○ | 1 | - | 0 | 0.1 | JPY | 301911000pJPN | 火災報知設備 | #N/A | JPY |  |  | #N/A | #N/A | #N/A | #N/A | #N/A | #N/A | #N/A | #N/A | #N/A | #N/A | #N/A | #N/A | #N/A | #N/A | #N/A | #N/A | #N/A | #N/A | #N/A | #N/A | #N/A | #N/A | #N/A | #N/A | #N/A | #N/A | #N/A | #N/A | #N/A | #N/A | #N/A | #N/A | #N/A
421 | 改修 | ④使用・維持 | B4 Replacement | ７．設備（電気） | ７．照明器具 | 7.1一般照明器具 | 器具 | 3.04 | 千円/m2 |  | 20 | 1 | [5 empty] | ○ | 0.2512 | p/m2 | 0 | 0.76364 | p | 294211000pJPN | 白熱電灯器具 | #N/A | p |  |  | #N/A | #N/A | #N/A | #N/A | #N/A | #N/A | #N/A | #N/A | #N/A | #N/A | #N/A | #N/A | #N/A | #N/A | #N/A | #N/A | #N/A | #N/A | #N/A | #N/A | #N/A | #N/A | #N/A | #N/A | #N/A | #N/A | #N/A | #N/A | #N/A | #N/A | #N/A | #N/A | #N/A
422 | 改修 | ④使用・維持 | B4 Replacement | ７．設備（電気） | ７．照明器具 | 7.1一般照明器具 | 電球 | 0.16 | 千円/m2 |  | 20 | 1 | [5 empty] | ○ | 7.8594 | p/m2 | 0 | 1.2575 | p | 294111000pJPN | 一般照明用電球 | #N/A | p |  |  | #N/A | #N/A | #N/A | #N/A | #N/A | #N/A | #N/A | #N/A | #N/A | #N/A | #N/A | #N/A | #N/A | #N/A | #N/A | #N/A | #N/A | #N/A | #N/A | #N/A | #N/A | #N/A | #N/A | #N/A | #N/A | #N/A | #N/A | #N/A | #N/A | #N/A | #N/A | #N/A | #N/A
423 | 改修 | ④使用・維持 | B4 Replacement | ７．設備（電気） | ７．照明器具 | 7.2非常用照明器具 | 器具 | 0.44 | 千円/m2 |  | 20 | 1 | [5 empty] | ○ | 0.036358 | p/m2 | 0 | 0.015997 | p | 294211000pJPN | 白熱電灯器具 | #N/A | p |  |  | #N/A | #N/A | #N/A | #N/A | #N/A | #N/A | #N/A | #N/A | #N/A | #N/A | #N/A | #N/A | #N/A | #N/A | #N/A | #N/A | #N/A | #N/A | #N/A | #N/A | #N/A | #N/A | #N/A | #N/A | #N/A | #N/A | #N/A | #N/A | #N/A | #N/A | #N/A | #N/A | #N/A
424 | 改修 | ④使用・維持 | B4 Replacement | ７．設備（電気） | ７．照明器具 | 7.2非常用照明器具 | 電球 | 0.03 | 千円/m2 |  | 20 | 1 | [5 empty] | ○ | 7.8594 | p/m2 | 0 | 0.23578 | p | 294111000pJPN | 一般照明用電球 | #N/A | p |  |  | #N/A | #N/A | #N/A | #N/A | #N/A | #N/A | #N/A | #N/A | #N/A | #N/A | #N/A | #N/A | #N/A | #N/A | #N/A | #N/A | #N/A | #N/A | #N/A | #N/A | #N/A | #N/A | #N/A | #N/A | #N/A | #N/A | #N/A | #N/A | #N/A | #N/A | #N/A | #N/A | #N/A
425 | 改修 | ④使用・維持 | B4 Replacement | ７．設備（電気） | ７．照明器具 | 7.3その他 | シャンデリア等 | 0.14 | 千円/m2 |  | 20 | 1 | [5 empty] | ○ | 1 | - | 0 | 0.14 | JPY | 294219000pJPN | その他の電気照明器具 | #N/A | JPY |  |  | #N/A | #N/A | #N/A | #N/A | #N/A | #N/A | #N/A | #N/A | #N/A | #N/A | #N/A | #N/A | #N/A | #N/A | #N/A | #N/A | #N/A | #N/A | #N/A | #N/A | #N/A | #N/A | #N/A | #N/A | #N/A | #N/A | #N/A | #N/A | #N/A | #N/A | #N/A | #N/A | #N/A
426 | 改修 | ④使用・維持 | B4 Replacement | ７．設備（電気） | ８．配線材 |  | 電線 | 0.15 | 千円/m2 |  | 25 | 1 | [5 empty] | ○ | 3.9019 | kg/m2 | 0 | 0.58529 | kg | 234111000pJPN | 銅荒引線 | #N/A | kg |  |  | #N/A | #N/A | #N/A | #N/A | #N/A | #N/A | #N/A | #N/A | #N/A | #N/A | #N/A | #N/A | #N/A | #N/A | #N/A | #N/A | #N/A | #N/A | #N/A | #N/A | #N/A | #N/A | #N/A | #N/A | #N/A | #N/A | #N/A | #N/A | #N/A | #N/A | #N/A | #N/A | #N/A
427 | 改修 | ④使用・維持 | B4 Replacement | ７．設備（電気） | ８．配線材 |  | ケーブル | 0.73 | 千円/m2 |  | 25 | 1 | [5 empty] | ○ | 1.7905 | kg/m2 | 0 | 1.3071 | kg | 234115000pJPN | 電力ケーブル | #N/A | kg |  |  | #N/A | #N/A | #N/A | #N/A | #N/A | #N/A | #N/A | #N/A | #N/A | #N/A | #N/A | #N/A | #N/A | #N/A | #N/A | #N/A | #N/A | #N/A | #N/A | #N/A | #N/A | #N/A | #N/A | #N/A | #N/A | #N/A | #N/A | #N/A | #N/A | #N/A | #N/A | #N/A | #N/A
428 | 改修 | ④使用・維持 | B4 Replacement | ７．設備（電気） | ８．配線材 |  | バスダクト | 0.03 | 千円/m2 |  | 25 | 1 | [5 empty] | ○ | 1.8903 | kg/m2 | 0 | 0.056709 | kg | 234114000pJPN | 巻線 | #N/A | kg |  |  | #N/A | #N/A | #N/A | #N/A | #N/A | #N/A | #N/A | #N/A | #N/A | #N/A | #N/A | #N/A | #N/A | #N/A | #N/A | #N/A | #N/A | #N/A | #N/A | #N/A | #N/A | #N/A | #N/A | #N/A | #N/A | #N/A | #N/A | #N/A | #N/A | #N/A | #N/A | #N/A | #N/A
429 | 改修 | ④使用・維持 | B4 Replacement | ７．設備（電気） | ８．配線材 |  | その他 | 0.1 | 千円/m2 |  | 25 | 1 | [5 empty] | ○ | 1 | - | 0 | 0.1 | JPY | 291519000pJPN | その他の配線器具・配線附属品 | #N/A | JPY |  |  | #N/A | #N/A | #N/A | #N/A | #N/A | #N/A | #N/A | #N/A | #N/A | #N/A | #N/A | #N/A | #N/A | #N/A | #N/A | #N/A | #N/A | #N/A | #N/A | #N/A | #N/A | #N/A | #N/A | #N/A | #N/A | #N/A | #N/A | #N/A | #N/A | #N/A | #N/A | #N/A | #N/A
430 | 改修 | ④使用・維持 | B4 Replacement | ７．設備（電気） | ９．配管材 | 9.1電線管 | 鋼板製電線管 | 0.24 | 千円/m2 |  | 25 | 1 | [5 empty] | ○ | 12.6982 | kg/m2 | 0 | 3.0476 | kg | 222311000mJPN | 普通鋼熱間鋼管 (ベンディングロール成型によるものを除く) | #N/A | kg |  |  | #N/A | #N/A | #N/A | #N/A | #N/A | #N/A | #N/A | #N/A | #N/A | #N/A | #N/A | #N/A | #N/A | #N/A | #N/A | #N/A | #N/A | #N/A | #N/A | #N/A | #N/A | #N/A | #N/A | #N/A | #N/A | #N/A | #N/A | #N/A | #N/A | #N/A | #N/A | #N/A | #N/A
431 | 改修 | ④使用・維持 | B4 Replacement | ７．設備（電気） | ９．配管材 | 9.1電線管 | 合成樹脂電線管 | 0.11 | 千円/m2 |  | 25 | 1 | [5 empty] | ○ | 1.1606 | kg/m2 | 0 | 0.12766 | kg | 181419000pJPN | その他のプラスチック異形押出製品 | #N/A | kg |  |  | #N/A | #N/A | #N/A | #N/A | #N/A | #N/A | #N/A | #N/A | #N/A | #N/A | #N/A | #N/A | #N/A | #N/A | #N/A | #N/A | #N/A | #N/A | #N/A | #N/A | #N/A | #N/A | #N/A | #N/A | #N/A | #N/A | #N/A | #N/A | #N/A | #N/A | #N/A | #N/A | #N/A
432 | 改修 | ④使用・維持 | B4 Replacement | ７．設備（電気） | ９．配管材 | 9.1電線管 | フロアダクト | 0.3 | 千円/m2 |  | 25 | 1 | [5 empty] | ○ | 0.67298 | kg/m2 | 0 | 0.20189 | kg | 244311000pJPN | 住宅用アルミニウム製サッシ | #N/A | kg |  |  | #N/A | #N/A | #N/A | #N/A | #N/A | #N/A | #N/A | #N/A | #N/A | #N/A | #N/A | #N/A | #N/A | #N/A | #N/A | #N/A | #N/A | #N/A | #N/A | #N/A | #N/A | #N/A | #N/A | #N/A | #N/A | #N/A | #N/A | #N/A | #N/A | #N/A | #N/A | #N/A | #N/A
433 | 改修 | ④使用・維持 | B4 Replacement | ７．設備（電気） | ９．配管材 | 9.2ボックス類 |  | 0.26 | 千円/m2 |  | 25 | 1 | [5 empty] | ○ | 3.6119 | kg/m2 | 0 | 0.93909 | kg | 244611000pJPN | 板金製タンク | #N/A | kg |  |  | #N/A | #N/A | #N/A | #N/A | #N/A | #N/A | #N/A | #N/A | #N/A | #N/A | #N/A | #N/A | #N/A | #N/A | #N/A | #N/A | #N/A | #N/A | #N/A | #N/A | #N/A | #N/A | #N/A | #N/A | #N/A | #N/A | #N/A | #N/A | #N/A | #N/A | #N/A | #N/A | #N/A
434 | 改修 | ④使用・維持 | B4 Replacement | ７．設備（電気） | ９．配管材 | 9.3その他 | ケーブルラック | 0.35 | 千円/m2 |  | 25 | 1 | [5 empty] | ○ | 1 | - | 0 | 0.35 | JPY | 244519000pJPN | その他の建築用金属製品 | #N/A | JPY |  |  | #N/A | #N/A | #N/A | #N/A | #N/A | #N/A | #N/A | #N/A | #N/A | #N/A | #N/A | #N/A | #N/A | #N/A | #N/A | #N/A | #N/A | #N/A | #N/A | #N/A | #N/A | #N/A | #N/A | #N/A | #N/A | #N/A | #N/A | #N/A | #N/A | #N/A | #N/A | #N/A | #N/A
435 | 改修 | ④使用・維持 | B4 Replacement | ７．設備（電気） | 10．配線器具 |  |  | 0.58 | 千円/m2 |  | 25 | 1 | [5 empty] | ○ | 1 | - | 0 | 0.58 | JPY | 291519000pJPN | その他の配線器具・配線附属品 | #N/A | JPY |  |  | #N/A | #N/A | #N/A | #N/A | #N/A | #N/A | #N/A | #N/A | #N/A | #N/A | #N/A | #N/A | #N/A | #N/A | #N/A | #N/A | #N/A | #N/A | #N/A | #N/A | #N/A | #N/A | #N/A | #N/A | #N/A | #N/A | #N/A | #N/A | #N/A | #N/A | #N/A | #N/A | #N/A
436 | 改修 | ④使用・維持 | B4 Replacement | ７．設備（電気） | 11．雑材 |  | 支持鋼材 | 0.65 | 千円/m2 |  | 25 | 1 | [5 empty] | ○ | 1 | - | 0 | 0.65 | JPY | 244513000pJPN | 建築用板金製品 | #N/A | JPY |  |  | #N/A | #N/A | #N/A | #N/A | #N/A | #N/A | #N/A | #N/A | #N/A | #N/A | #N/A | #N/A | #N/A | #N/A | #N/A | #N/A | #N/A | #N/A | #N/A | #N/A | #N/A | #N/A | #N/A | #N/A | #N/A | #N/A | #N/A | #N/A | #N/A | #N/A | #N/A | #N/A | #N/A
437 | 改修 | ④使用・維持 | B4 Replacement | ７．設備（電気） | 11．雑材 |  | 吊ボルト類 | 0.33 | 千円/m2 |  | 25 | 1 | [5 empty] | ○ | 2.6569 | kg/m2 | 0 | 0.87678 | kg | 241112000pJPN | 食缶（缶詰用缶） | #N/A | kg |  |  | #N/A | #N/A | #N/A | #N/A | #N/A | #N/A | #N/A | #N/A | #N/A | #N/A | #N/A | #N/A | #N/A | #N/A | #N/A | #N/A | #N/A | #N/A | #N/A | #N/A | #N/A | #N/A | #N/A | #N/A | #N/A | #N/A | #N/A | #N/A | #N/A | #N/A | #N/A | #N/A | #N/A
438 | 改修 | ④使用・維持 | B4 Replacement | ７．設備（電気） | 11．雑材 |  | 碍子、碍管 | 0.12 | 千円/m2 |  | 25 | 1 | [5 empty] | ○ | 1 | - | 0 | 0.12 | JPY | 214111000pJPN | 衛生陶器（附属品を含む） | #N/A | JPY |  |  | #N/A | #N/A | #N/A | #N/A | #N/A | #N/A | #N/A | #N/A | #N/A | #N/A | #N/A | #N/A | #N/A | #N/A | #N/A | #N/A | #N/A | #N/A | #N/A | #N/A | #N/A | #N/A | #N/A | #N/A | #N/A | #N/A | #N/A | #N/A | #N/A | #N/A | #N/A | #N/A | #N/A
439 | 改修 | ④使用・維持 | B4 Replacement | ７．設備（電気） | 12．コンクリート類 |  | 柱、ハンドホール | 0.12 | 千円/m2 |  | 25 | 1 | [5 empty] | ○ | 23.4936 | kg/m2 | 0 | 2.8192 | kg | 212312000pJPN | 遠心力鉄筋コンクリート柱（ポール） | #N/A | kg |  |  | #N/A | #N/A | #N/A | #N/A | #N/A | #N/A | #N/A | #N/A | #N/A | #N/A | #N/A | #N/A | #N/A | #N/A | #N/A | #N/A | #N/A | #N/A | #N/A | #N/A | #N/A | #N/A | #N/A | #N/A | #N/A | #N/A | #N/A | #N/A | #N/A | #N/A | #N/A | #N/A | #N/A
440 | 改修 | ④使用・維持 | B4 Replacement | ７．設備（電気） | 13．塗装(材工共) |  | 塗料 | 0.01 | 千円/m2 |  | 25 | 1 | [5 empty] | ○ | 3.0651 | kg/m2 | 0 | 0.030651 | kg | 164411000pJPN | 油性塗料 | #N/A | kg |  |  | #N/A | #N/A | #N/A | #N/A | #N/A | #N/A | #N/A | #N/A | #N/A | #N/A | #N/A | #N/A | #N/A | #N/A | #N/A | #N/A | #N/A | #N/A | #N/A | #N/A | #N/A | #N/A | #N/A | #N/A | #N/A | #N/A | #N/A | #N/A | #N/A | #N/A | #N/A | #N/A | #N/A
441 | 改修 | ④使用・維持 | B4 Replacement | ８．設備（空調） | １．ボイラ類 |  | ｾｸｼｮﾅﾙﾎﾞｲﾗ | 0.01 | 千円/m2 |  | 15 | 2 | [5 empty] | ○ | 1 | - | 0 | 0.02 | JPY | 251100000mJPN | ボイラ, 4桁 | #N/A | JPY |  |  | #N/A | #N/A | #N/A | #N/A | #N/A | #N/A | #N/A | #N/A | #N/A | #N/A | #N/A | #N/A | #N/A | #N/A | #N/A | #N/A | #N/A | #N/A | #N/A | #N/A | #N/A | #N/A | #N/A | #N/A | #N/A | #N/A | #N/A | #N/A | #N/A | #N/A | #N/A | #N/A | #N/A
442 | 改修 | ④使用・維持 | B4 Replacement | ８．設備（空調） | １．ボイラ類 |  | 炉筒煙管ﾎﾞｲﾗ | 0 | 千円/m2 |  | 15 | 2 | [6 empty] | 1 | - | 0 |  |  | 251100000mJPN
443 | 改修 | ④使用・維持 | B4 Replacement | ８．設備（空調） | １．ボイラ類 |  | 鋼板製温水ﾎﾞｲﾗ | 0.02 | 千円/m2 |  | 15 | 2 | [5 empty] | ○ | 1 | - | 0 | 0.04 | JPY | 251100000mJPN | ボイラ, 4桁 | #N/A | JPY |  |  | #N/A | #N/A | #N/A | #N/A | #N/A | #N/A | #N/A | #N/A | #N/A | #N/A | #N/A | #N/A | #N/A | #N/A | #N/A | #N/A | #N/A | #N/A | #N/A | #N/A | #N/A | #N/A | #N/A | #N/A | #N/A | #N/A | #N/A | #N/A | #N/A | #N/A | #N/A | #N/A | #N/A
444 | 改修 | ④使用・維持 | B4 Replacement | ８．設備（空調） | １．ボイラ類 |  | その他のﾎﾞｲﾗ | 0.03 | 千円/m2 |  | 15 | 2 | [5 empty] | ○ | 1 | - | 0 | 0.06 | JPY | 251100000mJPN | ボイラ, 4桁 | #N/A | JPY |  |  | #N/A | #N/A | #N/A | #N/A | #N/A | #N/A | #N/A | #N/A | #N/A | #N/A | #N/A | #N/A | #N/A | #N/A | #N/A | #N/A | #N/A | #N/A | #N/A | #N/A | #N/A | #N/A | #N/A | #N/A | #N/A | #N/A | #N/A | #N/A | #N/A | #N/A | #N/A | #N/A | #N/A
445 | 改修 | ④使用・維持 | B4 Replacement | ８．設備（空調） | ２．冷凍機 |  | レシプロ式 | 0.2 | 千円/m2 |  | 15 | 2 | [5 empty] | ○ | 0.070793 | p/m2 | 0 | 0.028317 | p | 253511000pJPN | 冷凍機 | #N/A | p |  |  | #N/A | #N/A | #N/A | #N/A | #N/A | #N/A | #N/A | #N/A | #N/A | #N/A | #N/A | #N/A | #N/A | #N/A | #N/A | #N/A | #N/A | #N/A | #N/A | #N/A | #N/A | #N/A | #N/A | #N/A | #N/A | #N/A | #N/A | #N/A | #N/A | #N/A | #N/A | #N/A | #N/A
446 | 改修 | ④使用・維持 | B4 Replacement | ８．設備（空調） | ２．冷凍機 |  | 遠心式 | 0.08 | 千円/m2 |  | 20 | 1 | [5 empty] | ○ | 0.0082138 | p/m2 | 0 | 0.00065711 | p | 253522000pJPN | 冷凍装置 | #N/A | p |  |  | #N/A | #N/A | #N/A | #N/A | #N/A | #N/A | #N/A | #N/A | #N/A | #N/A | #N/A | #N/A | #N/A | #N/A | #N/A | #N/A | #N/A | #N/A | #N/A | #N/A | #N/A | #N/A | #N/A | #N/A | #N/A | #N/A | #N/A | #N/A | #N/A | #N/A | #N/A | #N/A | #N/A
447 | 改修 | ④使用・維持 | B4 Replacement | ８．設備（空調） | ２．冷凍機 |  | 吸収式 | 0.21 | 千円/m2 |  | 20 | 1 | [5 empty] | ○ | 0.00123 | p/m2 | 0 | 0.00025829 | p | 253513000pJPN | エアコンディショナ（ウインド形、セパレート形を除く） | #N/A | p |  |  | #N/A | #N/A | #N/A | #N/A | #N/A | #N/A | #N/A | #N/A | #N/A | #N/A | #N/A | #N/A | #N/A | #N/A | #N/A | #N/A | #N/A | #N/A | #N/A | #N/A | #N/A | #N/A | #N/A | #N/A | #N/A | #N/A | #N/A | #N/A | #N/A | #N/A | #N/A | #N/A | #N/A
448 | 改修 | ④使用・維持 | B4 Replacement | ８．設備（空調） | ２．冷凍機 |  | その他式 | 0.09 | 千円/m2 |  | 20 | 1 | [5 empty] | ○ | 1 | - | 0 | 0.09 | JPY | 253519000pJPN | その他の冷凍機応用製品 | #N/A | JPY |  |  | #N/A | #N/A | #N/A | #N/A | #N/A | #N/A | #N/A | #N/A | #N/A | #N/A | #N/A | #N/A | #N/A | #N/A | #N/A | #N/A | #N/A | #N/A | #N/A | #N/A | #N/A | #N/A | #N/A | #N/A | #N/A | #N/A | #N/A | #N/A | #N/A | #N/A | #N/A | #N/A | #N/A
449 | 改修 | ④使用・維持 | B4 Replacement | ８．設備（空調） | ３．冷却塔 |  |  | 0.24 | 千円/m2 |  | 15 | 2 | [5 empty] | ○ | 0.001204 | p/m2 | 0 | 0.00057792 | p | 253521000pJPN | 冷却塔 | #N/A | p |  |  | #N/A | #N/A | #N/A | #N/A | #N/A | #N/A | #N/A | #N/A | #N/A | #N/A | #N/A | #N/A | #N/A | #N/A | #N/A | #N/A | #N/A | #N/A | #N/A | #N/A | #N/A | #N/A | #N/A | #N/A | #N/A | #N/A | #N/A | #N/A | #N/A | #N/A | #N/A | #N/A | #N/A
450 | 改修 | ④使用・維持 | B4 Replacement | ８．設備（空調） | ４．空調機類 |  | ユニット型 | 2.28 | 千円/m2 |  | 15 | 2 | [5 empty] | ○ | 0.00123 | p/m2 | 0 | 0.0056087 | p | 253513000pJPN | エアコンディショナ（ウインド形、セパレート形を除く） | #N/A | p |  |  | #N/A | #N/A | #N/A | #N/A | #N/A | #N/A | #N/A | #N/A | #N/A | #N/A | #N/A | #N/A | #N/A | #N/A | #N/A | #N/A | #N/A | #N/A | #N/A | #N/A | #N/A | #N/A | #N/A | #N/A | #N/A | #N/A | #N/A | #N/A | #N/A | #N/A | #N/A | #N/A | #N/A
451 | 改修 | ④使用・維持 | B4 Replacement | ８．設備（空調） | ４．空調機類 |  | パッケージ型 | 8.9 | 千円/m2 |  | 15 | 2 | [5 empty] | ○ | 0.00123 | p/m2 | 0 | 0.021893 | p | 253513000pJPN | エアコンディショナ（ウインド形、セパレート形を除く） | #N/A | p |  |  | #N/A | #N/A | #N/A | #N/A | #N/A | #N/A | #N/A | #N/A | #N/A | #N/A | #N/A | #N/A | #N/A | #N/A | #N/A | #N/A | #N/A | #N/A | #N/A | #N/A | #N/A | #N/A | #N/A | #N/A | #N/A | #N/A | #N/A | #N/A | #N/A | #N/A | #N/A | #N/A | #N/A
452 | 改修 | ④使用・維持 | B4 Replacement | ８．設備（空調） | ４．空調機類 |  | 全熱交換器 | 1.01 | 千円/m2 |  | 15 | 2 | [5 empty] | ○ | 0.00123 | p/m2 | 0 | 0.0024845 | p | 253513000pJPN | エアコンディショナ（ウインド形、セパレート形を除く） | #N/A | p |  |  | #N/A | #N/A | #N/A | #N/A | #N/A | #N/A | #N/A | #N/A | #N/A | #N/A | #N/A | #N/A | #N/A | #N/A | #N/A | #N/A | #N/A | #N/A | #N/A | #N/A | #N/A | #N/A | #N/A | #N/A | #N/A | #N/A | #N/A | #N/A | #N/A | #N/A | #N/A | #N/A | #N/A
453 | 改修 | ④使用・維持 | B4 Replacement | ８．設備（空調） | ４．空調機類 |  | ファンコイル | 0.34 | 千円/m2 |  | 15 | 2 | [5 empty] | ○ | 0.00123 | p/m2 | 0 | 0.00083638 | p | 253513000pJPN | エアコンディショナ（ウインド形、セパレート形を除く） | #N/A | p |  |  | #N/A | #N/A | #N/A | #N/A | #N/A | #N/A | #N/A | #N/A | #N/A | #N/A | #N/A | #N/A | #N/A | #N/A | #N/A | #N/A | #N/A | #N/A | #N/A | #N/A | #N/A | #N/A | #N/A | #N/A | #N/A | #N/A | #N/A | #N/A | #N/A | #N/A | #N/A | #N/A | #N/A
454 | 改修 | ④使用・維持 | B4 Replacement | ８．設備（空調） | ４．空調機類 |  | 放熱器 | 0.01 | 千円/m2 |  | 15 | 2 | [5 empty] | ○ | 0.00123 | p/m2 | 0 | 2.4599e-05 | p | 253513000pJPN | エアコンディショナ（ウインド形、セパレート形を除く） | #N/A | p |  |  | #N/A | #N/A | #N/A | #N/A | #N/A | #N/A | #N/A | #N/A | #N/A | #N/A | #N/A | #N/A | #N/A | #N/A | #N/A | #N/A | #N/A | #N/A | #N/A | #N/A | #N/A | #N/A | #N/A | #N/A | #N/A | #N/A | #N/A | #N/A | #N/A | #N/A | #N/A | #N/A | #N/A
455 | 改修 | ④使用・維持 | B4 Replacement | ８．設備（空調） | ４．空調機類 |  | その他(VAV,CAV等） | 0.35 | 千円/m2 |  | 15 | 2 | [5 empty] | ○ | 0.00123 | p/m2 | 0 | 0.00086098 | p | 253513000pJPN | エアコンディショナ（ウインド形、セパレート形を除く） | #N/A | p |  |  | #N/A | #N/A | #N/A | #N/A | #N/A | #N/A | #N/A | #N/A | #N/A | #N/A | #N/A | #N/A | #N/A | #N/A | #N/A | #N/A | #N/A | #N/A | #N/A | #N/A | #N/A | #N/A | #N/A | #N/A | #N/A | #N/A | #N/A | #N/A | #N/A | #N/A | #N/A | #N/A | #N/A
456 | 改修 | ④使用・維持 | B4 Replacement | ８．設備（空調） | ５．ポンプ類(防振架台、弁類含む) |  |  | 0.06 | 千円/m2 |  | 15 | 2 | [5 empty] | ○ | 0.0014012 | p/m2 | 0 | 0.00016814 | p | 269312000pJPN | 真空装置・真空機器（真空ポンプを除く） | #N/A | p |  |  | #N/A | #N/A | #N/A | #N/A | #N/A | #N/A | #N/A | #N/A | #N/A | #N/A | #N/A | #N/A | #N/A | #N/A | #N/A | #N/A | #N/A | #N/A | #N/A | #N/A | #N/A | #N/A | #N/A | #N/A | #N/A | #N/A | #N/A | #N/A | #N/A | #N/A | #N/A | #N/A | #N/A
457 | 改修 | ④使用・維持 | B4 Replacement | ８．設備（空調） | ６．ファン類（防振架台含む） |  |  | 0.96 | 千円/m2 |  | 20 | 1 | [5 empty] | ○ | 1 | - | 0 | 0.96 | JPY | 253519000pJPN | その他の冷凍機応用製品 | #N/A | JPY |  |  | #N/A | #N/A | #N/A | #N/A | #N/A | #N/A | #N/A | #N/A | #N/A | #N/A | #N/A | #N/A | #N/A | #N/A | #N/A | #N/A | #N/A | #N/A | #N/A | #N/A | #N/A | #N/A | #N/A | #N/A | #N/A | #N/A | #N/A | #N/A | #N/A | #N/A | #N/A | #N/A | #N/A
458 | 改修 | ④使用・維持 | B4 Replacement | ８．設備（空調） | ７．製缶類 |  |  | 0.26 | 千円/m2 |  | 20 | 1 | [5 empty] | ○ | 2.6569 | kg/m2 | 0 | 0.69079 | kg | 241112000pJPN | 食缶（缶詰用缶） | #N/A | kg |  |  | #N/A | #N/A | #N/A | #N/A | #N/A | #N/A | #N/A | #N/A | #N/A | #N/A | #N/A | #N/A | #N/A | #N/A | #N/A | #N/A | #N/A | #N/A | #N/A | #N/A | #N/A | #N/A | #N/A | #N/A | #N/A | #N/A | #N/A | #N/A | #N/A | #N/A | #N/A | #N/A | #N/A
459 | 改修 | ④使用・維持 | B4 Replacement | ８．設備（空調） | ８．ダクト類（材工共） |  | 鋼板 | 0.5 | 千円/m2 |  | 30 | 1 | [5 empty] | ○ | 15.3299 | kg/m2 | 0 | 7.665 | kg | 222212000mJPN | 普通鋼冷延鋼板 (冷延ローモ板、再生仕上鋼板を含む) | #N/A | kg |  |  | #N/A | #N/A | #N/A | #N/A | #N/A | #N/A | #N/A | #N/A | #N/A | #N/A | #N/A | #N/A | #N/A | #N/A | #N/A | #N/A | #N/A | #N/A | #N/A | #N/A | #N/A | #N/A | #N/A | #N/A | #N/A | #N/A | #N/A | #N/A | #N/A | #N/A | #N/A | #N/A | #N/A
460 | 改修 | ④使用・維持 | B4 Replacement | ８．設備（空調） | ８．ダクト類（材工共） |  | 鋼材ボルト等 | 0.31 | 千円/m2 |  | 30 | 1 | [5 empty] | ○ | 1 | - | 0 | 0.31 | JPY | 244513000pJPN | 建築用板金製品 | #N/A | JPY |  |  | #N/A | #N/A | #N/A | #N/A | #N/A | #N/A | #N/A | #N/A | #N/A | #N/A | #N/A | #N/A | #N/A | #N/A | #N/A | #N/A | #N/A | #N/A | #N/A | #N/A | #N/A | #N/A | #N/A | #N/A | #N/A | #N/A | #N/A | #N/A | #N/A | #N/A | #N/A | #N/A | #N/A
461 | 改修 | ④使用・維持 | B4 Replacement | ８．設備（空調） | ８．ダクト類（材工共） |  | ダクト工 | 3.95 | 千円/m2 |  | 30 | 1 | [6 empty] | 0 |  | 計上しない |  |  | 0
462 | 改修 | ④使用・維持 | B4 Replacement | ８．設備（空調） | ９．配管材 | 9.1鋼管 | 直管 | 0.24 | 千円/m2 |  | 20 | 1 | [5 empty] | ○ | 12.6982 | kg/m2 | 0 | 3.0476 | kg | 222311000mJPN | 普通鋼熱間鋼管 (ベンディングロール成型によるものを除く) | #N/A | kg |  |  | #N/A | #N/A | #N/A | #N/A | #N/A | #N/A | #N/A | #N/A | #N/A | #N/A | #N/A | #N/A | #N/A | #N/A | #N/A | #N/A | #N/A | #N/A | #N/A | #N/A | #N/A | #N/A | #N/A | #N/A | #N/A | #N/A | #N/A | #N/A | #N/A | #N/A | #N/A | #N/A | #N/A
463 | 改修 | ④使用・維持 | B4 Replacement | ８．設備（空調） | ９．配管材 | 9.1鋼管 | 継ぎ手 | 0.12 | 千円/m2 |  | 20 | 1 | [5 empty] | ○ | 3.6225 | p/m2 | 0 | 0.4347 | p | 243111000pJPN | 金属製管継手 | #N/A | p |  |  | #N/A | #N/A | #N/A | #N/A | #N/A | #N/A | #N/A | #N/A | #N/A | #N/A | #N/A | #N/A | #N/A | #N/A | #N/A | #N/A | #N/A | #N/A | #N/A | #N/A | #N/A | #N/A | #N/A | #N/A | #N/A | #N/A | #N/A | #N/A | #N/A | #N/A | #N/A | #N/A | #N/A
464 | 改修 | ④使用・維持 | B4 Replacement | ８．設備（空調） | ９．配管材 | 9.1鋼管 | 接合材 | 0.02 | 千円/m2 |  | 20 | 1 | [5 empty] | ○ | 2.5132 | kg/m2 | 0 | 0.050263 | kg | 169412000pJPN | セルロース系接着剤、プラスチック系接着剤 | #N/A | kg |  |  | #N/A | #N/A | #N/A | #N/A | #N/A | #N/A | #N/A | #N/A | #N/A | #N/A | #N/A | #N/A | #N/A | #N/A | #N/A | #N/A | #N/A | #N/A | #N/A | #N/A | #N/A | #N/A | #N/A | #N/A | #N/A | #N/A | #N/A | #N/A | #N/A | #N/A | #N/A | #N/A | #N/A
465 | 改修 | ④使用・維持 | B4 Replacement | ８．設備（空調） | ９．配管材 | 9.1鋼管 | 支持金物 | 0.01 | 千円/m2 |  | 20 | 1 | [5 empty] | ○ | 1000 | 円/m2 | 0 | 10 | JPY | 243100000mJPN | 配管工事用附属品（バルブ，コックを除く）, 4桁 | #N/A | JPY |  |  | #N/A | #N/A | #N/A | #N/A | #N/A | #N/A | #N/A | #N/A | #N/A | #N/A | #N/A | #N/A | #N/A | #N/A | #N/A | #N/A | #N/A | #N/A | #N/A | #N/A | #N/A | #N/A | #N/A | #N/A | #N/A | #N/A | #N/A | #N/A | #N/A | #N/A | #N/A | #N/A | #N/A
466 | 改修 | ④使用・維持 | B4 Replacement | ８．設備（空調） | ９．配管材 | 9.2ｽﾃﾝﾚｽ管 | 直管 | 0 | 千円/m2 |  | 20 | 1 | [6 empty] | 1 | kg/m2 | 0 |  |  | 223311000mJPN
467 | 改修 | ④使用・維持 | B4 Replacement | ８．設備（空調） | ９．配管材 | 9.2ｽﾃﾝﾚｽ管 | 継ぎ手 | 0 | 千円/m2 |  | 20 | 1 | [6 empty] | 3.6225 | p/m2 | 0 |  |  | 243111000pJPN
468 | 改修 | ④使用・維持 | B4 Replacement | ８．設備（空調） | ９．配管材 | 9.2ｽﾃﾝﾚｽ管 | 接合材 | 0 | 千円/m2 |  | 20 | 1 | [6 empty] | 2.5132 | kg/m2 | 0 |  |  | 169412000pJPN
469 | 改修 | ④使用・維持 | B4 Replacement | ８．設備（空調） | ９．配管材 | 9.2ｽﾃﾝﾚｽ管 | 支持金物 | 0 | 千円/m2 |  | 20 | 1 | [6 empty] | 24.8313 | kg/m2 | 0 |  |  | 222112000mJPN
470 | 改修 | ④使用・維持 | B4 Replacement | ８．設備（空調） | ９．配管材 | 9.3銅管 | 直管 | 0.22 | 千円/m2 |  | 20 | 1 | [5 empty] | ○ | 2.139 | kg/m2 | 0 | 0.47058 | kg | 233111000pJPN | 銅伸銅品 | #N/A | kg |  |  | #N/A | #N/A | #N/A | #N/A | #N/A | #N/A | #N/A | #N/A | #N/A | #N/A | #N/A | #N/A | #N/A | #N/A | #N/A | #N/A | #N/A | #N/A | #N/A | #N/A | #N/A | #N/A | #N/A | #N/A | #N/A | #N/A | #N/A | #N/A | #N/A | #N/A | #N/A | #N/A | #N/A
471 | 改修 | ④使用・維持 | B4 Replacement | ８．設備（空調） | ９．配管材 | 9.3銅管 | 継ぎ手 | 0.22 | 千円/m2 |  | 20 | 1 | [5 empty] | ○ | 0.88939 | kg/m2 | 0 | 0.19567 | kg | 235511000pJPN | 非鉄金属鍛造品 | #N/A | kg |  |  | #N/A | #N/A | #N/A | #N/A | #N/A | #N/A | #N/A | #N/A | #N/A | #N/A | #N/A | #N/A | #N/A | #N/A | #N/A | #N/A | #N/A | #N/A | #N/A | #N/A | #N/A | #N/A | #N/A | #N/A | #N/A | #N/A | #N/A | #N/A | #N/A | #N/A | #N/A | #N/A | #N/A
472 | 改修 | ④使用・維持 | B4 Replacement | ８．設備（空調） | ９．配管材 | 9.3銅管 | 接合材 | 0.02 | 千円/m2 |  | 20 | 1 | [5 empty] | ○ | 3.3606 | kg/m2 | 0 | 0.067211 | kg | 233912000pJPN | 亜鉛・同合金展伸材（亜鉛板、亜鉛合金板を含む） | #N/A | kg |  |  | #N/A | #N/A | #N/A | #N/A | #N/A | #N/A | #N/A | #N/A | #N/A | #N/A | #N/A | #N/A | #N/A | #N/A | #N/A | #N/A | #N/A | #N/A | #N/A | #N/A | #N/A | #N/A | #N/A | #N/A | #N/A | #N/A | #N/A | #N/A | #N/A | #N/A | #N/A | #N/A | #N/A
473 | 改修 | ④使用・維持 | B4 Replacement | ８．設備（空調） | ９．配管材 | 9.3銅管 | 支持金物 | 0.02 | 千円/m2 |  | 20 | 1 | [5 empty] | ○ | 1000 | 円/m2 | 0 | 20 | JPY | 243100000mJPN | 配管工事用附属品（バルブ，コックを除く）, 4桁 | #N/A | JPY |  |  | #N/A | #N/A | #N/A | #N/A | #N/A | #N/A | #N/A | #N/A | #N/A | #N/A | #N/A | #N/A | #N/A | #N/A | #N/A | #N/A | #N/A | #N/A | #N/A | #N/A | #N/A | #N/A | #N/A | #N/A | #N/A | #N/A | #N/A | #N/A | #N/A | #N/A | #N/A | #N/A | #N/A
474 | 改修 | ④使用・維持 | B4 Replacement | ８．設備（空調） | ９．配管材 | 9.4その他（樹脂管等） | 直管 | 0.05 | 千円/m2 |  | 20 | 1 | [5 empty] | ○ | 4.7194 | kg/m2 | 0 | 0.23597 | kg | 181211000pJPN | プラスチック硬質管 | #N/A | kg |  |  | #N/A | #N/A | #N/A | #N/A | #N/A | #N/A | #N/A | #N/A | #N/A | #N/A | #N/A | #N/A | #N/A | #N/A | #N/A | #N/A | #N/A | #N/A | #N/A | #N/A | #N/A | #N/A | #N/A | #N/A | #N/A | #N/A | #N/A | #N/A | #N/A | #N/A | #N/A | #N/A | #N/A
475 | 改修 | ④使用・維持 | B4 Replacement | ８．設備（空調） | ９．配管材 | 9.4その他（樹脂管等） | 継ぎ手 | 0.02 | 千円/m2 |  | 20 | 1 | [5 empty] | ○ | 4.7194 | kg/m2 | 0 | 0.094388 | kg | 181211000pJPN | プラスチック硬質管 | #N/A | kg |  |  | #N/A | #N/A | #N/A | #N/A | #N/A | #N/A | #N/A | #N/A | #N/A | #N/A | #N/A | #N/A | #N/A | #N/A | #N/A | #N/A | #N/A | #N/A | #N/A | #N/A | #N/A | #N/A | #N/A | #N/A | #N/A | #N/A | #N/A | #N/A | #N/A | #N/A | #N/A | #N/A | #N/A
476 | 改修 | ④使用・維持 | B4 Replacement | ８．設備（空調） | ９．配管材 | 9.4その他（樹脂管等） | 接合材 | 0.01 | 千円/m2 |  | 20 | 1 | [5 empty] | ○ | 2.5132 | kg/m2 | 0 | 0.025132 | kg | 169412000pJPN | セルロース系接着剤、プラスチック系接着剤 | #N/A | kg |  |  | #N/A | #N/A | #N/A | #N/A | #N/A | #N/A | #N/A | #N/A | #N/A | #N/A | #N/A | #N/A | #N/A | #N/A | #N/A | #N/A | #N/A | #N/A | #N/A | #N/A | #N/A | #N/A | #N/A | #N/A | #N/A | #N/A | #N/A | #N/A | #N/A | #N/A | #N/A | #N/A | #N/A
477 | 改修 | ④使用・維持 | B4 Replacement | ８．設備（空調） | ９．配管材 | 9.4その他（樹脂管等） | 支持金物 | 0.01 | 千円/m2 |  | 20 | 1 | [5 empty] | ○ | 1000 | 円/m2 | 0 | 10 | JPY | 243100000mJPN | 配管工事用附属品（バルブ，コックを除く）, 4桁 | #N/A | JPY |  |  | #N/A | #N/A | #N/A | #N/A | #N/A | #N/A | #N/A | #N/A | #N/A | #N/A | #N/A | #N/A | #N/A | #N/A | #N/A | #N/A | #N/A | #N/A | #N/A | #N/A | #N/A | #N/A | #N/A | #N/A | #N/A | #N/A | #N/A | #N/A | #N/A | #N/A | #N/A | #N/A | #N/A
478 | 改修 | ④使用・維持 | B4 Replacement | ８．設備（空調） | 10．自動制御 | 10.1自動制御機器 |  | 0.65 | 千円/m2 |  | 20 | 1 | [5 empty] | ○ | 1 | - | 0 | 0.65 | JPY | 259111000pJPN | 消火器具、消火装置（消防自動車のぎ装品を含む） | #N/A | JPY |  |  | #N/A | #N/A | #N/A | #N/A | #N/A | #N/A | #N/A | #N/A | #N/A | #N/A | #N/A | #N/A | #N/A | #N/A | #N/A | #N/A | #N/A | #N/A | #N/A | #N/A | #N/A | #N/A | #N/A | #N/A | #N/A | #N/A | #N/A | #N/A | #N/A | #N/A | #N/A | #N/A | #N/A
479 | 改修 | ④使用・維持 | B4 Replacement | ８．設備（空調） | 10．自動制御 | 10.2盤 |  | 0.51 | 千円/m2 |  | 20 | 1 | [5 empty] | ○ | 0.10661 | p/m2 | 0 | 0.054371 | p | 302111000pJPN | 録画・再生装置 | #N/A | p |  |  | #N/A | #N/A | #N/A | #N/A | #N/A | #N/A | #N/A | #N/A | #N/A | #N/A | #N/A | #N/A | #N/A | #N/A | #N/A | #N/A | #N/A | #N/A | #N/A | #N/A | #N/A | #N/A | #N/A | #N/A | #N/A | #N/A | #N/A | #N/A | #N/A | #N/A | #N/A | #N/A | #N/A
480 | 改修 | ④使用・維持 | B4 Replacement | ８．設備（空調） | 10．自動制御 | 10.3計装工事 | 電線 | 0.15 | 千円/m2 |  | 20 | 1 | [5 empty] | ○ | 0.47104 | kg/m2 | 0 | 0.070655 | kg | 234113000pJPN | 銅被覆線 | #N/A | kg |  |  | #N/A | #N/A | #N/A | #N/A | #N/A | #N/A | #N/A | #N/A | #N/A | #N/A | #N/A | #N/A | #N/A | #N/A | #N/A | #N/A | #N/A | #N/A | #N/A | #N/A | #N/A | #N/A | #N/A | #N/A | #N/A | #N/A | #N/A | #N/A | #N/A | #N/A | #N/A | #N/A | #N/A
481 | 改修 | ④使用・維持 | B4 Replacement | ８．設備（空調） | 10．自動制御 | 10.3計装工事 | ケーブル | 0.15 | 千円/m2 |  | 20 | 1 | [5 empty] | ○ | 1.7905 | kg/m2 | 0 | 0.26858 | kg | 234115000pJPN | 電力ケーブル | #N/A | kg |  |  | #N/A | #N/A | #N/A | #N/A | #N/A | #N/A | #N/A | #N/A | #N/A | #N/A | #N/A | #N/A | #N/A | #N/A | #N/A | #N/A | #N/A | #N/A | #N/A | #N/A | #N/A | #N/A | #N/A | #N/A | #N/A | #N/A | #N/A | #N/A | #N/A | #N/A | #N/A | #N/A | #N/A
482 | 改修 | ④使用・維持 | B4 Replacement | ８．設備（空調） | 10．自動制御 | 10.3計装工事 | 配線器具 | 0.04 | 千円/m2 |  | 20 | 1 | [5 empty] | ○ | 0.00036026 | p/m2 | 0 | 1.441e-05 | p | 269219000pJPN | その他の非金属用金型、同部分品・附属品 | #N/A | p |  |  | #N/A | #N/A | #N/A | #N/A | #N/A | #N/A | #N/A | #N/A | #N/A | #N/A | #N/A | #N/A | #N/A | #N/A | #N/A | #N/A | #N/A | #N/A | #N/A | #N/A | #N/A | #N/A | #N/A | #N/A | #N/A | #N/A | #N/A | #N/A | #N/A | #N/A | #N/A | #N/A | #N/A
483 | 改修 | ④使用・維持 | B4 Replacement | ８．設備（空調） | 10．自動制御 | 10.3計装工事 | 鋼板製電線管 | 0.14 | 千円/m2 |  | 20 | 1 | [5 empty] | ○ | 12.6982 | kg/m2 | 0 | 1.7777 | kg | 222311000mJPN | 普通鋼熱間鋼管 (ベンディングロール成型によるものを除く) | #N/A | kg |  |  | #N/A | #N/A | #N/A | #N/A | #N/A | #N/A | #N/A | #N/A | #N/A | #N/A | #N/A | #N/A | #N/A | #N/A | #N/A | #N/A | #N/A | #N/A | #N/A | #N/A | #N/A | #N/A | #N/A | #N/A | #N/A | #N/A | #N/A | #N/A | #N/A | #N/A | #N/A | #N/A | #N/A
484 | 改修 | ④使用・維持 | B4 Replacement | ８．設備（空調） | 10．自動制御 | 10.3計装工事 | 合成樹脂電線管 | 0.14 | 千円/m2 |  | 20 | 1 | [5 empty] | ○ | 1.3177 | kg/m2 | 0 | 0.18448 | kg | 181115000pJPN | プラスチック棒 | #N/A | kg |  |  | #N/A | #N/A | #N/A | #N/A | #N/A | #N/A | #N/A | #N/A | #N/A | #N/A | #N/A | #N/A | #N/A | #N/A | #N/A | #N/A | #N/A | #N/A | #N/A | #N/A | #N/A | #N/A | #N/A | #N/A | #N/A | #N/A | #N/A | #N/A | #N/A | #N/A | #N/A | #N/A | #N/A
485 | 改修 | ④使用・維持 | B4 Replacement | ８．設備（空調） | 10．自動制御 | 10.3計装工事 | ボックス類 | 0.18 | 千円/m2 |  | 20 | 1 | [5 empty] | ○ | 1 | - | 0 | 0.18 | JPY | 244619000pJPN | その他の製缶板金製品 | #N/A | JPY |  |  | #N/A | #N/A | #N/A | #N/A | #N/A | #N/A | #N/A | #N/A | #N/A | #N/A | #N/A | #N/A | #N/A | #N/A | #N/A | #N/A | #N/A | #N/A | #N/A | #N/A | #N/A | #N/A | #N/A | #N/A | #N/A | #N/A | #N/A | #N/A | #N/A | #N/A | #N/A | #N/A | #N/A
486 | 改修 | ④使用・維持 | B4 Replacement | ８．設備（空調） | 10．自動制御 | 10.3計装工事 | ケーブルラック | 0.18 | 千円/m2 |  | 20 | 1 | [5 empty] | ○ | 6.3712 | kg/m2 | 0 | 1.1468 | kg | 244111000pJPN | 鉄骨 | #N/A | kg |  |  | #N/A | #N/A | #N/A | #N/A | #N/A | #N/A | #N/A | #N/A | #N/A | #N/A | #N/A | #N/A | #N/A | #N/A | #N/A | #N/A | #N/A | #N/A | #N/A | #N/A | #N/A | #N/A | #N/A | #N/A | #N/A | #N/A | #N/A | #N/A | #N/A | #N/A | #N/A | #N/A | #N/A
487 | 改修 | ④使用・維持 | B4 Replacement | ８．設備（空調） | 10．自動制御 | 10.3計装工事 | 労務費 | 0.83 | 千円/m2 |  | 20 | 1 | [6 empty] | 0 |  | 0 |  |  | 0
488 | 改修 | ④使用・維持 | B4 Replacement | ８．設備（空調） | 11．制気口類 |  |  | 1.53 | 千円/m2 |  | 20 | 1 | [5 empty] | ○ | 0.27129 | kg/m2 | 0 | 0.41507 | kg | 259212000pJPN | 自動調整バルブ | #N/A | kg |  |  | #N/A | #N/A | #N/A | #N/A | #N/A | #N/A | #N/A | #N/A | #N/A | #N/A | #N/A | #N/A | #N/A | #N/A | #N/A | #N/A | #N/A | #N/A | #N/A | #N/A | #N/A | #N/A | #N/A | #N/A | #N/A | #N/A | #N/A | #N/A | #N/A | #N/A | #N/A | #N/A | #N/A
489 | 改修 | ④使用・維持 | B4 Replacement | ８．設備（空調） | 12．弁、計器、雑金物類 |  |  | 0.5 | 千円/m2 |  | 20 | 1 | [5 empty] | ○ | 0.0045032 | p/m2 | 0 | 0.0022516 | p | 269219000pJPN | その他の非金属用金型、同部分品・附属品 | #N/A | p |  |  | #N/A | #N/A | #N/A | #N/A | #N/A | #N/A | #N/A | #N/A | #N/A | #N/A | #N/A | #N/A | #N/A | #N/A | #N/A | #N/A | #N/A | #N/A | #N/A | #N/A | #N/A | #N/A | #N/A | #N/A | #N/A | #N/A | #N/A | #N/A | #N/A | #N/A | #N/A | #N/A | #N/A
490 | 改修 | ④使用・維持 | B4 Replacement | ８．設備（空調） | 13．雑材 |  | 鉄線 | 0.15 | 千円/m2 |  | 20 | 1 | [5 empty] | ○ | 6.605 | kg/m2 | 0 | 0.99075 | kg | 247911000pJPN | 鉄製金網（溶接金網、じゃかごを含む） | #N/A | kg |  |  | #N/A | #N/A | #N/A | #N/A | #N/A | #N/A | #N/A | #N/A | #N/A | #N/A | #N/A | #N/A | #N/A | #N/A | #N/A | #N/A | #N/A | #N/A | #N/A | #N/A | #N/A | #N/A | #N/A | #N/A | #N/A | #N/A | #N/A | #N/A | #N/A | #N/A | #N/A | #N/A | #N/A
491 | 改修 | ④使用・維持 | B4 Replacement | ８．設備（空調） | 13．雑材 |  | ビニルテープ等 | 0.05 | 千円/m2 |  | 20 | 1 | [5 empty] | ○ | 1 | - | 0 | 0.05 | JPY | 182511000pJPN | プラスチックフィルム・シート・床材・合成皮革加工品（切断、接合、塗装、蒸着めっき、バフ加工等） | #N/A | JPY |  |  | #N/A | #N/A | #N/A | #N/A | #N/A | #N/A | #N/A | #N/A | #N/A | #N/A | #N/A | #N/A | #N/A | #N/A | #N/A | #N/A | #N/A | #N/A | #N/A | #N/A | #N/A | #N/A | #N/A | #N/A | #N/A | #N/A | #N/A | #N/A | #N/A | #N/A | #N/A | #N/A | #N/A
492 | 改修 | ④使用・維持 | B4 Replacement | ８．設備（空調） | 14．コンクリート類 |  | 柱、ハンドホール | 0.03 | 千円/m2 |  | 35 | 0 | [5 empty] | ○ | 39.5793 | kg/m2 | 0 | 0 | kg | 212314000pJPN | コンクリート管（遠心力鉄筋コンクリート管を除く） | #N/A | kg |  |  | #N/A | #N/A | #N/A | #N/A | #N/A | #N/A | #N/A | #N/A | #N/A | #N/A | #N/A | #N/A | #N/A | #N/A | #N/A | #N/A | #N/A | #N/A | #N/A | #N/A | #N/A | #N/A | #N/A | #N/A | #N/A | #N/A | #N/A | #N/A | #N/A | #N/A | #N/A | #N/A | #N/A
493 | 改修 | ④使用・維持 | B4 Replacement | ８．設備（空調） | 15．保温、塗装 |  | ガラス繊維保温 | 0.15 | 千円/m2 |  | 25 | 1 | [5 empty] | ○ | 3.541 | kg/m2 | 0 | 0.53114 | kg | 211711000pJPN | ガラス短繊維、同製品 | #N/A | kg |  |  | #N/A | #N/A | #N/A | #N/A | #N/A | #N/A | #N/A | #N/A | #N/A | #N/A | #N/A | #N/A | #N/A | #N/A | #N/A | #N/A | #N/A | #N/A | #N/A | #N/A | #N/A | #N/A | #N/A | #N/A | #N/A | #N/A | #N/A | #N/A | #N/A | #N/A | #N/A | #N/A | #N/A
494 | 改修 | ④使用・維持 | B4 Replacement | ８．設備（空調） | 15．保温、塗装 |  | ポリスチレンフォーム | 0.13 | 千円/m2 |  | 25 | 1 | [5 empty] | ○ | 1.7901 | kg/m2 | 0 | 0.23271 | kg | 184111000pJPN | 軟質プラスチック発泡製品（半硬質性を含む） | #N/A | kg |  |  | #N/A | #N/A | #N/A | #N/A | #N/A | #N/A | #N/A | #N/A | #N/A | #N/A | #N/A | #N/A | #N/A | #N/A | #N/A | #N/A | #N/A | #N/A | #N/A | #N/A | #N/A | #N/A | #N/A | #N/A | #N/A | #N/A | #N/A | #N/A | #N/A | #N/A | #N/A | #N/A | #N/A
495 | 改修 | ④使用・維持 | B4 Replacement | ８．設備（空調） | 15．保温、塗装 |  | 亜鉛鉄板 | 0.14 | 千円/m2 |  | 25 | 1 | [5 empty] | ○ | 14.0105 | kg/m2 | 0 | 1.9615 | kg | 224111000mJPN | 亜鉛めっき鋼板 (亜鉛めっき帯鋼を含む) | #N/A | kg |  |  | #N/A | #N/A | #N/A | #N/A | #N/A | #N/A | #N/A | #N/A | #N/A | #N/A | #N/A | #N/A | #N/A | #N/A | #N/A | #N/A | #N/A | #N/A | #N/A | #N/A | #N/A | #N/A | #N/A | #N/A | #N/A | #N/A | #N/A | #N/A | #N/A | #N/A | #N/A | #N/A | #N/A
496 | 改修 | ④使用・維持 | B4 Replacement | ８．設備（空調） | 15．保温、塗装 |  | アルミ板・箔 | 0.14 | 千円/m2 |  | 25 | 1 | [5 empty] | ○ | 2.702 | kg/m2 | 0 | 0.37827 | kg | 233211000pJPN | アルミニウム圧延製品 | #N/A | kg |  |  | #N/A | #N/A | #N/A | #N/A | #N/A | #N/A | #N/A | #N/A | #N/A | #N/A | #N/A | #N/A | #N/A | #N/A | #N/A | #N/A | #N/A | #N/A | #N/A | #N/A | #N/A | #N/A | #N/A | #N/A | #N/A | #N/A | #N/A | #N/A | #N/A | #N/A | #N/A | #N/A | #N/A
497 | 改修 | ④使用・維持 | B4 Replacement | ８．設備（空調） | 15．保温、塗装 |  | 塗料 | 0.11 | 千円/m2 |  | 25 | 1 | [5 empty] | ○ | 3.0651 | kg/m2 | 0 | 0.33716 | kg | 164411000pJPN | 油性塗料 | #N/A | kg |  |  | #N/A | #N/A | #N/A | #N/A | #N/A | #N/A | #N/A | #N/A | #N/A | #N/A | #N/A | #N/A | #N/A | #N/A | #N/A | #N/A | #N/A | #N/A | #N/A | #N/A | #N/A | #N/A | #N/A | #N/A | #N/A | #N/A | #N/A | #N/A | #N/A | #N/A | #N/A | #N/A | #N/A
498 | 改修 | ④使用・維持 | B4 Replacement | ８．設備（空調） | 15．保温、塗装 |  | 労務 | 1.67 | 千円/m2 |  | 25 | 1 | [6 empty] | 0 |  | 0 |  |  | 0
499 | 改修 | ④使用・維持 | B4 Replacement | ９．設備（衛） | １．水槽類 | 1.1樹脂製 | FRPパネルタンク | 0.41 | 千円/m2 |  | 20 | 1 | [5 empty] | ○ | 1.7745 | kg/m2 | 0 | 0.72755 | kg | 184311000pJPN | 強化プラスチック製板・棒・管・継手 | #N/A | kg |  |  | #N/A | #N/A | #N/A | #N/A | #N/A | #N/A | #N/A | #N/A | #N/A | #N/A | #N/A | #N/A | #N/A | #N/A | #N/A | #N/A | #N/A | #N/A | #N/A | #N/A | #N/A | #N/A | #N/A | #N/A | #N/A | #N/A | #N/A | #N/A | #N/A | #N/A | #N/A | #N/A | #N/A
500 | 改修 | ④使用・維持 | B4 Replacement | ９．設備（衛） | １．水槽類 | 1.1樹脂製 | 鋼製平架台 | 0.05 | 千円/m2 |  | 20 | 1 | [5 empty] | ○ | 24.8313 | kg/m2 | 0 | 1.2416 | kg | 222112000mJPN | 普通鋼形鋼 (鋼矢板、リム・リングバー、サッシバーを含む) | #N/A | kg |  |  | #N/A | #N/A | #N/A | #N/A | #N/A | #N/A | #N/A | #N/A | #N/A | #N/A | #N/A | #N/A | #N/A | #N/A | #N/A | #N/A | #N/A | #N/A | #N/A | #N/A | #N/A | #N/A | #N/A | #N/A | #N/A | #N/A | #N/A | #N/A | #N/A | #N/A | #N/A | #N/A | #N/A
501 | 改修 | ④使用・維持 | B4 Replacement | ９．設備（衛） | １．水槽類 | 1.2その他 | 鉄パネルタンク | 0.03 | 千円/m2 |  | 20 | 1 | [5 empty] | ○ | 4.1302 | kg/m2 | 0 | 0.12391 | kg | 241111000pJPN | １８リットル缶 | #N/A | kg |  |  | #N/A | #N/A | #N/A | #N/A | #N/A | #N/A | #N/A | #N/A | #N/A | #N/A | #N/A | #N/A | #N/A | #N/A | #N/A | #N/A | #N/A | #N/A | #N/A | #N/A | #N/A | #N/A | #N/A | #N/A | #N/A | #N/A | #N/A | #N/A | #N/A | #N/A | #N/A | #N/A | #N/A
502 | 改修 | ④使用・維持 | B4 Replacement | ９．設備（衛） | １．水槽類 | 1.2その他 | 鋼製平架台 | 0 | 千円/m2 |  | 20 | 1 | [6 empty] | 24.8313 | kg/m2 | 0 |  |  | 222112000mJPN
503 | 改修 | ④使用・維持 | B4 Replacement | ９．設備（衛） | ２．製缶類 |  |  | 0.04 | 千円/m2 |  | 20 | 1 | [5 empty] | ○ | 4.1302 | kg/m2 | 0 | 0.16521 | kg | 241111000pJPN | １８リットル缶 | #N/A | kg |  |  | #N/A | #N/A | #N/A | #N/A | #N/A | #N/A | #N/A | #N/A | #N/A | #N/A | #N/A | #N/A | #N/A | #N/A | #N/A | #N/A | #N/A | #N/A | #N/A | #N/A | #N/A | #N/A | #N/A | #N/A | #N/A | #N/A | #N/A | #N/A | #N/A | #N/A | #N/A | #N/A | #N/A
504 | 改修 | ④使用・維持 | B4 Replacement | ９．設備（衛） | ３．ポンプ類 | 3.1一般ポンプ |  | 0.46 | 千円/m2 |  | 15 | 2 | [5 empty] | ○ | 0.0028794 | p/m2 | 0 | 0.002649 | p | 269311000pJPN | 真空ポンプ | #N/A | p |  |  | #N/A | #N/A | #N/A | #N/A | #N/A | #N/A | #N/A | #N/A | #N/A | #N/A | #N/A | #N/A | #N/A | #N/A | #N/A | #N/A | #N/A | #N/A | #N/A | #N/A | #N/A | #N/A | #N/A | #N/A | #N/A | #N/A | #N/A | #N/A | #N/A | #N/A | #N/A | #N/A | #N/A
505 | 改修 | ④使用・維持 | B4 Replacement | ９．設備（衛） | ３．ポンプ類 | 3.2特殊ポンプ |  | 0.18 | 千円/m2 |  | 15 | 2 | [5 empty] | ○ | 0.0028794 | p/m2 | 0 | 0.0010366 | p | 269311000pJPN | 真空ポンプ | #N/A | p |  |  | #N/A | #N/A | #N/A | #N/A | #N/A | #N/A | #N/A | #N/A | #N/A | #N/A | #N/A | #N/A | #N/A | #N/A | #N/A | #N/A | #N/A | #N/A | #N/A | #N/A | #N/A | #N/A | #N/A | #N/A | #N/A | #N/A | #N/A | #N/A | #N/A | #N/A | #N/A | #N/A | #N/A
506 | 改修 | ④使用・維持 | B4 Replacement | ９．設備（衛） | ４．ボイラ類 | 4.1給湯ボイラ |  | 0.05 | 千円/m2 |  | 15 | 2 | [5 empty] | ○ | 8.5129e-05 | p/m2 | 0 | 8.5129e-06 | p | 251112000pJPN | 水管ボイラ | #N/A | p |  |  | #N/A | #N/A | #N/A | #N/A | #N/A | #N/A | #N/A | #N/A | #N/A | #N/A | #N/A | #N/A | #N/A | #N/A | #N/A | #N/A | #N/A | #N/A | #N/A | #N/A | #N/A | #N/A | #N/A | #N/A | #N/A | #N/A | #N/A | #N/A | #N/A | #N/A | #N/A | #N/A | #N/A
507 | 改修 | ④使用・維持 | B4 Replacement | ９．設備（衛） | ４．ボイラ類 | 4.2湯沸器 |  | 0.45 | 千円/m2 |  | 10 | 3 | [5 empty] | ○ | 0.03373 | p/m2 | 0 | 0.045535 | p | 243213000pJPN | ガス湯沸器 | #N/A | p |  |  | #N/A | #N/A | #N/A | #N/A | #N/A | #N/A | #N/A | #N/A | #N/A | #N/A | #N/A | #N/A | #N/A | #N/A | #N/A | #N/A | #N/A | #N/A | #N/A | #N/A | #N/A | #N/A | #N/A | #N/A | #N/A | #N/A | #N/A | #N/A | #N/A | #N/A | #N/A | #N/A | #N/A
508 | 改修 | ④使用・維持 | B4 Replacement | ９．設備（衛） | ４．ボイラ類 | 4.3その他 |  | 0.02 | 千円/m2 |  | 10 | 3 | [5 empty] | ○ | 1 | - | 0 | 0.06 | JPY | 243229000pJPN | その他の石油機器（温風暖房機を除く） | #N/A | JPY |  |  | #N/A | #N/A | #N/A | #N/A | #N/A | #N/A | #N/A | #N/A | #N/A | #N/A | #N/A | #N/A | #N/A | #N/A | #N/A | #N/A | #N/A | #N/A | #N/A | #N/A | #N/A | #N/A | #N/A | #N/A | #N/A | #N/A | #N/A | #N/A | #N/A | #N/A | #N/A | #N/A | #N/A
509 | 改修 | ④使用・維持 | B4 Replacement | ９．設備（衛） | ５．衛生器具 |  | 衛生陶器 | 0.92 | 千円/m2 |  | 25 | 1 | [5 empty] | ○ | 1 | - | 0 | 0.92 | JPY | 214111000pJPN | 衛生陶器（附属品を含む） | #N/A | JPY |  |  | #N/A | #N/A | #N/A | #N/A | #N/A | #N/A | #N/A | #N/A | #N/A | #N/A | #N/A | #N/A | #N/A | #N/A | #N/A | #N/A | #N/A | #N/A | #N/A | #N/A | #N/A | #N/A | #N/A | #N/A | #N/A | #N/A | #N/A | #N/A | #N/A | #N/A | #N/A | #N/A | #N/A
510 | 改修 | ④使用・維持 | B4 Replacement | ９．設備（衛） | ５．衛生器具 |  | 衛生用金具 | 0.18 | 千円/m2 |  | 15 | 2 | [5 empty] | ○ | 1 | - | 0 | 0.36 | JPY | 243112000pJPN | 金属製衛生器具 | #N/A | JPY |  |  | #N/A | #N/A | #N/A | #N/A | #N/A | #N/A | #N/A | #N/A | #N/A | #N/A | #N/A | #N/A | #N/A | #N/A | #N/A | #N/A | #N/A | #N/A | #N/A | #N/A | #N/A | #N/A | #N/A | #N/A | #N/A | #N/A | #N/A | #N/A | #N/A | #N/A | #N/A | #N/A | #N/A
511 | 改修 | ④使用・維持 | B4 Replacement | ９．設備（衛） | ６．消火栓 |  |  | 0.36 | 千円/m2 |  | 20 | 1 | [5 empty] | ○ | 1 | - | 0 | 0.36 | JPY | 259111000pJPN | 消火器具、消火装置（消防自動車のぎ装品を含む） | #N/A | JPY |  |  | #N/A | #N/A | #N/A | #N/A | #N/A | #N/A | #N/A | #N/A | #N/A | #N/A | #N/A | #N/A | #N/A | #N/A | #N/A | #N/A | #N/A | #N/A | #N/A | #N/A | #N/A | #N/A | #N/A | #N/A | #N/A | #N/A | #N/A | #N/A | #N/A | #N/A | #N/A | #N/A | #N/A
512 | 改修 | ④使用・維持 | B4 Replacement | ９．設備（衛） | ７．特殊消火設備 | 7.1ｽﾌﾟﾘﾝｸﾗ機器 |  | 0.39 | 千円/m2 |  | 20 | 1 | [5 empty] | ○ | 1 | - | 0 | 0.39 | JPY | 259111000pJPN | 消火器具、消火装置（消防自動車のぎ装品を含む） | #N/A | JPY |  |  | #N/A | #N/A | #N/A | #N/A | #N/A | #N/A | #N/A | #N/A | #N/A | #N/A | #N/A | #N/A | #N/A | #N/A | #N/A | #N/A | #N/A | #N/A | #N/A | #N/A | #N/A | #N/A | #N/A | #N/A | #N/A | #N/A | #N/A | #N/A | #N/A | #N/A | #N/A | #N/A | #N/A
513 | 改修 | ④使用・維持 | B4 Replacement | ９．設備（衛） | ７．特殊消火設備 | 7.2化学消火機器 |  | 0.38 | 千円/m2 |  | 20 | 1 | [5 empty] | ○ | 1 | - | 0 | 0.38 | JPY | 259111000pJPN | 消火器具、消火装置（消防自動車のぎ装品を含む） | #N/A | JPY |  |  | #N/A | #N/A | #N/A | #N/A | #N/A | #N/A | #N/A | #N/A | #N/A | #N/A | #N/A | #N/A | #N/A | #N/A | #N/A | #N/A | #N/A | #N/A | #N/A | #N/A | #N/A | #N/A | #N/A | #N/A | #N/A | #N/A | #N/A | #N/A | #N/A | #N/A | #N/A | #N/A | #N/A
514 | 改修 | ④使用・維持 | B4 Replacement | ９．設備（衛） | ８．鋼管、鋳鉄管類 | 8.1鋼管 | 直管 | 0.46 | 千円/m2 |  | 20 | 1 | [5 empty] | ○ | 12.6982 | kg/m2 | 0 | 5.8412 | kg | 222311000mJPN | 普通鋼熱間鋼管 (ベンディングロール成型によるものを除く) | #N/A | kg |  |  | #N/A | #N/A | #N/A | #N/A | #N/A | #N/A | #N/A | #N/A | #N/A | #N/A | #N/A | #N/A | #N/A | #N/A | #N/A | #N/A | #N/A | #N/A | #N/A | #N/A | #N/A | #N/A | #N/A | #N/A | #N/A | #N/A | #N/A | #N/A | #N/A | #N/A | #N/A | #N/A | #N/A
515 | 改修 | ④使用・維持 | B4 Replacement | ９．設備（衛） | ８．鋼管、鋳鉄管類 | 8.1鋼管 | 継ぎ手 | 0.22 | 千円/m2 |  | 20 | 1 | [5 empty] | ○ | 1 | - | 0 | 0.22 | JPY | 243112000pJPN | 金属製衛生器具 | #N/A | JPY |  |  | #N/A | #N/A | #N/A | #N/A | #N/A | #N/A | #N/A | #N/A | #N/A | #N/A | #N/A | #N/A | #N/A | #N/A | #N/A | #N/A | #N/A | #N/A | #N/A | #N/A | #N/A | #N/A | #N/A | #N/A | #N/A | #N/A | #N/A | #N/A | #N/A | #N/A | #N/A | #N/A | #N/A
516 | 改修 | ④使用・維持 | B4 Replacement | ９．設備（衛） | ８．鋼管、鋳鉄管類 | 8.1鋼管 | 接合材 | 0.05 | 千円/m2 |  | 20 | 1 | [5 empty] | ○ | 1 | - | 0 | 0.05 | JPY | 169419000pJPN | その他の接着剤 | #N/A | JPY |  |  | #N/A | #N/A | #N/A | #N/A | #N/A | #N/A | #N/A | #N/A | #N/A | #N/A | #N/A | #N/A | #N/A | #N/A | #N/A | #N/A | #N/A | #N/A | #N/A | #N/A | #N/A | #N/A | #N/A | #N/A | #N/A | #N/A | #N/A | #N/A | #N/A | #N/A | #N/A | #N/A | #N/A
517 | 改修 | ④使用・維持 | B4 Replacement | ９．設備（衛） | ８．鋼管、鋳鉄管類 | 8.1鋼管 | 支持金物 | 0.03 | 千円/m2 |  | 20 | 1 | [5 empty] | ○ | 1000 | 円/m2 | 0 | 30 | JPY | 243100000mJPN | 配管工事用附属品（バルブ，コックを除く）, 4桁 | #N/A | JPY |  |  | #N/A | #N/A | #N/A | #N/A | #N/A | #N/A | #N/A | #N/A | #N/A | #N/A | #N/A | #N/A | #N/A | #N/A | #N/A | #N/A | #N/A | #N/A | #N/A | #N/A | #N/A | #N/A | #N/A | #N/A | #N/A | #N/A | #N/A | #N/A | #N/A | #N/A | #N/A | #N/A | #N/A
518 | 改修 | ④使用・維持 | B4 Replacement | ９．設備（衛） | ８．鋼管、鋳鉄管類 | 8.2ステンレス管 | 直管 | 0.01 | 千円/m2 |  | 20 | 1 | [5 empty] | ○ | 1 | - | 0 | 0.01 | kg | 223311000mJPN | 特殊鋼磨棒鋼 (ドリルロッドを含む) | #N/A | kg |  |  | #N/A | #N/A | #N/A | #N/A | #N/A | #N/A | #N/A | #N/A | #N/A | #N/A | #N/A | #N/A | #N/A | #N/A | #N/A | #N/A | #N/A | #N/A | #N/A | #N/A | #N/A | #N/A | #N/A | #N/A | #N/A | #N/A | #N/A | #N/A | #N/A | #N/A | #N/A | #N/A | #N/A
519 | 改修 | ④使用・維持 | B4 Replacement | ９．設備（衛） | ８．鋼管、鋳鉄管類 | 8.2ステンレス管 | 継ぎ手 | 0.01 | 千円/m2 |  | 20 | 1 | [5 empty] | ○ | 3.6225 | p/m2 | 0 | 0.036225 | p | 243111000pJPN | 金属製管継手 | #N/A | p |  |  | #N/A | #N/A | #N/A | #N/A | #N/A | #N/A | #N/A | #N/A | #N/A | #N/A | #N/A | #N/A | #N/A | #N/A | #N/A | #N/A | #N/A | #N/A | #N/A | #N/A | #N/A | #N/A | #N/A | #N/A | #N/A | #N/A | #N/A | #N/A | #N/A | #N/A | #N/A | #N/A | #N/A
520 | 改修 | ④使用・維持 | B4 Replacement | ９．設備（衛） | ８．鋼管、鋳鉄管類 | 8.2ステンレス管 | 接合材 | 0 | 千円/m2 |  | 20 | 1 | [6 empty] | 2.5132 | kg/m2 | 0 |  |  | 169412000pJPN
521 | 改修 | ④使用・維持 | B4 Replacement | ９．設備（衛） | ８．鋼管、鋳鉄管類 | 8.2ステンレス管 | 支持金物 | 0 | 千円/m2 |  | 20 | 1 | [6 empty] | 24.8313 | kg/m2 | 0 |  |  | 222112000mJPN
522 | 改修 | ④使用・維持 | B4 Replacement | ９．設備（衛） | ８．鋼管、鋳鉄管類 | 8.3鋳鉄管 | 直管 | 0.07 | 千円/m2 |  | 20 | 1 | [5 empty] | ○ | 3.8983 | kg/m2 | 0 | 0.27288 | kg | 229311000pJPN | 鋳鉄管 | #N/A | kg |  |  | #N/A | #N/A | #N/A | #N/A | #N/A | #N/A | #N/A | #N/A | #N/A | #N/A | #N/A | #N/A | #N/A | #N/A | #N/A | #N/A | #N/A | #N/A | #N/A | #N/A | #N/A | #N/A | #N/A | #N/A | #N/A | #N/A | #N/A | #N/A | #N/A | #N/A | #N/A | #N/A | #N/A
523 | 改修 | ④使用・維持 | B4 Replacement | ９．設備（衛） | ８．鋼管、鋳鉄管類 | 8.3鋳鉄管 | 継ぎ手 | 0.05 | 千円/m2 |  | 20 | 1 | [5 empty] | ○ | 3.8983 | kg/m2 | 0 | 0.19492 | kg | 229311000pJPN | 鋳鉄管 | #N/A | kg |  |  | #N/A | #N/A | #N/A | #N/A | #N/A | #N/A | #N/A | #N/A | #N/A | #N/A | #N/A | #N/A | #N/A | #N/A | #N/A | #N/A | #N/A | #N/A | #N/A | #N/A | #N/A | #N/A | #N/A | #N/A | #N/A | #N/A | #N/A | #N/A | #N/A | #N/A | #N/A | #N/A | #N/A
524 | 改修 | ④使用・維持 | B4 Replacement | ９．設備（衛） | ８．鋼管、鋳鉄管類 | 8.3鋳鉄管 | 支持金物 | 0.01 | 千円/m2 |  | 20 | 1 | [5 empty] | ○ | 1000 | 円/m2 | 0 | 10 | JPY | 243100000mJPN | 配管工事用附属品（バルブ，コックを除く）, 4桁 | #N/A | JPY |  |  | #N/A | #N/A | #N/A | #N/A | #N/A | #N/A | #N/A | #N/A | #N/A | #N/A | #N/A | #N/A | #N/A | #N/A | #N/A | #N/A | #N/A | #N/A | #N/A | #N/A | #N/A | #N/A | #N/A | #N/A | #N/A | #N/A | #N/A | #N/A | #N/A | #N/A | #N/A | #N/A | #N/A
525 | 改修 | ④使用・維持 | B4 Replacement | ９．設備（衛） | ８．鋼管、鋳鉄管類 | 8.4銅管 | 直管 | 0.02 | 千円/m2 |  | 20 | 1 | [5 empty] | ○ | 2.139 | kg/m2 | 0 | 0.04278 | kg | 233111000pJPN | 銅伸銅品 | #N/A | kg |  |  | #N/A | #N/A | #N/A | #N/A | #N/A | #N/A | #N/A | #N/A | #N/A | #N/A | #N/A | #N/A | #N/A | #N/A | #N/A | #N/A | #N/A | #N/A | #N/A | #N/A | #N/A | #N/A | #N/A | #N/A | #N/A | #N/A | #N/A | #N/A | #N/A | #N/A | #N/A | #N/A | #N/A
526 | 改修 | ④使用・維持 | B4 Replacement | ９．設備（衛） | ８．鋼管、鋳鉄管類 | 8.4銅管 | 継ぎ手 | 0.02 | 千円/m2 |  | 20 | 1 | [5 empty] | ○ | 0.88939 | kg/m2 | 0 | 0.017788 | kg | 235511000pJPN | 非鉄金属鍛造品 | #N/A | kg |  |  | #N/A | #N/A | #N/A | #N/A | #N/A | #N/A | #N/A | #N/A | #N/A | #N/A | #N/A | #N/A | #N/A | #N/A | #N/A | #N/A | #N/A | #N/A | #N/A | #N/A | #N/A | #N/A | #N/A | #N/A | #N/A | #N/A | #N/A | #N/A | #N/A | #N/A | #N/A | #N/A | #N/A
527 | 改修 | ④使用・維持 | B4 Replacement | ９．設備（衛） | ８．鋼管、鋳鉄管類 | 8.4銅管 | 接合材 | 0 | 千円/m2 |  | 20 | 1 | [6 empty] | 7.2166 | kg/m2 | 0 |  |  | 232914000pJPN
528 | 改修 | ④使用・維持 | B4 Replacement | ９．設備（衛） | ８．鋼管、鋳鉄管類 | 8.4銅管 | 支持金物 | 0 | 千円/m2 |  | 20 | 1 | [6 empty] | 24.8313 | kg/m2 | 0 |  |  | 222112000mJPN
529 | 改修 | ④使用・維持 | B4 Replacement | ９．設備（衛） | ８．鋼管、鋳鉄管類 | 8.5ビニール管 | 直管 | 0.06 | 千円/m2 |  | 20 | 1 | [5 empty] | ○ | 2.587 | kg/m2 | 0 | 0.15522 | kg | 182319000pJPN | その他のプラスチック床材 | #N/A | kg |  |  | #N/A | #N/A | #N/A | #N/A | #N/A | #N/A | #N/A | #N/A | #N/A | #N/A | #N/A | #N/A | #N/A | #N/A | #N/A | #N/A | #N/A | #N/A | #N/A | #N/A | #N/A | #N/A | #N/A | #N/A | #N/A | #N/A | #N/A | #N/A | #N/A | #N/A | #N/A | #N/A | #N/A
530 | 改修 | ④使用・維持 | B4 Replacement | ９．設備（衛） | ８．鋼管、鋳鉄管類 | 8.5ビニール管 | 継ぎ手 | 0.02 | 千円/m2 |  | 20 | 1 | [5 empty] | ○ | 1.3177 | kg/m2 | 0 | 0.026354 | kg | 181115000pJPN | プラスチック棒 | #N/A | kg |  |  | #N/A | #N/A | #N/A | #N/A | #N/A | #N/A | #N/A | #N/A | #N/A | #N/A | #N/A | #N/A | #N/A | #N/A | #N/A | #N/A | #N/A | #N/A | #N/A | #N/A | #N/A | #N/A | #N/A | #N/A | #N/A | #N/A | #N/A | #N/A | #N/A | #N/A | #N/A | #N/A | #N/A
531 | 改修 | ④使用・維持 | B4 Replacement | ９．設備（衛） | ８．鋼管、鋳鉄管類 | 8.5ビニール管 | 接合材 | 0.01 | 千円/m2 |  | 20 | 1 | [5 empty] | ○ | 2.5132 | kg/m2 | 0 | 0.025132 | kg | 169412000pJPN | セルロース系接着剤、プラスチック系接着剤 | #N/A | kg |  |  | #N/A | #N/A | #N/A | #N/A | #N/A | #N/A | #N/A | #N/A | #N/A | #N/A | #N/A | #N/A | #N/A | #N/A | #N/A | #N/A | #N/A | #N/A | #N/A | #N/A | #N/A | #N/A | #N/A | #N/A | #N/A | #N/A | #N/A | #N/A | #N/A | #N/A | #N/A | #N/A | #N/A
532 | 改修 | ④使用・維持 | B4 Replacement | ９．設備（衛） | ８．鋼管、鋳鉄管類 | 8.5ビニール管 | 支持金物 | 0.01 | 千円/m2 |  | 20 | 1 | [5 empty] | ○ | 1000 | 円/m2 | 0 | 10 | JPY | 243100000mJPN | 配管工事用附属品（バルブ，コックを除く）, 4桁 | #N/A | JPY |  |  | #N/A | #N/A | #N/A | #N/A | #N/A | #N/A | #N/A | #N/A | #N/A | #N/A | #N/A | #N/A | #N/A | #N/A | #N/A | #N/A | #N/A | #N/A | #N/A | #N/A | #N/A | #N/A | #N/A | #N/A | #N/A | #N/A | #N/A | #N/A | #N/A | #N/A | #N/A | #N/A | #N/A
533 | 改修 | ④使用・維持 | B4 Replacement | ９．設備（衛） | ８．鋼管、鋳鉄管類 | 8.6その他 | ヒューム管 | 0.08 | 千円/m2 |  | 20 | 1 | [5 empty] | ○ | 288.6022 | kg/m2 | 0 | 23.0882 | kg | 212311000pJPN | 遠心力鉄筋コンクリート管（ヒューム管） | #N/A | kg |  |  | #N/A | #N/A | #N/A | #N/A | #N/A | #N/A | #N/A | #N/A | #N/A | #N/A | #N/A | #N/A | #N/A | #N/A | #N/A | #N/A | #N/A | #N/A | #N/A | #N/A | #N/A | #N/A | #N/A | #N/A | #N/A | #N/A | #N/A | #N/A | #N/A | #N/A | #N/A | #N/A | #N/A
534 | 改修 | ④使用・維持 | B4 Replacement | ９．設備（衛） | ９．弁、計器、雑金物類 |  |  | 0.48 | 千円/m2 |  | 20 | 1 | [5 empty] | ○ | 1 | - | 0 | 0.48 | JPY | 259200000mJPN | 弁・同附属品, 4桁 | #N/A | JPY |  |  | #N/A | #N/A | #N/A | #N/A | #N/A | #N/A | #N/A | #N/A | #N/A | #N/A | #N/A | #N/A | #N/A | #N/A | #N/A | #N/A | #N/A | #N/A | #N/A | #N/A | #N/A | #N/A | #N/A | #N/A | #N/A | #N/A | #N/A | #N/A | #N/A | #N/A | #N/A | #N/A | #N/A
535 | 改修 | ④使用・維持 | B4 Replacement | ９．設備（衛） | 10．雑材 |  | 鉄線 | 0.08 | 千円/m2 |  | 20 | 1 | [5 empty] | ○ | 6.605 | kg/m2 | 0 | 0.5284 | kg | 247911000pJPN | 鉄製金網（溶接金網、じゃかごを含む） | #N/A | kg |  |  | #N/A | #N/A | #N/A | #N/A | #N/A | #N/A | #N/A | #N/A | #N/A | #N/A | #N/A | #N/A | #N/A | #N/A | #N/A | #N/A | #N/A | #N/A | #N/A | #N/A | #N/A | #N/A | #N/A | #N/A | #N/A | #N/A | #N/A | #N/A | #N/A | #N/A | #N/A | #N/A | #N/A
536 | 改修 | ④使用・維持 | B4 Replacement | ９．設備（衛） | 10．雑材 |  | ビニルテープ等 | 0.03 | 千円/m2 |  | 20 | 1 | [5 empty] | ○ | 2.6913 | kg/m2 | 0 | 0.08074 | kg | 182211000pJPN | プラスチックシート（厚さ０．２ｍｍ以上で軟質のもの） | #N/A | kg |  |  | #N/A | #N/A | #N/A | #N/A | #N/A | #N/A | #N/A | #N/A | #N/A | #N/A | #N/A | #N/A | #N/A | #N/A | #N/A | #N/A | #N/A | #N/A | #N/A | #N/A | #N/A | #N/A | #N/A | #N/A | #N/A | #N/A | #N/A | #N/A | #N/A | #N/A | #N/A | #N/A | #N/A
537 | 改修 | ④使用・維持 | B4 Replacement | ９．設備（衛） | 11．コンクリート類 |  | 基礎,桝,排水槽 | 0.33 | 千円/m2 |  | 35 | 0 | [5 empty] | ○ | 0.12548 | m3/m2 | 0 | 0 | m3 | 212211000pJPN | 生コンクリート | #N/A | m3 |  |  | #N/A | #N/A | #N/A | #N/A | #N/A | #N/A | #N/A | #N/A | #N/A | #N/A | #N/A | #N/A | #N/A | #N/A | #N/A | #N/A | #N/A | #N/A | #N/A | #N/A | #N/A | #N/A | #N/A | #N/A | #N/A | #N/A | #N/A | #N/A | #N/A | #N/A | #N/A | #N/A | #N/A
538 | 改修 | ④使用・維持 | B4 Replacement | ９．設備（衛） | 12．保温、塗装 |  | ガラス繊維保温 | 0.03 | 千円/m2 |  | 20 | 1 | [5 empty] | ○ | 1 | - | 0 | 0.03 | JPY | 211700000mJPN | ガラス繊維・同製品, 4桁 | #N/A | JPY |  |  | #N/A | #N/A | #N/A | #N/A | #N/A | #N/A | #N/A | #N/A | #N/A | #N/A | #N/A | #N/A | #N/A | #N/A | #N/A | #N/A | #N/A | #N/A | #N/A | #N/A | #N/A | #N/A | #N/A | #N/A | #N/A | #N/A | #N/A | #N/A | #N/A | #N/A | #N/A | #N/A | #N/A
539 | 改修 | ④使用・維持 | B4 Replacement | ９．設備（衛） | 12．保温、塗装 |  | ポリスチレンフォーム | 0.03 | 千円/m2 |  | 20 | 1 | [5 empty] | ○ | 1 | - | 0 | 0.03 | kg | 184100000mJPN | 軟質プラスチック発泡製品（半硬質性を含む）, 4桁 | #N/A | kg |  |  | #N/A | #N/A | #N/A | #N/A | #N/A | #N/A | #N/A | #N/A | #N/A | #N/A | #N/A | #N/A | #N/A | #N/A | #N/A | #N/A | #N/A | #N/A | #N/A | #N/A | #N/A | #N/A | #N/A | #N/A | #N/A | #N/A | #N/A | #N/A | #N/A | #N/A | #N/A | #N/A | #N/A
540 | 改修 | ④使用・維持 | B4 Replacement | ９．設備（衛） | 12．保温、塗装 |  | 亜鉛鉄板 | 0.03 | 千円/m2 |  | 20 | 1 | [5 empty] | ○ | 13.1941 | kg/m2 | 0 | 0.39582 | kg | 224911000pJPN | ブリキ | #N/A | kg |  |  | #N/A | #N/A | #N/A | #N/A | #N/A | #N/A | #N/A | #N/A | #N/A | #N/A | #N/A | #N/A | #N/A | #N/A | #N/A | #N/A | #N/A | #N/A | #N/A | #N/A | #N/A | #N/A | #N/A | #N/A | #N/A | #N/A | #N/A | #N/A | #N/A | #N/A | #N/A | #N/A | #N/A
541 | 改修 | ④使用・維持 | B4 Replacement | ９．設備（衛） | 12．保温、塗装 |  | アルミ板・箔 | 0.03 | 千円/m2 |  | 20 | 1 | [5 empty] | ○ | 2.702 | kg/m2 | 0 | 0.081059 | kg | 233211000pJPN | アルミニウム圧延製品 | #N/A | kg |  |  | #N/A | #N/A | #N/A | #N/A | #N/A | #N/A | #N/A | #N/A | #N/A | #N/A | #N/A | #N/A | #N/A | #N/A | #N/A | #N/A | #N/A | #N/A | #N/A | #N/A | #N/A | #N/A | #N/A | #N/A | #N/A | #N/A | #N/A | #N/A | #N/A | #N/A | #N/A | #N/A | #N/A
542 | 改修 | ④使用・維持 | B4 Replacement | ９．設備（衛） | 12．保温、塗装 |  | 塗料 | 0.02 | 千円/m2 |  | 20 | 1 | [5 empty] | ○ | 1 | - | 0 | 0.02 | kg | 164400000mJPN | 塗料, 4桁 | #N/A | kg |  |  | #N/A | #N/A | #N/A | #N/A | #N/A | #N/A | #N/A | #N/A | #N/A | #N/A | #N/A | #N/A | #N/A | #N/A | #N/A | #N/A | #N/A | #N/A | #N/A | #N/A | #N/A | #N/A | #N/A | #N/A | #N/A | #N/A | #N/A | #N/A | #N/A | #N/A | #N/A | #N/A | #N/A
543 | 改修 | ④使用・維持 | B4 Replacement | ９．設備（衛） | 12．保温、塗装 |  | 労務 |  | 千円/m2 |  | 20 | 1 | [6 empty] | 0 |  | 0 |  |  | 0
544 | 改修 | ④使用・維持 | B4 Replacement | ９．設備（衛） | 13．ガス工事 |  | 鋼管 | 0.11 | 千円/m2 |  | 20 | 1 | [5 empty] | ○ | 12.6982 | kg/m2 | 0 | 1.3968 | kg | 222311000mJPN | 普通鋼熱間鋼管 (ベンディングロール成型によるものを除く) | #N/A | kg |  |  | #N/A | #N/A | #N/A | #N/A | #N/A | #N/A | #N/A | #N/A | #N/A | #N/A | #N/A | #N/A | #N/A | #N/A | #N/A | #N/A | #N/A | #N/A | #N/A | #N/A | #N/A | #N/A | #N/A | #N/A | #N/A | #N/A | #N/A | #N/A | #N/A | #N/A | #N/A | #N/A | #N/A
545 | 改修 | ④使用・維持 | B4 Replacement | ９．設備（衛） | 13．ガス工事 |  | 継ぎ手 | 0.03 | 千円/m2 |  | 20 | 1 | [5 empty] | ○ | 3.6225 | p/m2 | 0 | 0.10868 | p | 243111000pJPN | 金属製管継手 | #N/A | p |  |  | #N/A | #N/A | #N/A | #N/A | #N/A | #N/A | #N/A | #N/A | #N/A | #N/A | #N/A | #N/A | #N/A | #N/A | #N/A | #N/A | #N/A | #N/A | #N/A | #N/A | #N/A | #N/A | #N/A | #N/A | #N/A | #N/A | #N/A | #N/A | #N/A | #N/A | #N/A | #N/A | #N/A
546 | 改修 | ④使用・維持 | B4 Replacement | ９．設備（衛） | 13．ガス工事 |  | 接合材 | 0.01 | 千円/m2 |  | 20 | 1 | [5 empty] | ○ | 2.5132 | kg/m2 | 0 | 0.025132 | kg | 169412000pJPN | セルロース系接着剤、プラスチック系接着剤 | #N/A | kg |  |  | #N/A | #N/A | #N/A | #N/A | #N/A | #N/A | #N/A | #N/A | #N/A | #N/A | #N/A | #N/A | #N/A | #N/A | #N/A | #N/A | #N/A | #N/A | #N/A | #N/A | #N/A | #N/A | #N/A | #N/A | #N/A | #N/A | #N/A | #N/A | #N/A | #N/A | #N/A | #N/A | #N/A
547 | 改修 | ④使用・維持 | B4 Replacement | ９．設備（衛） | 13．ガス工事 |  | 支持金物 | 0.01 | 千円/m2 |  | 20 | 1 | [5 empty] | ○ | 1000 | 円/m2 | 0 | 10 | JPY | 243100000mJPN | 配管工事用附属品（バルブ，コックを除く）, 4桁 | #N/A | JPY |  |  | #N/A | #N/A | #N/A | #N/A | #N/A | #N/A | #N/A | #N/A | #N/A | #N/A | #N/A | #N/A | #N/A | #N/A | #N/A | #N/A | #N/A | #N/A | #N/A | #N/A | #N/A | #N/A | #N/A | #N/A | #N/A | #N/A | #N/A | #N/A | #N/A | #N/A | #N/A | #N/A | #N/A
548 | 改修 | ④使用・維持 | B4 Replacement | ９．設備（衛） | 13．ガス工事 |  | 弁等 | 0.01 | 千円/m2 |  | 20 | 1 | [5 empty] | ○ | 1.773 | p/m2 | 0 | 0.01773 | p | 259214000pJPN | 一般用バルブ・コック | #N/A | p |  |  | #N/A | #N/A | #N/A | #N/A | #N/A | #N/A | #N/A | #N/A | #N/A | #N/A | #N/A | #N/A | #N/A | #N/A | #N/A | #N/A | #N/A | #N/A | #N/A | #N/A | #N/A | #N/A | #N/A | #N/A | #N/A | #N/A | #N/A | #N/A | #N/A | #N/A | #N/A | #N/A | #N/A
549 | 改修 | ④使用・維持 | B4 Replacement | ９．設備（衛） | 13．ガス工事 |  | 労務費 | 0.4 | 千円/m2 |  | 20 | 1 | [6 empty] | 0 |  | 0 |  |  | 0
550 | 改修 | ④使用・維持 | B4 Replacement | ９．設備（衛） | 14．労務費（搬入据付、根切、埋戻） |  |  | 3.04 | 千円/m2 | [9 empty] | 0 |  | 0 |  |  | 0
551 | 改修 | ④使用・維持 | B4 Replacement | ９．設備（衛） | 15．運搬費 |  |  | 0.19 | 千円/m2 | [9 empty] | 0 |  | 0 |  |  | 0
552 | 改修 | ④使用・維持 | B4 Replacement | ９．設備（衛） | 16．現場雑費 |  |  | 0.63 | 千円/m2 | [9 empty] | 0 |  | 0 |  |  | 0
553 | 改修 | ④使用・維持 | B4 Replacement | ９．設備（衛） | 17．引き込み工事費 |  | 鋼管 | 0.06 | 千円/m2 |  | 20 | 1 | [5 empty] | ○ | 12.6982 | kg/m2 | 0 | 0.76189 | kg | 222311000mJPN | 普通鋼熱間鋼管 (ベンディングロール成型によるものを除く) | #N/A | kg |  |  | #N/A | #N/A | #N/A | #N/A | #N/A | #N/A | #N/A | #N/A | #N/A | #N/A | #N/A | #N/A | #N/A | #N/A | #N/A | #N/A | #N/A | #N/A | #N/A | #N/A | #N/A | #N/A | #N/A | #N/A | #N/A | #N/A | #N/A | #N/A | #N/A | #N/A | #N/A | #N/A | #N/A
554 | 改修 | ④使用・維持 | B4 Replacement | ９．設備（衛） | 17．引き込み工事費 |  | 継ぎ手 | 0.02 | 千円/m2 |  | 20 | 1 | [5 empty] | ○ | 3.6225 | p/m2 | 0 | 0.07245 | p | 243111000pJPN | 金属製管継手 | #N/A | p |  |  | #N/A | #N/A | #N/A | #N/A | #N/A | #N/A | #N/A | #N/A | #N/A | #N/A | #N/A | #N/A | #N/A | #N/A | #N/A | #N/A | #N/A | #N/A | #N/A | #N/A | #N/A | #N/A | #N/A | #N/A | #N/A | #N/A | #N/A | #N/A | #N/A | #N/A | #N/A | #N/A | #N/A
555 | 改修 | ④使用・維持 | B4 Replacement | ９．設備（衛） | 17．引き込み工事費 |  | 接合材 | 0.01 | 千円/m2 |  | 20 | 1 | [5 empty] | ○ | 2.5132 | kg/m2 | 0 | 0.025132 | kg | 169412000pJPN | セルロース系接着剤、プラスチック系接着剤 | #N/A | kg |  |  | #N/A | #N/A | #N/A | #N/A | #N/A | #N/A | #N/A | #N/A | #N/A | #N/A | #N/A | #N/A | #N/A | #N/A | #N/A | #N/A | #N/A | #N/A | #N/A | #N/A | #N/A | #N/A | #N/A | #N/A | #N/A | #N/A | #N/A | #N/A | #N/A | #N/A | #N/A | #N/A | #N/A
556 | 改修 | ④使用・維持 | B4 Replacement | ９．設備（衛） | 17．引き込み工事費 |  | 弁等 | 0.01 | 千円/m2 |  | 20 | 1 | [5 empty] | ○ | 1.773 | p/m2 | 0 | 0.01773 | p | 259214000pJPN | 一般用バルブ・コック | #N/A | p |  |  | #N/A | #N/A | #N/A | #N/A | #N/A | #N/A | #N/A | #N/A | #N/A | #N/A | #N/A | #N/A | #N/A | #N/A | #N/A | #N/A | #N/A | #N/A | #N/A | #N/A | #N/A | #N/A | #N/A | #N/A | #N/A | #N/A | #N/A | #N/A | #N/A | #N/A | #N/A | #N/A | #N/A
557 | 改修 | ④使用・維持 | B4 Replacement | ９．設備（衛） | 17．引き込み工事費 |  | 労務費 | 0.22 | 千円/m2 |  | 20 | 1 | [6 empty] | 0 |  | 0 |  |  | 0
558 | 改修 | ④使用・維持 | B4 Replacement | ９．設備（衛） | 18．その他 |  |  | 0.01 | 千円/m2 |  | 20 | 1 | [6 empty] | 0 |  | 0 |  |  | 0
559 | 改修 | ④使用・維持 | B4 Replacement | 10．設備（昇） | 1.昇降機設備機器 |  |  |  | 千円/m2 |  | 25 | 1 | [5 empty] | ○ | 1 | - | 0 | 0 | JPY | 253329000pJPN | その他の物流運搬設備 | #N/A | JPY |  |  | #N/A | #N/A | #N/A | #N/A | #N/A | #N/A | #N/A | #N/A | #N/A | #N/A | #N/A | #N/A | #N/A | #N/A | #N/A | #N/A | #N/A | #N/A | #N/A | #N/A | #N/A | #N/A | #N/A | #N/A | #N/A | #N/A | #N/A | #N/A | #N/A | #N/A | #N/A | #N/A | #N/A
560 | 改修 | ④使用・維持 | B4 Replacement | 10．設備（昇） | 2.労務費 |  |  |  | 千円/m2 | [11 empty] | 0 |  |  | 0
561 | 改修 | ④使用・維持 | B4 Replacement | 10．設備（昇） | 3.運搬費 |  |  |  | 千円/m2 | [11 empty] | 0 |  |  | 0
562 | 修繕 | ④使用・維持 | B3 Repair | １．直接仮設 | [14 empty] | 1 | - | 0 |  |  | 0
563 | 修繕 | ④使用・維持 | B3 Repair | １．直接仮設 |  | 1.0-01 | 直接仮設 | 5.3 | k\/㎡ |  |  |  | 0% | 0% |  |  |  | 未完了 | 1 | - | 0 |  |  | 0
564 | 修繕 | ④使用・維持 | B3 Repair | ２．土工・地業 | [14 empty] | 1 | - | 0 |  |  | 0
565 | 修繕 | ④使用・維持 | B3 Repair | ２．土工・地業 | 2.1 土工事 | 2.1-01 | 残土 | 0.71 | m3/㎡ |  |  |  | 0% | 0% |  |  |  | 未完了 | 1 | - | 0 |  |  | 0
566 | 修繕 | ④使用・維持 | B3 Repair | ２．土工・地業 | 2.1 土工事 | 2.1-02 | 汚泥（泥水） | 0.16 | m3/㎡ |  |  |  | 0% | 0% |  |  |  | 未完了 | 1 | - | 0 |  |  | 0
567 | 修繕 | ④使用・維持 | B3 Repair | ２．土工・地業 | 2.1 土工事 | [13 empty] | 1 | - | 0 |  |  | 0
568 | 修繕 | ④使用・維持 | B3 Repair | ２．土工・地業 | 2.2 杭・基礎 | [7 empty] | 0% | 0% |  |  |  |  | 1 | - | 0 |  |  | 0
569 | 修繕 | ④使用・維持 | B3 Repair | ２．土工・地業 | 2.2 杭・基礎 | 2.2-01 | 現場打RC杭(ﾎﾟﾙﾄﾗﾝﾄﾞ) Fc24N/mm2 | 0.16 | m3/㎡ |  |  |  | 0% | 0% |  |  |  | ○ | 1 | - | 0 | 0 | m3 | 212211000pJPN | 生コンクリート | #N/A | m3 |  |  | #N/A | #N/A | #N/A | #N/A | #N/A | #N/A | #N/A | #N/A | #N/A | #N/A | #N/A | #N/A | #N/A | #N/A | #N/A | #N/A | #N/A | #N/A | #N/A | #N/A | #N/A | #N/A | #N/A | #N/A | #N/A | #N/A | #N/A | #N/A | #N/A | #N/A | #N/A | #N/A | #N/A
570 | 修繕 | ④使用・維持 | B3 Repair | ２．土工・地業 | 2.2 杭・基礎 | 2.2-11 | 現場打RC杭(B種高炉) Fc24N/mm2 |  | m3/㎡ |  |  |  | 0% | 0% |  |  |  |  | 1 | - | 0 |  |  | 0
571 | 修繕 | ④使用・維持 | B3 Repair | ２．土工・地業 | 2.2 杭・基礎 | [13 empty] | 1 | - | 0 |  |  | 0
572 | 修繕 | ④使用・維持 | B3 Repair | ２．土工・地業 | 2.2 杭・基礎 | [13 empty] | 1 | - | 0 |  |  | 0
573 | 修繕 | ④使用・維持 | B3 Repair | ３．躯 体 | [14 empty] | 1 | - | 0 |  |  | 0
574 | 修繕 | ④使用・維持 | B3 Repair | ３．躯 体 | 3.1 コンクリート | 3.1-01 | ｺﾝｸﾘｰﾄ(ﾎﾟﾙﾄﾗﾝﾄﾞ) Fc24N/mm2 | 0.58 | m3/㎡ |  |  |  | 0% | 0% |  |  |  | ○ | 1 | - | 0 | 0 | m3 | 212211000pJPN | 生コンクリート | #N/A | m3 |  |  | #N/A | #N/A | #N/A | #N/A | #N/A | #N/A | #N/A | #N/A | #N/A | #N/A | #N/A | #N/A | #N/A | #N/A | #N/A | #N/A | #N/A | #N/A | #N/A | #N/A | #N/A | #N/A | #N/A | #N/A | #N/A | #N/A | #N/A | #N/A | #N/A | #N/A | #N/A | #N/A | #N/A
575 | 修繕 | ④使用・維持 | B3 Repair | ３．躯 体 | 3.1 コンクリート | 3.1-11 | ｺﾝｸﾘｰﾄ(B種高炉) Fc24N/mm2 |  | m3/㎡ |  |  |  | 0% | 0% |  |  |  |  | 1 | - | 0 |  |  | 0
576 | 修繕 | ④使用・維持 | B3 Repair | ３．躯 体 | 3.1 コンクリート | [7 empty] | 0% | 0% |  |  |  |  | 1 | - | 0 |  |  | 0
577 | 修繕 | ④使用・維持 | B3 Repair | ３．躯 体 | 3.1 コンクリート | [7 empty] | 0% | 0% |  |  |  |  | 1 | - | 0 |  |  | 0
578 | 修繕 | ④使用・維持 | B3 Repair | ３．躯 体 | 3.1 コンクリート | [7 empty] | 0% | 0% |  |  |  |  | 1 | - | 0 |  |  | 0
579 | 修繕 | ④使用・維持 | B3 Repair | ３．躯 体 | 3.1 コンクリート | [7 empty] | 0% | 0% |  |  |  |  | 1 | - | 0 |  |  | 0
580 | 修繕 | ④使用・維持 | B3 Repair | ３．躯 体 | 3.2 型枠 | 3.2-01 | 型枠 | 1 | ㎡/㎡ |  |  |  | 0% | 0% |  |  |  | ○ | 0.012 | m3/m2 | 12mmとして計算した | 0 | m3 | 122211000pJPN | 普通合板 | #N/A | m3 |  |  | #N/A | #N/A | #N/A | #N/A | #N/A | #N/A | #N/A | #N/A | #N/A | #N/A | #N/A | #N/A | #N/A | #N/A | #N/A | #N/A | #N/A | #N/A | #N/A | #N/A | #N/A | #N/A | #N/A | #N/A | #N/A | #N/A | #N/A | #N/A | #N/A | #N/A | #N/A | #N/A | #N/A
581 | 修繕 | ④使用・維持 | B3 Repair | ３．躯 体 | 3.2 型枠 | [7 empty] | 0% | 0% |  |  |  |  | 1 | - | 0 |  |  | 0
582 | 修繕 | ④使用・維持 | B3 Repair | ３．躯 体 | 3.3 鉄骨 | 3.3-01 | 鉄骨 |  | kg/㎡ |  |  |  | 0% | 0% |  |  |  |  | 1 | - | 0 |  |  | 0
583 | 修繕 | ④使用・維持 | B3 Repair | ３．躯 体 | 3.3 鉄骨 | 3.3-09 | 雑鉄骨 | 2.6 | kg/㎡ |  |  |  | 0% | 0% |  |  |  | ○ | 1 | - | 0 | 0 | kg | 222112000mJPN | 普通鋼形鋼 (鋼矢板、リム・リングバー、サッシバーを含む) | #N/A | kg |  |  | #N/A | #N/A | #N/A | #N/A | #N/A | #N/A | #N/A | #N/A | #N/A | #N/A | #N/A | #N/A | #N/A | #N/A | #N/A | #N/A | #N/A | #N/A | #N/A | #N/A | #N/A | #N/A | #N/A | #N/A | #N/A | #N/A | #N/A | #N/A | #N/A | #N/A | #N/A | #N/A | #N/A
584 | 修繕 | ④使用・維持 | B3 Repair | ３．躯 体 | 3.4 鉄筋 | 3.4-01 | 鉄筋 | 89 | kg/㎡ |  |  |  | 0% | 0% |  |  |  | ○ | 1 | - | 0 | 0 | kg | 222114000mJPN | 普通鋼小形棒鋼 | #N/A | kg |  |  | #N/A | #N/A | #N/A | #N/A | #N/A | #N/A | #N/A | #N/A | #N/A | #N/A | #N/A | #N/A | #N/A | #N/A | #N/A | #N/A | #N/A | #N/A | #N/A | #N/A | #N/A | #N/A | #N/A | #N/A | #N/A | #N/A | #N/A | #N/A | #N/A | #N/A | #N/A | #N/A | #N/A
585 | 修繕 | ④使用・維持 | B3 Repair | ３．躯 体 | 3.4 鉄筋 | [7 empty] | 0% | 0% |  |  |  |  | 1 | - | 0 |  |  | 0
586 | 修繕 | ④使用・維持 | B3 Repair | ３．躯 体 | 3.9 その他 | [7 empty] | 0% | 0% |  |  |  |  | 1 | - | 0 |  |  | 0
587 | 修繕 | ④使用・維持 | B3 Repair | ３．躯 体 | 3.9 その他 | [7 empty] | 0% | 0% |  |  |  |  | 1 | - | 0 |  |  | 0
588 | 修繕 | ④使用・維持 | B3 Repair | ３．躯 体 | 3.9 その他 | [7 empty] | 0% | 0% |  |  |  |  | 1 | - | 0 |  |  | 0
589 | 修繕 | ④使用・維持 | B3 Repair | ３．躯 体 | 3.9 その他 | [7 empty] | 0% | 0% |  |  |  |  | 1 | - | 0 |  |  | 0
590 | 修繕 | ④使用・維持 | B3 Repair | ４．外部仕上げ | [14 empty] | 1 | - | 0 |  |  | 0
591 | 修繕 | ④使用・維持 | B3 Repair | ４．外部仕上げ | 4.1 屋根 | 4.1-01 | 屋根 歩行防水 (断熱材を除く） | 0.11 | ㎡/㎡ |  |  |  | 0% | 0% |  |  |  | ○ | 0.064583 | m3/m2 | ツール「資材構成」シートの4.1-01のデフォルト値より、合計155kgをほとんどを占めるモルタルに換算。モルタル2.4ton/m3 | 0 | JPY | 212919000pJPN | 他に分類されないセメント製品 | #N/A | JPY |  |  | #N/A | #N/A | #N/A | #N/A | #N/A | #N/A | #N/A | #N/A | #N/A | #N/A | #N/A | #N/A | #N/A | #N/A | #N/A | #N/A | #N/A | #N/A | #N/A | #N/A | #N/A | #N/A | #N/A | #N/A | #N/A | #N/A | #N/A | #N/A | #N/A | #N/A | #N/A | #N/A | #N/A
592 | 修繕 | ④使用・維持 | B3 Repair | ４．外部仕上げ | 4.1 屋根 | 4.1-21 | 屋根 露出防水 (断熱材を除く） |  | ㎡/㎡ |  |  |  | 0% | 0% |  |  |  |  | 1 | - | 0 |  |  | 0
593 | 修繕 | ④使用・維持 | B3 Repair | ４．外部仕上げ | 4.1 屋根 | [13 empty] | 1 | - | 0 |  |  | 0
594 | 修繕 | ④使用・維持 | B3 Repair | ４．外部仕上げ | 4.1 屋根 | [13 empty] | 1 | - | 0 |  |  | 0
595 | 修繕 | ④使用・維持 | B3 Repair | ４．外部仕上げ | 4.1 屋根 | [13 empty] | 1 | - | 0 |  |  | 0
596 | 修繕 | ④使用・維持 | B3 Repair | ４．外部仕上げ | 4.1 屋根 | [13 empty] | 1 | - | 0 |  |  | 0
597 | 修繕 | ④使用・維持 | B3 Repair | ４．外部仕上げ | 4.2 外壁 | 4.2-23 | 外壁仕上 ﾓﾙﾀﾙ+２丁掛ﾀｲﾙ | 0.4 | ㎡/㎡ |  |  |  | 1% | 35% |  |  |  | ○ | 0.015 | m3/m2 | 合計36kgをほとんどを占めるモルタルに換算。モルタル2.4ton/m3 | 6e-05 | JPY | 212919000pJPN | 他に分類されないセメント製品 | #N/A | JPY |  |  | #N/A | #N/A | #N/A | #N/A | #N/A | #N/A | #N/A | #N/A | #N/A | #N/A | #N/A | #N/A | #N/A | #N/A | #N/A | #N/A | #N/A | #N/A | #N/A | #N/A | #N/A | #N/A | #N/A | #N/A | #N/A | #N/A | #N/A | #N/A | #N/A | #N/A | #N/A | #N/A | #N/A
598 | 修繕 | ④使用・維持 | B3 Repair | ４．外部仕上げ | 4.2 外壁 | 4.2-24 | 外壁仕上 吹付ﾀｲﾙ |  | ㎡/㎡ |  |  |  | 2% | 70% |  |  |  |  | 1 | - | 0 |  |  | 0
599 | 修繕 | ④使用・維持 | B3 Repair | ４．外部仕上げ | 4.2 外壁 | [13 empty] | 1 | - | 0 |  |  | 0
600 | 修繕 | ④使用・維持 | B3 Repair | ４．外部仕上げ | 4.2 外壁 | [13 empty] | 1 | - | 0 |  |  | 0
601 | 修繕 | ④使用・維持 | B3 Repair | ４．外部仕上げ | 4.2 外壁 | [13 empty] | 1 | - | 0 |  |  | 0
602 | 修繕 | ④使用・維持 | B3 Repair | ４．外部仕上げ | 4.2 外壁 | [13 empty] | 1 | - | 0 |  |  | 0
603 | 修繕 | ④使用・維持 | B3 Repair | ４．外部仕上げ | 4.2 外壁 | [13 empty] | 1 | - | 0 |  |  | 0
604 | 修繕 | ④使用・維持 | B3 Repair | ４．外部仕上げ | 4.3 外部開口部 | 4.3-01 | ｱﾙﾐｻｯｼ+ｶﾞﾗｽ10mm（単層-FIX） | 0.11 | ㎡/㎡ |  |  |  | 35% | 1225% |  |  |  | ○ | 1 | - | 0 | 0.0385 | m2 | 211211000pJPN | 合わせガラス | #N/A | m2 |  |  | #N/A | #N/A | #N/A | #N/A | #N/A | #N/A | #N/A | #N/A | #N/A | #N/A | #N/A | #N/A | #N/A | #N/A | #N/A | #N/A | #N/A | #N/A | #N/A | #N/A | #N/A | #N/A | #N/A | #N/A | #N/A | #N/A | #N/A | #N/A | #N/A | #N/A | #N/A | #N/A | #N/A
605 | 修繕 | ④使用・維持 | B3 Repair | ４．外部仕上げ | 4.3 外部開口部 | [13 empty] | 1 | - | 0 |  |  | 0
606 | 修繕 | ④使用・維持 | B3 Repair | ４．外部仕上げ | 4.3 外部開口部 | [13 empty] | 1 | - | 0 |  |  | 0
607 | 修繕 | ④使用・維持 | B3 Repair | ４．外部仕上げ | 4.4 断熱 | 4.4-02 | 断熱材 ｽﾀｲﾛﾌｫｰﾑ 25t | 0.11 | ㎡/㎡ |  |  |  | 0% | 0% |  |  |  | ○ | 0.75 | kg/m2 | ツールデフォルト値より | 0 | kg | 184100000mJPN | 軟質プラスチック発泡製品（半硬質性を含む）, 4桁 | #N/A | kg |  |  | #N/A | #N/A | #N/A | #N/A | #N/A | #N/A | #N/A | #N/A | #N/A | #N/A | #N/A | #N/A | #N/A | #N/A | #N/A | #N/A | #N/A | #N/A | #N/A | #N/A | #N/A | #N/A | #N/A | #N/A | #N/A | #N/A | #N/A | #N/A | #N/A | #N/A | #N/A | #N/A | #N/A
608 | 修繕 | ④使用・維持 | B3 Repair | ４．外部仕上げ | 4.4 断熱 | 4.4-02 | 断熱材 ｽﾀｲﾛﾌｫｰﾑ 25t | 0.37 | ㎡/㎡ |  |  |  | 0% | 0% |  |  |  | ○ | 0.75 | kg/m2 | ツールデフォルト値より | 0 | kg | 184100000mJPN | 軟質プラスチック発泡製品（半硬質性を含む）, 4桁 | #N/A | kg |  |  | #N/A | #N/A | #N/A | #N/A | #N/A | #N/A | #N/A | #N/A | #N/A | #N/A | #N/A | #N/A | #N/A | #N/A | #N/A | #N/A | #N/A | #N/A | #N/A | #N/A | #N/A | #N/A | #N/A | #N/A | #N/A | #N/A | #N/A | #N/A | #N/A | #N/A | #N/A | #N/A | #N/A
609 | 修繕 | ④使用・維持 | B3 Repair | ４．外部仕上げ | 4.4 断熱 | [13 empty] | 1 | - | 0 |  |  | 0
610 | 修繕 | ④使用・維持 | B3 Repair | ４．外部仕上げ | 4.4 断熱 | [13 empty] | 1 | - | 0 |  |  | 0
611 | 修繕 | ④使用・維持 | B3 Repair | ４．外部仕上げ | 4.9 外部雑 | [13 empty] | 1 | - | 0 |  |  | 0
612 | 修繕 | ④使用・維持 | B3 Repair | ４．外部仕上げ | 4.9 外部雑 | [13 empty] | 1 | - | 0 |  |  | 0
613 | 修繕 | ④使用・維持 | B3 Repair | ４．外部仕上げ | 4.9 外部雑 | [13 empty] | 1 | - | 0 |  |  | 0
614 | 修繕 | ④使用・維持 | B3 Repair | ４．外部仕上げ | 4.9 外部雑 | [13 empty] | 1 | - | 0 |  |  | 0
615 | 修繕 | ④使用・維持 | B3 Repair | ４．外部仕上げ | 4.9 外部雑 | [13 empty] | 1 | - | 0 |  |  | 0
616 | 修繕 | ④使用・維持 | B3 Repair | ４．外部仕上げ | 4.9 外部雑 | [13 empty] | 1 | - | 0 |  |  | 0
617 | 修繕 | ④使用・維持 | B3 Repair | ５．内部仕上げ | [14 empty] | 1 | - | 0 |  |  | 0
618 | 修繕 | ④使用・維持 | B3 Repair | ５．内部仕上げ | 5.1 内部床 | 5.1-41 | 床仕上 ﾌﾛｰﾘﾝｸﾞ |  | ㎡/㎡ |  |  |  | 2% | 70% |  |  |  |  | 1 | - | 0 |  |  | 0
619 | 修繕 | ④使用・維持 | B3 Repair | ５．内部仕上げ | 5.1 内部床 | 5.1-11 | 床仕上 ﾀｲﾙｶｰﾍﾟｯﾄ | 0.77 | ㎡/㎡ |  |  |  | 5% | 175% |  |  |  | ○ | 3796.8 | 円/m2 | ツールデフォルト値より、7kg、542.4円 | 146.1768 | JPY | 182500000mJPN | プラスチックフィルム・シート・床材・合成皮革加工, 4桁 | #N/A | JPY |  |  | #N/A | #N/A | #N/A | #N/A | #N/A | #N/A | #N/A | #N/A | #N/A | #N/A | #N/A | #N/A | #N/A | #N/A | #N/A | #N/A | #N/A | #N/A | #N/A | #N/A | #N/A | #N/A | #N/A | #N/A | #N/A | #N/A | #N/A | #N/A | #N/A | #N/A | #N/A | #N/A | #N/A
620 | 修繕 | ④使用・維持 | B3 Repair | ５．内部仕上げ | 5.1 内部床 | 5.1-22 | 床仕上 ｿﾌﾄﾀｲﾙ |  | ㎡/㎡ |  |  |  | 70% | 2450% |  |  |  |  | 1 | - | 0 |  |  | 0
621 | 修繕 | ④使用・維持 | B3 Repair | ５．内部仕上げ | 5.1 内部床 | 5.1-02 | 床仕上 大型ﾀｲﾙ | 0.012 | ㎡/㎡ |  |  |  | 2% | 70% |  |  |  | ○ | 0.052917 | m3/m2 | ツールデフォルト値より、127kg、2.4ton/m3 | 1.27e-05 | JPY | 212919000pJPN | 他に分類されないセメント製品 | #N/A | JPY |  |  | #N/A | #N/A | #N/A | #N/A | #N/A | #N/A | #N/A | #N/A | #N/A | #N/A | #N/A | #N/A | #N/A | #N/A | #N/A | #N/A | #N/A | #N/A | #N/A | #N/A | #N/A | #N/A | #N/A | #N/A | #N/A | #N/A | #N/A | #N/A | #N/A | #N/A | #N/A | #N/A | #N/A
622 | 修繕 | ④使用・維持 | B3 Repair | ５．内部仕上げ | 5.1 内部床 | 5.1-31 | 床仕上 塗装(ｴﾎﾟｷｼ系) |  | ㎡/㎡ |  |  |  | 2% | 70% |  |  |  |  | 1 | - | 0 |  |  | 0
623 | 修繕 | ④使用・維持 | B3 Repair | ５．内部仕上げ | 5.1 内部床 | 5.1-12 | 床仕上 OAﾌﾛｱ（ｾﾒﾝﾄ） | 0.62 | ㎡/㎡ |  |  |  | 2% | 70% |  |  |  | ○ | 51.8 | kg/m2 | ツールデフォルト値より | 0.64232 | kg | 212100000mJPN | セメント, 4桁 | #N/A | kg |  |  | #N/A | #N/A | #N/A | #N/A | #N/A | #N/A | #N/A | #N/A | #N/A | #N/A | #N/A | #N/A | #N/A | #N/A | #N/A | #N/A | #N/A | #N/A | #N/A | #N/A | #N/A | #N/A | #N/A | #N/A | #N/A | #N/A | #N/A | #N/A | #N/A | #N/A | #N/A | #N/A | #N/A
624 | 修繕 | ④使用・維持 | B3 Repair | ５．内部仕上げ | 5.1 内部床 | 5.1-32 | 床仕上 ｺﾝｸﾘｰﾄ打増(ﾎﾟﾙﾄﾗﾝﾄﾞ) | 0.15 | ㎡/㎡ |  |  |  | 0% | 0% |  |  |  | ○ | 0.323 | m3/m2 | ツールデフォルト値より、323kg、2.3ton/m3 | 0 | m3 | 212211000pJPN | 生コンクリート | #N/A | m3 |  |  | #N/A | #N/A | #N/A | #N/A | #N/A | #N/A | #N/A | #N/A | #N/A | #N/A | #N/A | #N/A | #N/A | #N/A | #N/A | #N/A | #N/A | #N/A | #N/A | #N/A | #N/A | #N/A | #N/A | #N/A | #N/A | #N/A | #N/A | #N/A | #N/A | #N/A | #N/A | #N/A | #N/A
625 | 修繕 | ④使用・維持 | B3 Repair | ５．内部仕上げ | 5.1 内部床 | 5.1-33 | 床仕上 ｺﾝｸﾘｰﾄ打増(高炉ｾﾒﾝﾄ) |  | ㎡/㎡ |  |  |  | 0% | 0% |  |  |  |  | 1 | - | 0 |  |  | 0
626 | 修繕 | ④使用・維持 | B3 Repair | ５．内部仕上げ | 5.1 内部床 | [13 empty] | 1 | - | 0 |  |  | 0
627 | 修繕 | ④使用・維持 | B3 Repair | ５．内部仕上げ | 5.1 内部床 | [13 empty] | 1 | - | 0 |  |  | 0
628 | 修繕 | ④使用・維持 | B3 Repair | ５．内部仕上げ | 5.2 内壁 | 5.2-21 | 壁下地 PB (GL工法) | 0.95 | ㎡/㎡ |  |  |  | 2% | 70% |  |  |  | ○ | 1 | - | ツールデフォルト値より、ほとんどが石こうボード（PB）のため、すべて石こうボードと仮定 | 0.019 | m2 | 219212000pJPN | 石こうボード、同製品 | #N/A | m2 |  |  | #N/A | #N/A | #N/A | #N/A | #N/A | #N/A | #N/A | #N/A | #N/A | #N/A | #N/A | #N/A | #N/A | #N/A | #N/A | #N/A | #N/A | #N/A | #N/A | #N/A | #N/A | #N/A | #N/A | #N/A | #N/A | #N/A | #N/A | #N/A | #N/A | #N/A | #N/A | #N/A | #N/A
629 | 修繕 | ④使用・維持 | B3 Repair | ５．内部仕上げ | 5.2 内壁 | 5.2-13 | 壁仕上 タイル | 0.014 | ㎡/㎡ |  |  |  | 2% | 70% |  |  |  | ○ | 1 | - | 0 | 0.00028 | m2 | 214619000pJPN | その他のタイル | #N/A | m2 |  |  | #N/A | #N/A | #N/A | #N/A | #N/A | #N/A | #N/A | #N/A | #N/A | #N/A | #N/A | #N/A | #N/A | #N/A | #N/A | #N/A | #N/A | #N/A | #N/A | #N/A | #N/A | #N/A | #N/A | #N/A | #N/A | #N/A | #N/A | #N/A | #N/A | #N/A | #N/A | #N/A | #N/A
630 | 修繕 | ④使用・維持 | B3 Repair | ５．内部仕上げ | 5.2 内壁 | 5.2-11 | 壁仕上 塗装 | 1.09 | ㎡/㎡ |  |  |  | 2% | 70% |  |  |  | ○ | 0.3 | kg/m2 | ツールデフォルト値より | 0.00654 | kg | 164400000mJPN | 塗料, 4桁 | #N/A | kg |  |  | #N/A | #N/A | #N/A | #N/A | #N/A | #N/A | #N/A | #N/A | #N/A | #N/A | #N/A | #N/A | #N/A | #N/A | #N/A | #N/A | #N/A | #N/A | #N/A | #N/A | #N/A | #N/A | #N/A | #N/A | #N/A | #N/A | #N/A | #N/A | #N/A | #N/A | #N/A | #N/A | #N/A
631 | 修繕 | ④使用・維持 | B3 Repair | ５．内部仕上げ | 5.2 内壁 | 5.2-31 | 間仕切下地 LGS+PB（両面） | 0.07 | ㎡/㎡ |  |  |  | 2% | 70% |  |  |  | ○ | 1 | - | ツールデフォルト値より、ほとんどが石こうボード（PB）のため、すべて石こうボードと仮定 | 0.0014 | m2 | 219212000pJPN | 石こうボード、同製品 | #N/A | m2 |  |  | #N/A | #N/A | #N/A | #N/A | #N/A | #N/A | #N/A | #N/A | #N/A | #N/A | #N/A | #N/A | #N/A | #N/A | #N/A | #N/A | #N/A | #N/A | #N/A | #N/A | #N/A | #N/A | #N/A | #N/A | #N/A | #N/A | #N/A | #N/A | #N/A | #N/A | #N/A | #N/A | #N/A
632 | 修繕 | ④使用・維持 | B3 Repair | ５．内部仕上げ | 5.2 内壁 | [13 empty] | 1 | - | 0 |  |  | 0
633 | 修繕 | ④使用・維持 | B3 Repair | ５．内部仕上げ | 5.2 内壁 | [13 empty] | 1 | - | 0 |  |  | 0
634 | 修繕 | ④使用・維持 | B3 Repair | ５．内部仕上げ | 5.2 内壁 | [13 empty] | 1 | - | 0 |  |  | 0
635 | 修繕 | ④使用・維持 | B3 Repair | ５．内部仕上げ | 5.2 内壁 | [13 empty] | 1 | - | 0 |  |  | 0
636 | 修繕 | ④使用・維持 | B3 Repair | ５．内部仕上げ | 5.2 内壁 | [13 empty] | 1 | - | 0 |  |  | 0
637 | 修繕 | ④使用・維持 | B3 Repair | ５．内部仕上げ | 5.2 内壁 | [13 empty] | 1 | - | 0 |  |  | 0
638 | 修繕 | ④使用・維持 | B3 Repair | ５．内部仕上げ | 5.2 内壁 | [13 empty] | 1 | - | 0 |  |  | 0
639 | 修繕 | ④使用・維持 | B3 Repair | ５．内部仕上げ | 5.3 内部開口部 | 5.3-01 | ｽﾁｰﾙ扉 | 0.039 | ㎡/㎡ |  |  |  | 2% | 70% |  |  |  | ○ | 202593.6 | 円/m2 | ツールデフォルト値より、48kg/m2で、42270円/㎏ | 158.023 | JPY | 131219000pJPN | その他の金属製家具 | #N/A | JPY |  |  | #N/A | #N/A | #N/A | #N/A | #N/A | #N/A | #N/A | #N/A | #N/A | #N/A | #N/A | #N/A | #N/A | #N/A | #N/A | #N/A | #N/A | #N/A | #N/A | #N/A | #N/A | #N/A | #N/A | #N/A | #N/A | #N/A | #N/A | #N/A | #N/A | #N/A | #N/A | #N/A | #N/A
640 | 修繕 | ④使用・維持 | B3 Repair | ５．内部仕上げ | 5.3 内部開口部 | 5.3-02 | 木製扉 |  | ㎡/㎡ |  |  |  | 2% | 70% |  |  |  |  | 1 | - | 0 |  |  | 0
641 | 修繕 | ④使用・維持 | B3 Repair | ５．内部仕上げ | 5.3 内部開口部 | 5.3-03 | ｶﾞﾗｽ10mm |  | ㎡/㎡ |  |  |  | 2% | 70% |  |  |  |  | 1 | - | 0 |  |  | 0
642 | 修繕 | ④使用・維持 | B3 Repair | ５．内部仕上げ | 5.3 内部開口部 | [13 empty] | 1 | - | 0 |  |  | 0
643 | 修繕 | ④使用・維持 | B3 Repair | ５．内部仕上げ | 5.4 天井 | 5.4-02 | 天井 吊材+PB+岩綿吸音板 | 0.75 | ㎡/㎡ |  |  |  | 2% | 70% |  |  |  | ○ | 1 | - | ツールデフォルト値より、ほとんどが石こうボード（PB）のため、すべて石こうボードと仮定 | 0.015 | m2 | 219212000pJPN | 石こうボード、同製品 | #N/A | m2 |  |  | #N/A | #N/A | #N/A | #N/A | #N/A | #N/A | #N/A | #N/A | #N/A | #N/A | #N/A | #N/A | #N/A | #N/A | #N/A | #N/A | #N/A | #N/A | #N/A | #N/A | #N/A | #N/A | #N/A | #N/A | #N/A | #N/A | #N/A | #N/A | #N/A | #N/A | #N/A | #N/A | #N/A
644 | 修繕 | ④使用・維持 | B3 Repair | ５．内部仕上げ | 5.4 天井 | 5.4-21 | 天井下地 吊材+PB | 0.4 | ㎡/㎡ |  |  |  | 2% | 70% |  |  |  | ○ | 1 | - | ツールデフォルト値より、ほとんどが石こうボード（PB）のため、すべて石こうボードと仮定 | 0.008 | m2 | 219212000pJPN | 石こうボード、同製品 | #N/A | m2 |  |  | #N/A | #N/A | #N/A | #N/A | #N/A | #N/A | #N/A | #N/A | #N/A | #N/A | #N/A | #N/A | #N/A | #N/A | #N/A | #N/A | #N/A | #N/A | #N/A | #N/A | #N/A | #N/A | #N/A | #N/A | #N/A | #N/A | #N/A | #N/A | #N/A | #N/A | #N/A | #N/A | #N/A
645 | 修繕 | ④使用・維持 | B3 Repair | ５．内部仕上げ | 5.4 天井 | 5.4-11 | 天井仕上 塗装 | 0.4 | ㎡/㎡ |  |  |  | 2% | 70% |  |  |  | ○ | 0.3 | kg/m2 | ツールデフォルト値より | 0.0024 | kg | 164400000mJPN | 塗料, 4桁 | #N/A | kg |  |  | #N/A | #N/A | #N/A | #N/A | #N/A | #N/A | #N/A | #N/A | #N/A | #N/A | #N/A | #N/A | #N/A | #N/A | #N/A | #N/A | #N/A | #N/A | #N/A | #N/A | #N/A | #N/A | #N/A | #N/A | #N/A | #N/A | #N/A | #N/A | #N/A | #N/A | #N/A | #N/A | #N/A
646 | 修繕 | ④使用・維持 | B3 Repair | ５．内部仕上げ | 5.4 天井 | 5.4-31 | 天井下地 吊材+ｱﾙﾐﾊﾟﾈﾙ |  | ㎡/㎡ |  |  |  | 2% | 70% |  |  |  |  | 1 | - | 0 |  |  | 0
647 | 修繕 | ④使用・維持 | B3 Repair | ５．内部仕上げ | 5.4 天井 | [13 empty] | 1 | - | 0 |  |  | 0
648 | 修繕 | ④使用・維持 | B3 Repair | ５．内部仕上げ | 5.5 断熱･吸音 | 5.5-02 | 断熱材 ｽﾀｲﾛﾌｫｰﾑ 25t | 0.11 | ㎡/㎡ |  |  |  | 2% | 70% |  |  |  | ○ | 0.75 | ㎏/ｍ2 | ツールデフォルト値より | 0.00165 | kg | 184100000mJPN | 軟質プラスチック発泡製品（半硬質性を含む）, 4桁 | #N/A | kg |  |  | #N/A | #N/A | #N/A | #N/A | #N/A | #N/A | #N/A | #N/A | #N/A | #N/A | #N/A | #N/A | #N/A | #N/A | #N/A | #N/A | #N/A | #N/A | #N/A | #N/A | #N/A | #N/A | #N/A | #N/A | #N/A | #N/A | #N/A | #N/A | #N/A | #N/A | #N/A | #N/A | #N/A
649 | 修繕 | ④使用・維持 | B3 Repair | ５．内部仕上げ | 5.5 断熱･吸音 | 5.5-22 | 断熱材 GW 50t | 0.16 | ㎡/㎡ |  |  |  | 2% | 70% |  |  |  | ○ | 402.12 | 円/m2 | ツールデフォルト値より、1.2kg/m2で、335.1円/㎏ | 1.2868 | JPY | 211700000mJPN | ガラス繊維・同製品, 4桁 | #N/A | JPY |  |  | #N/A | #N/A | #N/A | #N/A | #N/A | #N/A | #N/A | #N/A | #N/A | #N/A | #N/A | #N/A | #N/A | #N/A | #N/A | #N/A | #N/A | #N/A | #N/A | #N/A | #N/A | #N/A | #N/A | #N/A | #N/A | #N/A | #N/A | #N/A | #N/A | #N/A | #N/A | #N/A | #N/A
650 | 修繕 | ④使用・維持 | B3 Repair | ５．内部仕上げ | 5.5 断熱･吸音 | [13 empty] | 1 | - | 0 |  |  | 0
651 | 修繕 | ④使用・維持 | B3 Repair | ５．内部仕上げ | 5.9 内部雑 | [13 empty] | 1 | - | 0 |  |  | 0
652 | 修繕 | ④使用・維持 | B3 Repair | ５．内部仕上げ | 5.9 内部雑 | [13 empty] | 1 | - | 0 |  |  | 0
653 | 修繕 | ④使用・維持 | B3 Repair | ５．内部仕上げ | 5.9 内部雑 | [13 empty] | 1 | - | 0 |  |  | 0
654 | 修繕 | ④使用・維持 | B3 Repair | ５．内部仕上げ | 5.9 内部雑 | [13 empty] | 1 | - | 0 |  |  | 0
655 | 修繕 | ④使用・維持 | B3 Repair | ５．内部仕上げ | 5.9 内部雑 | [13 empty] | 1 | - | 0 |  |  | 0
656 | 修繕 | ④使用・維持 | B3 Repair | ５．内部仕上げ | 5.9 内部雑 | [13 empty] | 1 | - | 0 |  |  | 0
657 | 修繕 | ④使用・維持 | B3 Repair | ５．内部仕上げ | 5.9 内部雑 | [13 empty] | 1 | - | 0 |  |  | 0
658 | 修繕 | ④使用・維持 | B3 Repair | ５．内部仕上げ | 5.9 内部雑 | [13 empty] | 1 | - | 0 |  |  | 0
659 | 修繕 | ④使用・維持 | B3 Repair | ５．内部仕上げ | 5.9 内部雑 | [13 empty] | 1 | - | 0 |  |  | 0
660 | 修繕 | ④使用・維持 | B3 Repair | ５．内部仕上げ | 5.9 内部雑 | [13 empty] | 1 | - | 0 |  |  | 0
661 | 修繕 | ④使用・維持 | B3 Repair | ５．内部仕上げ | 5.9 内部雑 | [13 empty] | 1 | - | 0 |  |  | 0
662 | 修繕 | ④使用・維持 | B3 Repair | ５．内部仕上げ | 5.9 内部雑 | [13 empty] | 1 | - | 0 |  |  | 0
663 | 修繕 | ④使用・維持 | B3 Repair | ６．その他 | [14 empty] | 1 | - | 0 |  |  | 0
664 | 修繕 | ④使用・維持 | B3 Repair | ６．その他 | 6.1 その他 | [13 empty] | 1 | - | 0 |  |  | 0
665 | 修繕 | ④使用・維持 | B3 Repair | ６．その他 | 6.1 その他 | [13 empty] | 1 | - | 0 |  |  | 0
666 | 修繕 | ④使用・維持 | B3 Repair | ６．その他 | 6.1 その他 | [13 empty] | 1 | - | 0 |  |  | 0
667 | 修繕 | ④使用・維持 | B3 Repair | ６．その他 | 6.1 その他 | [13 empty] | 1 | - | 0 |  |  | 0
668 | 修繕 | ④使用・維持 | B3 Repair | ６．その他 | 6.1 その他 | [13 empty] | 1 | - | 0 |  |  | 0
669 | 修繕 | ④使用・維持 | B3 Repair | ６．その他 | 6.1 その他 | [13 empty] | 1 | - | 0 |  |  | 0
670 | 修繕 | ④使用・維持 | B3 Repair | ６．その他 | 6.1 その他 | [13 empty] | 1 | - | 0 |  |  | 0
671 | 修繕 | ④使用・維持 | B3 Repair | ６．その他 | 6.1 その他 | [13 empty] | 1 | - | 0 |  |  | 0
672 | 修繕 | ④使用・維持 | B3 Repair | ６．その他 | 6.1 その他 | [13 empty] | 1 | - | 0 |  |  | 0
673 | 修繕 | ④使用・維持 | B3 Repair | ６．その他 | 6.1 その他 | [13 empty] | 1 | - | 0 |  |  | 0
674 | 修繕 | ④使用・維持 | B3 Repair | ７．設備（電気） | 1.1ｷｭｰﾋﾞｸﾙ |  | 盤類 | 1.21 | 千円/m2 |  |  |  | 2% | 70% |  |  |  | ○ | 0.00069255 | p/m2 | 0 | 1.676e-05 | p | 291411000pJPN | 配電盤 | #N/A | p |  |  | #N/A | #N/A | #N/A | #N/A | #N/A | #N/A | #N/A | #N/A | #N/A | #N/A | #N/A | #N/A | #N/A | #N/A | #N/A | #N/A | #N/A | #N/A | #N/A | #N/A | #N/A | #N/A | #N/A | #N/A | #N/A | #N/A | #N/A | #N/A | #N/A | #N/A | #N/A | #N/A | #N/A
675 | 修繕 | ④使用・維持 | B3 Repair | ７．設備（電気） | 1.1ｷｭｰﾋﾞｸﾙ |  | 変圧器 | 1.54 | 千円/m2 |  |  |  | 2% | 70% |  |  |  | ○ | 0.0081394 | p/m2 | 0 | 0.00025069 | p | 291211000pJPN | 標準変圧器 | #N/A | p |  |  | #N/A | #N/A | #N/A | #N/A | #N/A | #N/A | #N/A | #N/A | #N/A | #N/A | #N/A | #N/A | #N/A | #N/A | #N/A | #N/A | #N/A | #N/A | #N/A | #N/A | #N/A | #N/A | #N/A | #N/A | #N/A | #N/A | #N/A | #N/A | #N/A | #N/A | #N/A | #N/A | #N/A
676 | 修繕 | ④使用・維持 | B3 Repair | ７．設備（電気） | 1.1ｷｭｰﾋﾞｸﾙ |  | ﾘｱｸﾄﾙ､ｺﾝﾃﾞﾝｻ | 0.3 | 千円/m2 |  |  |  | 2% | 70% |  |  |  | ○ | 0.0037778 | p/m2 | 0 | 2.2667e-05 | p | 292111000pJPN | アーク溶接機 | #N/A | p |  |  | #N/A | #N/A | #N/A | #N/A | #N/A | #N/A | #N/A | #N/A | #N/A | #N/A | #N/A | #N/A | #N/A | #N/A | #N/A | #N/A | #N/A | #N/A | #N/A | #N/A | #N/A | #N/A | #N/A | #N/A | #N/A | #N/A | #N/A | #N/A | #N/A | #N/A | #N/A | #N/A | #N/A
677 | 修繕 | ④使用・維持 | B3 Repair | ７．設備（電気） | 1.2自立開放式 |  | 盤類 | 0.09 | 千円/m2 |  |  |  | 2% | 70% |  |  |  | ○ | 0.00069255 | p/m2 | 0 | 1.2466e-06 | p | 291411000pJPN | 配電盤 | #N/A | p |  |  | #N/A | #N/A | #N/A | #N/A | #N/A | #N/A | #N/A | #N/A | #N/A | #N/A | #N/A | #N/A | #N/A | #N/A | #N/A | #N/A | #N/A | #N/A | #N/A | #N/A | #N/A | #N/A | #N/A | #N/A | #N/A | #N/A | #N/A | #N/A | #N/A | #N/A | #N/A | #N/A | #N/A
678 | 修繕 | ④使用・維持 | B3 Repair | ７．設備（電気） | 1.2自立開放式 |  | 変圧器 | 0.12 | 千円/m2 |  |  |  | 2% | 70% |  |  |  | ○ | 0.0081394 | p/m2 | 0 | 1.9534e-05 | p | 291211000pJPN | 標準変圧器 | #N/A | p |  |  | #N/A | #N/A | #N/A | #N/A | #N/A | #N/A | #N/A | #N/A | #N/A | #N/A | #N/A | #N/A | #N/A | #N/A | #N/A | #N/A | #N/A | #N/A | #N/A | #N/A | #N/A | #N/A | #N/A | #N/A | #N/A | #N/A | #N/A | #N/A | #N/A | #N/A | #N/A | #N/A | #N/A
679 | 修繕 | ④使用・維持 | B3 Repair | ７．設備（電気） | 1.2自立開放式 |  | ﾘｱｸﾄﾙ､ｺﾝﾃﾞﾝｻ | 0.03 | 千円/m2 |  |  |  | 2% | 70% |  |  |  | ○ | 0.0037778 | p/m2 | 0 | 2.2667e-06 | p | 292111000pJPN | アーク溶接機 | #N/A | p |  |  | #N/A | #N/A | #N/A | #N/A | #N/A | #N/A | #N/A | #N/A | #N/A | #N/A | #N/A | #N/A | #N/A | #N/A | #N/A | #N/A | #N/A | #N/A | #N/A | #N/A | #N/A | #N/A | #N/A | #N/A | #N/A | #N/A | #N/A | #N/A | #N/A | #N/A | #N/A | #N/A | #N/A
680 | 修繕 | ④使用・維持 | B3 Repair | ７．設備（電気） | ２．自家発電装置 |  | 原動機 | 0.47 | 千円/m2 |  |  |  | 2% | 70% |  |  |  | ○ | 1 | - | 0 | 0.0094 | JPY | 251919000pJPN | 他に分類されない原動機 | #N/A | JPY |  |  | #N/A | #N/A | #N/A | #N/A | #N/A | #N/A | #N/A | #N/A | #N/A | #N/A | #N/A | #N/A | #N/A | #N/A | #N/A | #N/A | #N/A | #N/A | #N/A | #N/A | #N/A | #N/A | #N/A | #N/A | #N/A | #N/A | #N/A | #N/A | #N/A | #N/A | #N/A | #N/A | #N/A
681 | 修繕 | ④使用・維持 | B3 Repair | ７．設備（電気） | ２．自家発電装置 |  | 発電機 | 0.37 | 千円/m2 |  |  |  | 2% | 70% |  |  |  | ○ | 0.17794 | p/m2 | 0 | 0.0013167 | p | 301411000pJPN | ラジオ受信機 | #N/A | p |  |  | #N/A | #N/A | #N/A | #N/A | #N/A | #N/A | #N/A | #N/A | #N/A | #N/A | #N/A | #N/A | #N/A | #N/A | #N/A | #N/A | #N/A | #N/A | #N/A | #N/A | #N/A | #N/A | #N/A | #N/A | #N/A | #N/A | #N/A | #N/A | #N/A | #N/A | #N/A | #N/A | #N/A
682 | 修繕 | ④使用・維持 | B3 Repair | ７．設備（電気） | ２．自家発電装置 |  | 盤類 | 0.23 | 千円/m2 |  |  |  | 2% | 70% |  |  |  | ○ | 0.027289 | p/m2 | 0 | 0.00012553 | p | 302211000pJPN | デジタルカメラ | #N/A | p |  |  | #N/A | #N/A | #N/A | #N/A | #N/A | #N/A | #N/A | #N/A | #N/A | #N/A | #N/A | #N/A | #N/A | #N/A | #N/A | #N/A | #N/A | #N/A | #N/A | #N/A | #N/A | #N/A | #N/A | #N/A | #N/A | #N/A | #N/A | #N/A | #N/A | #N/A | #N/A | #N/A | #N/A
683 | 修繕 | ④使用・維持 | B3 Repair | ７．設備（電気） | ２．自家発電装置 |  | その他 | 0.12 | 千円/m2 |  |  |  | 2% | 70% |  |  |  | ○ | 4.1302 | kg/m2 | 0 | 0.0099125 | kg | 241111000pJPN | １８リットル缶 | #N/A | kg |  |  | #N/A | #N/A | #N/A | #N/A | #N/A | #N/A | #N/A | #N/A | #N/A | #N/A | #N/A | #N/A | #N/A | #N/A | #N/A | #N/A | #N/A | #N/A | #N/A | #N/A | #N/A | #N/A | #N/A | #N/A | #N/A | #N/A | #N/A | #N/A | #N/A | #N/A | #N/A | #N/A | #N/A
684 | 修繕 | ④使用・維持 | B3 Repair | ７．設備（電気） | ３．蓄電池設備 |  | 鉛畜電池 | 0.64 | 千円/m2 |  |  |  | 2% | 70% |  |  |  | ○ | 0.28623 | p/m2 | 0 | 0.0036638 | p | 295111000pJPN | 鉛蓄電池 | #N/A | p |  |  | #N/A | #N/A | #N/A | #N/A | #N/A | #N/A | #N/A | #N/A | #N/A | #N/A | #N/A | #N/A | #N/A | #N/A | #N/A | #N/A | #N/A | #N/A | #N/A | #N/A | #N/A | #N/A | #N/A | #N/A | #N/A | #N/A | #N/A | #N/A | #N/A | #N/A | #N/A | #N/A | #N/A
685 | 修繕 | ④使用・維持 | B3 Repair | ７．設備（電気） | ３．蓄電池設備 |  | アルカリ蓄電池 | 0 | 千円/m2 |  |  |  | 2% | 70% |  |  |  |  | 1 | - | 0 |  |  | 295111000pJPN
686 | 修繕 | ④使用・維持 | B3 Repair | ７．設備（電気） | ４．盤類 |  | 動力盤 | 1.45 | 千円/m2 |  |  |  | 2% | 70% |  |  |  | ○ | 0.027289 | p/m2 | 0 | 0.00079137 | p | 302211000pJPN | デジタルカメラ | #N/A | p |  |  | #N/A | #N/A | #N/A | #N/A | #N/A | #N/A | #N/A | #N/A | #N/A | #N/A | #N/A | #N/A | #N/A | #N/A | #N/A | #N/A | #N/A | #N/A | #N/A | #N/A | #N/A | #N/A | #N/A | #N/A | #N/A | #N/A | #N/A | #N/A | #N/A | #N/A | #N/A | #N/A | #N/A
687 | 修繕 | ④使用・維持 | B3 Repair | ７．設備（電気） | ４．盤類 |  | 分電盤 | 1.97 | 千円/m2 |  |  |  | 2% | 70% |  |  |  | ○ | 0.019096 | p/m2 | 0 | 0.00075236 | p | 302112000pJPN | ビデオカメラ（放送用を除く） | #N/A | p |  |  | #N/A | #N/A | #N/A | #N/A | #N/A | #N/A | #N/A | #N/A | #N/A | #N/A | #N/A | #N/A | #N/A | #N/A | #N/A | #N/A | #N/A | #N/A | #N/A | #N/A | #N/A | #N/A | #N/A | #N/A | #N/A | #N/A | #N/A | #N/A | #N/A | #N/A | #N/A | #N/A | #N/A
688 | 修繕 | ④使用・維持 | B3 Repair | ７．設備（電気） | ４．盤類 |  | 監視盤 | 0.58 | 千円/m2 |  |  |  | 2% | 70% |  |  |  | ○ | 0.10661 | p/m2 | 0 | 0.0012367 | p | 302111000pJPN | 録画・再生装置 | #N/A | p |  |  | #N/A | #N/A | #N/A | #N/A | #N/A | #N/A | #N/A | #N/A | #N/A | #N/A | #N/A | #N/A | #N/A | #N/A | #N/A | #N/A | #N/A | #N/A | #N/A | #N/A | #N/A | #N/A | #N/A | #N/A | #N/A | #N/A | #N/A | #N/A | #N/A | #N/A | #N/A | #N/A | #N/A
689 | 修繕 | ④使用・維持 | B3 Repair | ７．設備（電気） | ４．盤類 |  | その他（端子盤） | 0.4 | 千円/m2 |  |  |  | 2% | 70% |  |  |  | ○ | 0.027289 | p/m2 | 0 | 0.00021831 | p | 302211000pJPN | デジタルカメラ | #N/A | p |  |  | #N/A | #N/A | #N/A | #N/A | #N/A | #N/A | #N/A | #N/A | #N/A | #N/A | #N/A | #N/A | #N/A | #N/A | #N/A | #N/A | #N/A | #N/A | #N/A | #N/A | #N/A | #N/A | #N/A | #N/A | #N/A | #N/A | #N/A | #N/A | #N/A | #N/A | #N/A | #N/A | #N/A
690 | 修繕 | ④使用・維持 | B3 Repair | ７．設備（電気） | ５．弱電機器 |  | 一般機器 | 1.12 | 千円/m2 |  |  |  | 2% | 70% |  |  |  | ○ | 0.12248 | p/m2 | 0 | 0.0027436 | p | 301111000pJPN | 電話機 | #N/A | p |  |  | #N/A | #N/A | #N/A | #N/A | #N/A | #N/A | #N/A | #N/A | #N/A | #N/A | #N/A | #N/A | #N/A | #N/A | #N/A | #N/A | #N/A | #N/A | #N/A | #N/A | #N/A | #N/A | #N/A | #N/A | #N/A | #N/A | #N/A | #N/A | #N/A | #N/A | #N/A | #N/A | #N/A
691 | 修繕 | ④使用・維持 | B3 Repair | ７．設備（電気） | ５．弱電機器 |  | 特殊機器 | 0.14 | 千円/m2 |  |  |  | 2% | 70% |  |  |  | ○ | 0.038802 | p/m2 | 0 | 0.00010865 | p | 303311000pJPN | 磁気ディスク装置 | #N/A | p |  |  | #N/A | #N/A | #N/A | #N/A | #N/A | #N/A | #N/A | #N/A | #N/A | #N/A | #N/A | #N/A | #N/A | #N/A | #N/A | #N/A | #N/A | #N/A | #N/A | #N/A | #N/A | #N/A | #N/A | #N/A | #N/A | #N/A | #N/A | #N/A | #N/A | #N/A | #N/A | #N/A | #N/A
692 | 修繕 | ④使用・維持 | B3 Repair | ７．設備（電気） | ６．防災機器 | 自火報機器 | 盤、感知器等 | 0.6 | 千円/m2 |  |  |  | 2% | 70% |  |  |  | ○ | 1 | - | 0 | 0.012 | JPY | 301511000pJPN | 交通信号保安装置 | #N/A | JPY |  |  | #N/A | #N/A | #N/A | #N/A | #N/A | #N/A | #N/A | #N/A | #N/A | #N/A | #N/A | #N/A | #N/A | #N/A | #N/A | #N/A | #N/A | #N/A | #N/A | #N/A | #N/A | #N/A | #N/A | #N/A | #N/A | #N/A | #N/A | #N/A | #N/A | #N/A | #N/A | #N/A | #N/A
693 | 修繕 | ④使用・維持 | B3 Repair | ７．設備（電気） | ６．防災機器 | 防排煙機器 | 電磁レリーズ等 | 0.04 | 千円/m2 |  |  |  | 2% | 70% |  |  |  | ○ | 0.0043802 | kg/m2 | 0 | 3.5042e-06 | kg | 259211000pJPN | 高温・高圧バルブ | #N/A | kg |  |  | #N/A | #N/A | #N/A | #N/A | #N/A | #N/A | #N/A | #N/A | #N/A | #N/A | #N/A | #N/A | #N/A | #N/A | #N/A | #N/A | #N/A | #N/A | #N/A | #N/A | #N/A | #N/A | #N/A | #N/A | #N/A | #N/A | #N/A | #N/A | #N/A | #N/A | #N/A | #N/A | #N/A
694 | 修繕 | ④使用・維持 | B3 Repair | ７．設備（電気） | ６．防災機器 | 非常放送機器 | アンプ、スピーカ | 0.16 | 千円/m2 |  |  |  | 2% | 70% |  |  |  | ○ | 1 | - | 0 | 0.0032 | JPY | 293919000pJPN | 他に分類されない民生用電気機械器具 | #N/A | JPY |  |  | #N/A | #N/A | #N/A | #N/A | #N/A | #N/A | #N/A | #N/A | #N/A | #N/A | #N/A | #N/A | #N/A | #N/A | #N/A | #N/A | #N/A | #N/A | #N/A | #N/A | #N/A | #N/A | #N/A | #N/A | #N/A | #N/A | #N/A | #N/A | #N/A | #N/A | #N/A | #N/A | #N/A
695 | 修繕 | ④使用・維持 | B3 Repair | ７．設備（電気） | ６．防災機器 | その他 | 非常警報等 | 0.05 | 千円/m2 |  |  |  | 2% | 70% |  |  |  | ○ | 1 | - | 0 | 0.001 | JPY | 301911000pJPN | 火災報知設備 | #N/A | JPY |  |  | #N/A | #N/A | #N/A | #N/A | #N/A | #N/A | #N/A | #N/A | #N/A | #N/A | #N/A | #N/A | #N/A | #N/A | #N/A | #N/A | #N/A | #N/A | #N/A | #N/A | #N/A | #N/A | #N/A | #N/A | #N/A | #N/A | #N/A | #N/A | #N/A | #N/A | #N/A | #N/A | #N/A
696 | 修繕 | ④使用・維持 | B3 Repair | ７．設備（電気） | ７．照明器具 | 7.1一般照明器具 | 器具 | 3.04 | 千円/m2 |  |  |  | 2% | 70% |  |  |  | ○ | 0.2512 | p/m2 | 0 | 0.015273 | p | 294211000pJPN | 白熱電灯器具 | #N/A | p |  |  | #N/A | #N/A | #N/A | #N/A | #N/A | #N/A | #N/A | #N/A | #N/A | #N/A | #N/A | #N/A | #N/A | #N/A | #N/A | #N/A | #N/A | #N/A | #N/A | #N/A | #N/A | #N/A | #N/A | #N/A | #N/A | #N/A | #N/A | #N/A | #N/A | #N/A | #N/A | #N/A | #N/A
697 | 修繕 | ④使用・維持 | B3 Repair | ７．設備（電気） | ７．照明器具 | 7.1一般照明器具 | 電球 | 0.16 | 千円/m2 |  |  |  | 33% | 1155% |  |  |  | ○ | 7.8594 | p/m2 | 0 | 0.41498 | p | 294111000pJPN | 一般照明用電球 | #N/A | p |  |  | #N/A | #N/A | #N/A | #N/A | #N/A | #N/A | #N/A | #N/A | #N/A | #N/A | #N/A | #N/A | #N/A | #N/A | #N/A | #N/A | #N/A | #N/A | #N/A | #N/A | #N/A | #N/A | #N/A | #N/A | #N/A | #N/A | #N/A | #N/A | #N/A | #N/A | #N/A | #N/A | #N/A
698 | 修繕 | ④使用・維持 | B3 Repair | ７．設備（電気） | ７．照明器具 | 7.2非常用照明器具 | 器具 | 0.44 | 千円/m2 |  |  |  | 2% | 70% |  |  |  | ○ | 0.036358 | p/m2 | 0 | 0.00031995 | p | 294211000pJPN | 白熱電灯器具 | #N/A | p |  |  | #N/A | #N/A | #N/A | #N/A | #N/A | #N/A | #N/A | #N/A | #N/A | #N/A | #N/A | #N/A | #N/A | #N/A | #N/A | #N/A | #N/A | #N/A | #N/A | #N/A | #N/A | #N/A | #N/A | #N/A | #N/A | #N/A | #N/A | #N/A | #N/A | #N/A | #N/A | #N/A | #N/A
699 | 修繕 | ④使用・維持 | B3 Repair | ７．設備（電気） | ７．照明器具 | 7.2非常用照明器具 | 電球 | 0.03 | 千円/m2 |  |  |  | 33% | 1155% |  |  |  | ○ | 7.8594 | p/m2 | 0 | 0.077808 | p | 294111000pJPN | 一般照明用電球 | #N/A | p |  |  | #N/A | #N/A | #N/A | #N/A | #N/A | #N/A | #N/A | #N/A | #N/A | #N/A | #N/A | #N/A | #N/A | #N/A | #N/A | #N/A | #N/A | #N/A | #N/A | #N/A | #N/A | #N/A | #N/A | #N/A | #N/A | #N/A | #N/A | #N/A | #N/A | #N/A | #N/A | #N/A | #N/A
700 | 修繕 | ④使用・維持 | B3 Repair | ７．設備（電気） | ７．照明器具 | 7.3その他 | シャンデリア等 | 0.14 | 千円/m2 |  |  |  | 2% | 70% |  |  |  | ○ | 1 | - | 0 | 0.0028 | JPY | 294219000pJPN | その他の電気照明器具 | #N/A | JPY |  |  | #N/A | #N/A | #N/A | #N/A | #N/A | #N/A | #N/A | #N/A | #N/A | #N/A | #N/A | #N/A | #N/A | #N/A | #N/A | #N/A | #N/A | #N/A | #N/A | #N/A | #N/A | #N/A | #N/A | #N/A | #N/A | #N/A | #N/A | #N/A | #N/A | #N/A | #N/A | #N/A | #N/A
701 | 修繕 | ④使用・維持 | B3 Repair | ７．設備（電気） | ８．配線材 |  | 電線 | 0.15 | 千円/m2 |  |  |  | 2% | 70% |  |  |  | ○ | 3.9019 | kg/m2 | 0 | 0.011706 | kg | 234111000pJPN | 銅荒引線 | #N/A | kg |  |  | #N/A | #N/A | #N/A | #N/A | #N/A | #N/A | #N/A | #N/A | #N/A | #N/A | #N/A | #N/A | #N/A | #N/A | #N/A | #N/A | #N/A | #N/A | #N/A | #N/A | #N/A | #N/A | #N/A | #N/A | #N/A | #N/A | #N/A | #N/A | #N/A | #N/A | #N/A | #N/A | #N/A
702 | 修繕 | ④使用・維持 | B3 Repair | ７．設備（電気） | ８．配線材 |  | ケーブル | 0.73 | 千円/m2 |  |  |  | 2% | 70% |  |  |  | ○ | 1.7905 | kg/m2 | 0 | 0.026142 | kg | 234115000pJPN | 電力ケーブル | #N/A | kg |  |  | #N/A | #N/A | #N/A | #N/A | #N/A | #N/A | #N/A | #N/A | #N/A | #N/A | #N/A | #N/A | #N/A | #N/A | #N/A | #N/A | #N/A | #N/A | #N/A | #N/A | #N/A | #N/A | #N/A | #N/A | #N/A | #N/A | #N/A | #N/A | #N/A | #N/A | #N/A | #N/A | #N/A
703 | 修繕 | ④使用・維持 | B3 Repair | ７．設備（電気） | ８．配線材 |  | バスダクト | 0.03 | 千円/m2 |  |  |  | 2% | 70% |  |  |  | ○ | 1.8903 | kg/m2 | 0 | 0.0011342 | kg | 234114000pJPN | 巻線 | #N/A | kg |  |  | #N/A | #N/A | #N/A | #N/A | #N/A | #N/A | #N/A | #N/A | #N/A | #N/A | #N/A | #N/A | #N/A | #N/A | #N/A | #N/A | #N/A | #N/A | #N/A | #N/A | #N/A | #N/A | #N/A | #N/A | #N/A | #N/A | #N/A | #N/A | #N/A | #N/A | #N/A | #N/A | #N/A
704 | 修繕 | ④使用・維持 | B3 Repair | ７．設備（電気） | ８．配線材 |  | その他 | 0.1 | 千円/m2 |  |  |  | 2% | 70% |  |  |  | ○ | 1 | - | 0 | 0.002 | JPY | 291519000pJPN | その他の配線器具・配線附属品 | #N/A | JPY |  |  | #N/A | #N/A | #N/A | #N/A | #N/A | #N/A | #N/A | #N/A | #N/A | #N/A | #N/A | #N/A | #N/A | #N/A | #N/A | #N/A | #N/A | #N/A | #N/A | #N/A | #N/A | #N/A | #N/A | #N/A | #N/A | #N/A | #N/A | #N/A | #N/A | #N/A | #N/A | #N/A | #N/A
705 | 修繕 | ④使用・維持 | B3 Repair | ７．設備（電気） | ９．配管材 | 9.1電線管 | 鋼板製電線管 | 0.24 | 千円/m2 |  |  |  | 0% | 0% |  |  |  | ○ | 12.6982 | kg/m2 | 0 | 0 | kg | 222311000mJPN | 普通鋼熱間鋼管 (ベンディングロール成型によるものを除く) | #N/A | kg |  |  | #N/A | #N/A | #N/A | #N/A | #N/A | #N/A | #N/A | #N/A | #N/A | #N/A | #N/A | #N/A | #N/A | #N/A | #N/A | #N/A | #N/A | #N/A | #N/A | #N/A | #N/A | #N/A | #N/A | #N/A | #N/A | #N/A | #N/A | #N/A | #N/A | #N/A | #N/A | #N/A | #N/A
706 | 修繕 | ④使用・維持 | B3 Repair | ７．設備（電気） | ９．配管材 | 9.1電線管 | 合成樹脂電線管 | 0.11 | 千円/m2 |  |  |  | 0% | 0% |  |  |  | ○ | 1.1606 | kg/m2 | 0 | 0 | kg | 181419000pJPN | その他のプラスチック異形押出製品 | #N/A | kg |  |  | #N/A | #N/A | #N/A | #N/A | #N/A | #N/A | #N/A | #N/A | #N/A | #N/A | #N/A | #N/A | #N/A | #N/A | #N/A | #N/A | #N/A | #N/A | #N/A | #N/A | #N/A | #N/A | #N/A | #N/A | #N/A | #N/A | #N/A | #N/A | #N/A | #N/A | #N/A | #N/A | #N/A
707 | 修繕 | ④使用・維持 | B3 Repair | ７．設備（電気） | ９．配管材 | 9.1電線管 | フロアダクト | 0.3 | 千円/m2 |  |  |  | 0% | 0% |  |  |  | ○ | 0.67298 | kg/m2 | 0 | 0 | kg | 244311000pJPN | 住宅用アルミニウム製サッシ | #N/A | kg |  |  | #N/A | #N/A | #N/A | #N/A | #N/A | #N/A | #N/A | #N/A | #N/A | #N/A | #N/A | #N/A | #N/A | #N/A | #N/A | #N/A | #N/A | #N/A | #N/A | #N/A | #N/A | #N/A | #N/A | #N/A | #N/A | #N/A | #N/A | #N/A | #N/A | #N/A | #N/A | #N/A | #N/A
708 | 修繕 | ④使用・維持 | B3 Repair | ７．設備（電気） | ９．配管材 | 9.2ボックス類 |  | 0.26 | 千円/m2 |  |  |  | 0% | 0% |  |  |  | ○ | 3.6119 | kg/m2 | 0 | 0 | kg | 244611000pJPN | 板金製タンク | #N/A | kg |  |  | #N/A | #N/A | #N/A | #N/A | #N/A | #N/A | #N/A | #N/A | #N/A | #N/A | #N/A | #N/A | #N/A | #N/A | #N/A | #N/A | #N/A | #N/A | #N/A | #N/A | #N/A | #N/A | #N/A | #N/A | #N/A | #N/A | #N/A | #N/A | #N/A | #N/A | #N/A | #N/A | #N/A
709 | 修繕 | ④使用・維持 | B3 Repair | ７．設備（電気） | ９．配管材 | 9.3その他 | ケーブルラック | 0.35 | 千円/m2 |  |  |  | 0% | 0% |  |  |  | ○ | 1 | - | 0 | 0 | JPY | 244519000pJPN | その他の建築用金属製品 | #N/A | JPY |  |  | #N/A | #N/A | #N/A | #N/A | #N/A | #N/A | #N/A | #N/A | #N/A | #N/A | #N/A | #N/A | #N/A | #N/A | #N/A | #N/A | #N/A | #N/A | #N/A | #N/A | #N/A | #N/A | #N/A | #N/A | #N/A | #N/A | #N/A | #N/A | #N/A | #N/A | #N/A | #N/A | #N/A
710 | 修繕 | ④使用・維持 | B3 Repair | ７．設備（電気） | 10．配線器具 |  |  | 0.58 | 千円/m2 |  |  |  | 0% | 0% |  |  |  | ○ | 1 | - | 0 | 0 | JPY | 291519000pJPN | その他の配線器具・配線附属品 | #N/A | JPY |  |  | #N/A | #N/A | #N/A | #N/A | #N/A | #N/A | #N/A | #N/A | #N/A | #N/A | #N/A | #N/A | #N/A | #N/A | #N/A | #N/A | #N/A | #N/A | #N/A | #N/A | #N/A | #N/A | #N/A | #N/A | #N/A | #N/A | #N/A | #N/A | #N/A | #N/A | #N/A | #N/A | #N/A
711 | 修繕 | ④使用・維持 | B3 Repair | ７．設備（電気） | 11．雑材 |  | 支持鋼材 | 0.65 | 千円/m2 |  |  |  | 0% | 0% |  |  |  | ○ | 1 | - | 0 | 0 | JPY | 244513000pJPN | 建築用板金製品 | #N/A | JPY |  |  | #N/A | #N/A | #N/A | #N/A | #N/A | #N/A | #N/A | #N/A | #N/A | #N/A | #N/A | #N/A | #N/A | #N/A | #N/A | #N/A | #N/A | #N/A | #N/A | #N/A | #N/A | #N/A | #N/A | #N/A | #N/A | #N/A | #N/A | #N/A | #N/A | #N/A | #N/A | #N/A | #N/A
712 | 修繕 | ④使用・維持 | B3 Repair | ７．設備（電気） | 11．雑材 |  | 吊ボルト類 | 0.33 | 千円/m2 |  |  |  | 0% | 0% |  |  |  | ○ | 2.6569 | kg/m2 | 0 | 0 | kg | 241112000pJPN | 食缶（缶詰用缶） | #N/A | kg |  |  | #N/A | #N/A | #N/A | #N/A | #N/A | #N/A | #N/A | #N/A | #N/A | #N/A | #N/A | #N/A | #N/A | #N/A | #N/A | #N/A | #N/A | #N/A | #N/A | #N/A | #N/A | #N/A | #N/A | #N/A | #N/A | #N/A | #N/A | #N/A | #N/A | #N/A | #N/A | #N/A | #N/A
713 | 修繕 | ④使用・維持 | B3 Repair | ７．設備（電気） | 11．雑材 |  | 碍子、碍管 | 0.12 | 千円/m2 |  |  |  | 2% | 70% |  |  |  | ○ | 1 | - | 0 | 0.0024 | JPY | 214111000pJPN | 衛生陶器（附属品を含む） | #N/A | JPY |  |  | #N/A | #N/A | #N/A | #N/A | #N/A | #N/A | #N/A | #N/A | #N/A | #N/A | #N/A | #N/A | #N/A | #N/A | #N/A | #N/A | #N/A | #N/A | #N/A | #N/A | #N/A | #N/A | #N/A | #N/A | #N/A | #N/A | #N/A | #N/A | #N/A | #N/A | #N/A | #N/A | #N/A
714 | 修繕 | ④使用・維持 | B3 Repair | ７．設備（電気） | 12．コンクリート類 |  | 柱、ハンドホール | 0.12 | 千円/m2 |  |  |  | 2% | 70% |  |  |  | ○ | 23.4936 | kg/m2 | 0 | 0.056385 | kg | 212312000pJPN | 遠心力鉄筋コンクリート柱（ポール） | #N/A | kg |  |  | #N/A | #N/A | #N/A | #N/A | #N/A | #N/A | #N/A | #N/A | #N/A | #N/A | #N/A | #N/A | #N/A | #N/A | #N/A | #N/A | #N/A | #N/A | #N/A | #N/A | #N/A | #N/A | #N/A | #N/A | #N/A | #N/A | #N/A | #N/A | #N/A | #N/A | #N/A | #N/A | #N/A
715 | 修繕 | ④使用・維持 | B3 Repair | ７．設備（電気） | 13．塗装(材工共) |  | 塗料 | 0.01 | 千円/m2 |  |  |  | 10% | 350% |  |  |  | ○ | 3.0651 | kg/m2 | 0 | 0.0030651 | kg | 164411000pJPN | 油性塗料 | #N/A | kg |  |  | #N/A | #N/A | #N/A | #N/A | #N/A | #N/A | #N/A | #N/A | #N/A | #N/A | #N/A | #N/A | #N/A | #N/A | #N/A | #N/A | #N/A | #N/A | #N/A | #N/A | #N/A | #N/A | #N/A | #N/A | #N/A | #N/A | #N/A | #N/A | #N/A | #N/A | #N/A | #N/A | #N/A
716 | 修繕 | ④使用・維持 | B3 Repair | ８．設備（空調） | １．ボイラ類 |  | ｾｸｼｮﾅﾙﾎﾞｲﾗ | 0.01 | 千円/m2 |  |  |  | 2% | 70% |  |  |  | ○ | 1 | - | 0 | 0.0002 | JPY | 251100000mJPN | ボイラ, 4桁 | #N/A | JPY |  |  | #N/A | #N/A | #N/A | #N/A | #N/A | #N/A | #N/A | #N/A | #N/A | #N/A | #N/A | #N/A | #N/A | #N/A | #N/A | #N/A | #N/A | #N/A | #N/A | #N/A | #N/A | #N/A | #N/A | #N/A | #N/A | #N/A | #N/A | #N/A | #N/A | #N/A | #N/A | #N/A | #N/A
717 | 修繕 | ④使用・維持 | B3 Repair | ８．設備（空調） | １．ボイラ類 |  | 炉筒煙管ﾎﾞｲﾗ | 0 | 千円/m2 |  |  |  | 2% | 70% |  |  |  |  | 1 | - | 0 |  |  | 251100000mJPN
718 | 修繕 | ④使用・維持 | B3 Repair | ８．設備（空調） | １．ボイラ類 |  | 鋼板製温水ﾎﾞｲﾗ | 0.02 | 千円/m2 |  |  |  | 2% | 70% |  |  |  | ○ | 1 | - | 0 | 0.0004 | JPY | 251100000mJPN | ボイラ, 4桁 | #N/A | JPY |  |  | #N/A | #N/A | #N/A | #N/A | #N/A | #N/A | #N/A | #N/A | #N/A | #N/A | #N/A | #N/A | #N/A | #N/A | #N/A | #N/A | #N/A | #N/A | #N/A | #N/A | #N/A | #N/A | #N/A | #N/A | #N/A | #N/A | #N/A | #N/A | #N/A | #N/A | #N/A | #N/A | #N/A
719 | 修繕 | ④使用・維持 | B3 Repair | ８．設備（空調） | １．ボイラ類 |  | その他のﾎﾞｲﾗ | 0.03 | 千円/m2 |  |  |  | 2% | 70% |  |  |  | ○ | 1 | - | 0 | 0.0006 | JPY | 251100000mJPN | ボイラ, 4桁 | #N/A | JPY |  |  | #N/A | #N/A | #N/A | #N/A | #N/A | #N/A | #N/A | #N/A | #N/A | #N/A | #N/A | #N/A | #N/A | #N/A | #N/A | #N/A | #N/A | #N/A | #N/A | #N/A | #N/A | #N/A | #N/A | #N/A | #N/A | #N/A | #N/A | #N/A | #N/A | #N/A | #N/A | #N/A | #N/A
720 | 修繕 | ④使用・維持 | B3 Repair | ８．設備（空調） | ２．冷凍機 |  | レシプロ式 | 0.2 | 千円/m2 |  |  |  | 2% | 70% |  |  |  | ○ | 0.070793 | p/m2 | 0 | 0.00028317 | p | 253511000pJPN | 冷凍機 | #N/A | p |  |  | #N/A | #N/A | #N/A | #N/A | #N/A | #N/A | #N/A | #N/A | #N/A | #N/A | #N/A | #N/A | #N/A | #N/A | #N/A | #N/A | #N/A | #N/A | #N/A | #N/A | #N/A | #N/A | #N/A | #N/A | #N/A | #N/A | #N/A | #N/A | #N/A | #N/A | #N/A | #N/A | #N/A
721 | 修繕 | ④使用・維持 | B3 Repair | ８．設備（空調） | ２．冷凍機 |  | 遠心式 | 0.08 | 千円/m2 |  |  |  | 2% | 70% |  |  |  | ○ | 0.0082138 | p/m2 | 0 | 1.3142e-05 | p | 253522000pJPN | 冷凍装置 | #N/A | p |  |  | #N/A | #N/A | #N/A | #N/A | #N/A | #N/A | #N/A | #N/A | #N/A | #N/A | #N/A | #N/A | #N/A | #N/A | #N/A | #N/A | #N/A | #N/A | #N/A | #N/A | #N/A | #N/A | #N/A | #N/A | #N/A | #N/A | #N/A | #N/A | #N/A | #N/A | #N/A | #N/A | #N/A
722 | 修繕 | ④使用・維持 | B3 Repair | ８．設備（空調） | ２．冷凍機 |  | 吸収式 | 0.21 | 千円/m2 |  |  |  | 2% | 70% |  |  |  | ○ | 0.00123 | p/m2 | 0 | 5.1659e-06 | p | 253513000pJPN | エアコンディショナ（ウインド形、セパレート形を除く） | #N/A | p |  |  | #N/A | #N/A | #N/A | #N/A | #N/A | #N/A | #N/A | #N/A | #N/A | #N/A | #N/A | #N/A | #N/A | #N/A | #N/A | #N/A | #N/A | #N/A | #N/A | #N/A | #N/A | #N/A | #N/A | #N/A | #N/A | #N/A | #N/A | #N/A | #N/A | #N/A | #N/A | #N/A | #N/A
723 | 修繕 | ④使用・維持 | B3 Repair | ８．設備（空調） | ２．冷凍機 |  | その他式 | 0.09 | 千円/m2 |  |  |  | 2% | 70% |  |  |  | ○ | 1 | - | 0 | 0.0018 | JPY | 253519000pJPN | その他の冷凍機応用製品 | #N/A | JPY |  |  | #N/A | #N/A | #N/A | #N/A | #N/A | #N/A | #N/A | #N/A | #N/A | #N/A | #N/A | #N/A | #N/A | #N/A | #N/A | #N/A | #N/A | #N/A | #N/A | #N/A | #N/A | #N/A | #N/A | #N/A | #N/A | #N/A | #N/A | #N/A | #N/A | #N/A | #N/A | #N/A | #N/A
724 | 修繕 | ④使用・維持 | B3 Repair | ８．設備（空調） | ３．冷却塔 |  |  | 0.24 | 千円/m2 |  |  |  | 2% | 70% |  |  |  | ○ | 0.001204 | p/m2 | 0 | 5.7792e-06 | p | 253521000pJPN | 冷却塔 | #N/A | p |  |  | #N/A | #N/A | #N/A | #N/A | #N/A | #N/A | #N/A | #N/A | #N/A | #N/A | #N/A | #N/A | #N/A | #N/A | #N/A | #N/A | #N/A | #N/A | #N/A | #N/A | #N/A | #N/A | #N/A | #N/A | #N/A | #N/A | #N/A | #N/A | #N/A | #N/A | #N/A | #N/A | #N/A
725 | 修繕 | ④使用・維持 | B3 Repair | ８．設備（空調） | ４．空調機類 |  | ユニット型 | 2.28 | 千円/m2 |  |  |  | 2% | 70% |  |  |  | ○ | 0.00123 | p/m2 | 0 | 5.6087e-05 | p | 253513000pJPN | エアコンディショナ（ウインド形、セパレート形を除く） | #N/A | p |  |  | #N/A | #N/A | #N/A | #N/A | #N/A | #N/A | #N/A | #N/A | #N/A | #N/A | #N/A | #N/A | #N/A | #N/A | #N/A | #N/A | #N/A | #N/A | #N/A | #N/A | #N/A | #N/A | #N/A | #N/A | #N/A | #N/A | #N/A | #N/A | #N/A | #N/A | #N/A | #N/A | #N/A
726 | 修繕 | ④使用・維持 | B3 Repair | ８．設備（空調） | ４．空調機類 |  | パッケージ型 | 8.9 | 千円/m2 |  |  |  | 2% | 70% |  |  |  | ○ | 0.00123 | p/m2 | 0 | 0.00021893 | p | 253513000pJPN | エアコンディショナ（ウインド形、セパレート形を除く） | #N/A | p |  |  | #N/A | #N/A | #N/A | #N/A | #N/A | #N/A | #N/A | #N/A | #N/A | #N/A | #N/A | #N/A | #N/A | #N/A | #N/A | #N/A | #N/A | #N/A | #N/A | #N/A | #N/A | #N/A | #N/A | #N/A | #N/A | #N/A | #N/A | #N/A | #N/A | #N/A | #N/A | #N/A | #N/A
727 | 修繕 | ④使用・維持 | B3 Repair | ８．設備（空調） | ４．空調機類 |  | 全熱交換器 | 1.01 | 千円/m2 |  |  |  | 2% | 70% |  |  |  | ○ | 0.00123 | p/m2 | 0 | 2.4845e-05 | p | 253513000pJPN | エアコンディショナ（ウインド形、セパレート形を除く） | #N/A | p |  |  | #N/A | #N/A | #N/A | #N/A | #N/A | #N/A | #N/A | #N/A | #N/A | #N/A | #N/A | #N/A | #N/A | #N/A | #N/A | #N/A | #N/A | #N/A | #N/A | #N/A | #N/A | #N/A | #N/A | #N/A | #N/A | #N/A | #N/A | #N/A | #N/A | #N/A | #N/A | #N/A | #N/A
728 | 修繕 | ④使用・維持 | B3 Repair | ８．設備（空調） | ４．空調機類 |  | ファンコイル | 0.34 | 千円/m2 |  |  |  | 2% | 70% |  |  |  | ○ | 0.00123 | p/m2 | 0 | 8.3638e-06 | p | 253513000pJPN | エアコンディショナ（ウインド形、セパレート形を除く） | #N/A | p |  |  | #N/A | #N/A | #N/A | #N/A | #N/A | #N/A | #N/A | #N/A | #N/A | #N/A | #N/A | #N/A | #N/A | #N/A | #N/A | #N/A | #N/A | #N/A | #N/A | #N/A | #N/A | #N/A | #N/A | #N/A | #N/A | #N/A | #N/A | #N/A | #N/A | #N/A | #N/A | #N/A | #N/A
729 | 修繕 | ④使用・維持 | B3 Repair | ８．設備（空調） | ４．空調機類 |  | 放熱器 | 0.01 | 千円/m2 |  |  |  | 2% | 70% |  |  |  | ○ | 0.00123 | p/m2 | 0 | 2.4599e-07 | p | 253513000pJPN | エアコンディショナ（ウインド形、セパレート形を除く） | #N/A | p |  |  | #N/A | #N/A | #N/A | #N/A | #N/A | #N/A | #N/A | #N/A | #N/A | #N/A | #N/A | #N/A | #N/A | #N/A | #N/A | #N/A | #N/A | #N/A | #N/A | #N/A | #N/A | #N/A | #N/A | #N/A | #N/A | #N/A | #N/A | #N/A | #N/A | #N/A | #N/A | #N/A | #N/A
730 | 修繕 | ④使用・維持 | B3 Repair | ８．設備（空調） | ４．空調機類 |  | その他(VAV,CAV等） | 0.35 | 千円/m2 |  |  |  | 2% | 70% |  |  |  | ○ | 0.00123 | p/m2 | 0 | 8.6098e-06 | p | 253513000pJPN | エアコンディショナ（ウインド形、セパレート形を除く） | #N/A | p |  |  | #N/A | #N/A | #N/A | #N/A | #N/A | #N/A | #N/A | #N/A | #N/A | #N/A | #N/A | #N/A | #N/A | #N/A | #N/A | #N/A | #N/A | #N/A | #N/A | #N/A | #N/A | #N/A | #N/A | #N/A | #N/A | #N/A | #N/A | #N/A | #N/A | #N/A | #N/A | #N/A | #N/A
731 | 修繕 | ④使用・維持 | B3 Repair | ８．設備（空調） | ５．ポンプ類(防振架台、弁類含む) |  |  | 0.06 | 千円/m2 |  |  |  | 2% | 70% |  |  |  | ○ | 0.0014012 | p/m2 | 0 | 1.6814e-06 | p | 269312000pJPN | 真空装置・真空機器（真空ポンプを除く） | #N/A | p |  |  | #N/A | #N/A | #N/A | #N/A | #N/A | #N/A | #N/A | #N/A | #N/A | #N/A | #N/A | #N/A | #N/A | #N/A | #N/A | #N/A | #N/A | #N/A | #N/A | #N/A | #N/A | #N/A | #N/A | #N/A | #N/A | #N/A | #N/A | #N/A | #N/A | #N/A | #N/A | #N/A | #N/A
732 | 修繕 | ④使用・維持 | B3 Repair | ８．設備（空調） | ６．ファン類（防振架台含む） |  |  | 0.96 | 千円/m2 |  |  |  | 2% | 70% |  |  |  | ○ | 1 | - | 0 | 0.0192 | JPY | 253519000pJPN | その他の冷凍機応用製品 | #N/A | JPY |  |  | #N/A | #N/A | #N/A | #N/A | #N/A | #N/A | #N/A | #N/A | #N/A | #N/A | #N/A | #N/A | #N/A | #N/A | #N/A | #N/A | #N/A | #N/A | #N/A | #N/A | #N/A | #N/A | #N/A | #N/A | #N/A | #N/A | #N/A | #N/A | #N/A | #N/A | #N/A | #N/A | #N/A
733 | 修繕 | ④使用・維持 | B3 Repair | ８．設備（空調） | ７．製缶類 |  |  | 0.26 | 千円/m2 |  |  |  | 2% | 70% |  |  |  | ○ | 2.6569 | kg/m2 | 0 | 0.013816 | kg | 241112000pJPN | 食缶（缶詰用缶） | #N/A | kg |  |  | #N/A | #N/A | #N/A | #N/A | #N/A | #N/A | #N/A | #N/A | #N/A | #N/A | #N/A | #N/A | #N/A | #N/A | #N/A | #N/A | #N/A | #N/A | #N/A | #N/A | #N/A | #N/A | #N/A | #N/A | #N/A | #N/A | #N/A | #N/A | #N/A | #N/A | #N/A | #N/A | #N/A
734 | 修繕 | ④使用・維持 | B3 Repair | ８．設備（空調） | ８．ダクト類（材工共） |  | 鋼板 | 0.5 | 千円/m2 |  |  |  | 2% | 70% |  |  |  | ○ | 15.3299 | kg/m2 | 0 | 0.1533 | kg | 222212000mJPN | 普通鋼冷延鋼板 (冷延ローモ板、再生仕上鋼板を含む) | #N/A | kg |  |  | #N/A | #N/A | #N/A | #N/A | #N/A | #N/A | #N/A | #N/A | #N/A | #N/A | #N/A | #N/A | #N/A | #N/A | #N/A | #N/A | #N/A | #N/A | #N/A | #N/A | #N/A | #N/A | #N/A | #N/A | #N/A | #N/A | #N/A | #N/A | #N/A | #N/A | #N/A | #N/A | #N/A
735 | 修繕 | ④使用・維持 | B3 Repair | ８．設備（空調） | ８．ダクト類（材工共） |  | 鋼材ボルト等 | 0.31 | 千円/m2 |  |  |  | 2% | 70% |  |  |  | ○ | 1 | - | 0 | 0.0062 | JPY | 244513000pJPN | 建築用板金製品 | #N/A | JPY |  |  | #N/A | #N/A | #N/A | #N/A | #N/A | #N/A | #N/A | #N/A | #N/A | #N/A | #N/A | #N/A | #N/A | #N/A | #N/A | #N/A | #N/A | #N/A | #N/A | #N/A | #N/A | #N/A | #N/A | #N/A | #N/A | #N/A | #N/A | #N/A | #N/A | #N/A | #N/A | #N/A | #N/A
736 | 修繕 | ④使用・維持 | B3 Repair | ８．設備（空調） | ８．ダクト類（材工共） |  | ダクト工 | 3.95 | 千円/m2 |  |  |  | 2% | 70% |  |  |  |  | 0 |  | 計上しない |  |  | 0
737 | 修繕 | ④使用・維持 | B3 Repair | ８．設備（空調） | ９．配管材 | 9.1鋼管 | 直管 | 0.24 | 千円/m2 |  |  |  | 2% | 70% |  |  |  | ○ | 12.6982 | kg/m2 | 0 | 0.060951 | kg | 222311000mJPN | 普通鋼熱間鋼管 (ベンディングロール成型によるものを除く) | #N/A | kg |  |  | #N/A | #N/A | #N/A | #N/A | #N/A | #N/A | #N/A | #N/A | #N/A | #N/A | #N/A | #N/A | #N/A | #N/A | #N/A | #N/A | #N/A | #N/A | #N/A | #N/A | #N/A | #N/A | #N/A | #N/A | #N/A | #N/A | #N/A | #N/A | #N/A | #N/A | #N/A | #N/A | #N/A
738 | 修繕 | ④使用・維持 | B3 Repair | ８．設備（空調） | ９．配管材 | 9.1鋼管 | 継ぎ手 | 0.12 | 千円/m2 |  |  |  | 2% | 70% |  |  |  | ○ | 3.6225 | p/m2 | 0 | 0.0086941 | p | 243111000pJPN | 金属製管継手 | #N/A | p |  |  | #N/A | #N/A | #N/A | #N/A | #N/A | #N/A | #N/A | #N/A | #N/A | #N/A | #N/A | #N/A | #N/A | #N/A | #N/A | #N/A | #N/A | #N/A | #N/A | #N/A | #N/A | #N/A | #N/A | #N/A | #N/A | #N/A | #N/A | #N/A | #N/A | #N/A | #N/A | #N/A | #N/A
739 | 修繕 | ④使用・維持 | B3 Repair | ８．設備（空調） | ９．配管材 | 9.1鋼管 | 接合材 | 0.02 | 千円/m2 |  |  |  | 2% | 70% |  |  |  | ○ | 2.5132 | kg/m2 | 0 | 0.0010053 | kg | 169412000pJPN | セルロース系接着剤、プラスチック系接着剤 | #N/A | kg |  |  | #N/A | #N/A | #N/A | #N/A | #N/A | #N/A | #N/A | #N/A | #N/A | #N/A | #N/A | #N/A | #N/A | #N/A | #N/A | #N/A | #N/A | #N/A | #N/A | #N/A | #N/A | #N/A | #N/A | #N/A | #N/A | #N/A | #N/A | #N/A | #N/A | #N/A | #N/A | #N/A | #N/A
740 | 修繕 | ④使用・維持 | B3 Repair | ８．設備（空調） | ９．配管材 | 9.1鋼管 | 支持金物 | 0.01 | 千円/m2 |  |  |  | 2% | 70% |  |  |  | ○ | 1000 | 円/m2 | 0 | 0.2 | JPY | 243100000mJPN | 配管工事用附属品（バルブ，コックを除く）, 4桁 | #N/A | JPY |  |  | #N/A | #N/A | #N/A | #N/A | #N/A | #N/A | #N/A | #N/A | #N/A | #N/A | #N/A | #N/A | #N/A | #N/A | #N/A | #N/A | #N/A | #N/A | #N/A | #N/A | #N/A | #N/A | #N/A | #N/A | #N/A | #N/A | #N/A | #N/A | #N/A | #N/A | #N/A | #N/A | #N/A
741 | 修繕 | ④使用・維持 | B3 Repair | ８．設備（空調） | ９．配管材 | 9.2ｽﾃﾝﾚｽ管 | 直管 | 0 | 千円/m2 |  |  |  | 2% | 70% |  |  |  |  | 1 | kg/m2 | 0 |  |  | 223311000mJPN
742 | 修繕 | ④使用・維持 | B3 Repair | ８．設備（空調） | ９．配管材 | 9.2ｽﾃﾝﾚｽ管 | 継ぎ手 | 0 | 千円/m2 |  |  |  | 2% | 70% |  |  |  |  | 3.6225 | p/m2 | 0 |  |  | 243111000pJPN
743 | 修繕 | ④使用・維持 | B3 Repair | ８．設備（空調） | ９．配管材 | 9.2ｽﾃﾝﾚｽ管 | 接合材 | 0 | 千円/m2 |  |  |  | 2% | 70% |  |  |  |  | 2.5132 | kg/m2 | 0 |  |  | 169412000pJPN
744 | 修繕 | ④使用・維持 | B3 Repair | ８．設備（空調） | ９．配管材 | 9.2ｽﾃﾝﾚｽ管 | 支持金物 | 0 | 千円/m2 |  |  |  | 2% | 70% |  |  |  |  | 24.8313 | kg/m2 | 0 |  |  | 222112000mJPN
745 | 修繕 | ④使用・維持 | B3 Repair | ８．設備（空調） | ９．配管材 | 9.3銅管 | 直管 | 0.22 | 千円/m2 |  |  |  | 2% | 70% |  |  |  | ○ | 2.139 | kg/m2 | 0 | 0.0094116 | kg | 233111000pJPN | 銅伸銅品 | #N/A | kg |  |  | #N/A | #N/A | #N/A | #N/A | #N/A | #N/A | #N/A | #N/A | #N/A | #N/A | #N/A | #N/A | #N/A | #N/A | #N/A | #N/A | #N/A | #N/A | #N/A | #N/A | #N/A | #N/A | #N/A | #N/A | #N/A | #N/A | #N/A | #N/A | #N/A | #N/A | #N/A | #N/A | #N/A
746 | 修繕 | ④使用・維持 | B3 Repair | ８．設備（空調） | ９．配管材 | 9.3銅管 | 継ぎ手 | 0.22 | 千円/m2 |  |  |  | 2% | 70% |  |  |  | ○ | 0.88939 | kg/m2 | 0 | 0.0039133 | kg | 235511000pJPN | 非鉄金属鍛造品 | #N/A | kg |  |  | #N/A | #N/A | #N/A | #N/A | #N/A | #N/A | #N/A | #N/A | #N/A | #N/A | #N/A | #N/A | #N/A | #N/A | #N/A | #N/A | #N/A | #N/A | #N/A | #N/A | #N/A | #N/A | #N/A | #N/A | #N/A | #N/A | #N/A | #N/A | #N/A | #N/A | #N/A | #N/A | #N/A
747 | 修繕 | ④使用・維持 | B3 Repair | ８．設備（空調） | ９．配管材 | 9.3銅管 | 接合材 | 0.02 | 千円/m2 |  |  |  | 2% | 70% |  |  |  | ○ | 3.3606 | kg/m2 | 0 | 0.0013442 | kg | 233912000pJPN | 亜鉛・同合金展伸材（亜鉛板、亜鉛合金板を含む） | #N/A | kg |  |  | #N/A | #N/A | #N/A | #N/A | #N/A | #N/A | #N/A | #N/A | #N/A | #N/A | #N/A | #N/A | #N/A | #N/A | #N/A | #N/A | #N/A | #N/A | #N/A | #N/A | #N/A | #N/A | #N/A | #N/A | #N/A | #N/A | #N/A | #N/A | #N/A | #N/A | #N/A | #N/A | #N/A
748 | 修繕 | ④使用・維持 | B3 Repair | ８．設備（空調） | ９．配管材 | 9.3銅管 | 支持金物 | 0.02 | 千円/m2 |  |  |  | 2% | 70% |  |  |  | ○ | 1000 | 円/m2 | 0 | 0.4 | JPY | 243100000mJPN | 配管工事用附属品（バルブ，コックを除く）, 4桁 | #N/A | JPY |  |  | #N/A | #N/A | #N/A | #N/A | #N/A | #N/A | #N/A | #N/A | #N/A | #N/A | #N/A | #N/A | #N/A | #N/A | #N/A | #N/A | #N/A | #N/A | #N/A | #N/A | #N/A | #N/A | #N/A | #N/A | #N/A | #N/A | #N/A | #N/A | #N/A | #N/A | #N/A | #N/A | #N/A
749 | 修繕 | ④使用・維持 | B3 Repair | ８．設備（空調） | ９．配管材 | 9.4その他（樹脂管等） | 直管 | 0.05 | 千円/m2 |  |  |  | 2% | 70% |  |  |  | ○ | 4.7194 | kg/m2 | 0 | 0.0047194 | kg | 181211000pJPN | プラスチック硬質管 | #N/A | kg |  |  | #N/A | #N/A | #N/A | #N/A | #N/A | #N/A | #N/A | #N/A | #N/A | #N/A | #N/A | #N/A | #N/A | #N/A | #N/A | #N/A | #N/A | #N/A | #N/A | #N/A | #N/A | #N/A | #N/A | #N/A | #N/A | #N/A | #N/A | #N/A | #N/A | #N/A | #N/A | #N/A | #N/A
750 | 修繕 | ④使用・維持 | B3 Repair | ８．設備（空調） | ９．配管材 | 9.4その他（樹脂管等） | 継ぎ手 | 0.02 | 千円/m2 |  |  |  | 2% | 70% |  |  |  | ○ | 4.7194 | kg/m2 | 0 | 0.0018878 | kg | 181211000pJPN | プラスチック硬質管 | #N/A | kg |  |  | #N/A | #N/A | #N/A | #N/A | #N/A | #N/A | #N/A | #N/A | #N/A | #N/A | #N/A | #N/A | #N/A | #N/A | #N/A | #N/A | #N/A | #N/A | #N/A | #N/A | #N/A | #N/A | #N/A | #N/A | #N/A | #N/A | #N/A | #N/A | #N/A | #N/A | #N/A | #N/A | #N/A
751 | 修繕 | ④使用・維持 | B3 Repair | ８．設備（空調） | ９．配管材 | 9.4その他（樹脂管等） | 接合材 | 0.01 | 千円/m2 |  |  |  | 2% | 70% |  |  |  | ○ | 2.5132 | kg/m2 | 0 | 0.00050263 | kg | 169412000pJPN | セルロース系接着剤、プラスチック系接着剤 | #N/A | kg |  |  | #N/A | #N/A | #N/A | #N/A | #N/A | #N/A | #N/A | #N/A | #N/A | #N/A | #N/A | #N/A | #N/A | #N/A | #N/A | #N/A | #N/A | #N/A | #N/A | #N/A | #N/A | #N/A | #N/A | #N/A | #N/A | #N/A | #N/A | #N/A | #N/A | #N/A | #N/A | #N/A | #N/A
752 | 修繕 | ④使用・維持 | B3 Repair | ８．設備（空調） | ９．配管材 | 9.4その他（樹脂管等） | 支持金物 | 0.01 | 千円/m2 |  |  |  | 2% | 70% |  |  |  | ○ | 1000 | 円/m2 | 0 | 0.2 | JPY | 243100000mJPN | 配管工事用附属品（バルブ，コックを除く）, 4桁 | #N/A | JPY |  |  | #N/A | #N/A | #N/A | #N/A | #N/A | #N/A | #N/A | #N/A | #N/A | #N/A | #N/A | #N/A | #N/A | #N/A | #N/A | #N/A | #N/A | #N/A | #N/A | #N/A | #N/A | #N/A | #N/A | #N/A | #N/A | #N/A | #N/A | #N/A | #N/A | #N/A | #N/A | #N/A | #N/A
753 | 修繕 | ④使用・維持 | B3 Repair | ８．設備（空調） | 10．自動制御 | 10.1自動制御機器 |  | 0.65 | 千円/m2 |  |  |  | 2% | 70% |  |  |  | ○ | 1 | - | 0 | 0.013 | JPY | 259111000pJPN | 消火器具、消火装置（消防自動車のぎ装品を含む） | #N/A | JPY |  |  | #N/A | #N/A | #N/A | #N/A | #N/A | #N/A | #N/A | #N/A | #N/A | #N/A | #N/A | #N/A | #N/A | #N/A | #N/A | #N/A | #N/A | #N/A | #N/A | #N/A | #N/A | #N/A | #N/A | #N/A | #N/A | #N/A | #N/A | #N/A | #N/A | #N/A | #N/A | #N/A | #N/A
754 | 修繕 | ④使用・維持 | B3 Repair | ８．設備（空調） | 10．自動制御 | 10.2盤 |  | 0.51 | 千円/m2 |  |  |  | 2% | 70% |  |  |  | ○ | 0.10661 | p/m2 | 0 | 0.0010874 | p | 302111000pJPN | 録画・再生装置 | #N/A | p |  |  | #N/A | #N/A | #N/A | #N/A | #N/A | #N/A | #N/A | #N/A | #N/A | #N/A | #N/A | #N/A | #N/A | #N/A | #N/A | #N/A | #N/A | #N/A | #N/A | #N/A | #N/A | #N/A | #N/A | #N/A | #N/A | #N/A | #N/A | #N/A | #N/A | #N/A | #N/A | #N/A | #N/A
755 | 修繕 | ④使用・維持 | B3 Repair | ８．設備（空調） | 10．自動制御 | 10.3計装工事 | 電線 | 0.15 | 千円/m2 |  |  |  | 2% | 70% |  |  |  | ○ | 0.47104 | kg/m2 | 0 | 0.0014131 | kg | 234113000pJPN | 銅被覆線 | #N/A | kg |  |  | #N/A | #N/A | #N/A | #N/A | #N/A | #N/A | #N/A | #N/A | #N/A | #N/A | #N/A | #N/A | #N/A | #N/A | #N/A | #N/A | #N/A | #N/A | #N/A | #N/A | #N/A | #N/A | #N/A | #N/A | #N/A | #N/A | #N/A | #N/A | #N/A | #N/A | #N/A | #N/A | #N/A
756 | 修繕 | ④使用・維持 | B3 Repair | ８．設備（空調） | 10．自動制御 | 10.3計装工事 | ケーブル | 0.15 | 千円/m2 |  |  |  | 2% | 70% |  |  |  | ○ | 1.7905 | kg/m2 | 0 | 0.0053716 | kg | 234115000pJPN | 電力ケーブル | #N/A | kg |  |  | #N/A | #N/A | #N/A | #N/A | #N/A | #N/A | #N/A | #N/A | #N/A | #N/A | #N/A | #N/A | #N/A | #N/A | #N/A | #N/A | #N/A | #N/A | #N/A | #N/A | #N/A | #N/A | #N/A | #N/A | #N/A | #N/A | #N/A | #N/A | #N/A | #N/A | #N/A | #N/A | #N/A
757 | 修繕 | ④使用・維持 | B3 Repair | ８．設備（空調） | 10．自動制御 | 10.3計装工事 | 配線器具 | 0.04 | 千円/m2 |  |  |  | 2% | 70% |  |  |  | ○ | 0.00036026 | p/m2 | 0 | 2.8821e-07 | p | 269219000pJPN | その他の非金属用金型、同部分品・附属品 | #N/A | p |  |  | #N/A | #N/A | #N/A | #N/A | #N/A | #N/A | #N/A | #N/A | #N/A | #N/A | #N/A | #N/A | #N/A | #N/A | #N/A | #N/A | #N/A | #N/A | #N/A | #N/A | #N/A | #N/A | #N/A | #N/A | #N/A | #N/A | #N/A | #N/A | #N/A | #N/A | #N/A | #N/A | #N/A
758 | 修繕 | ④使用・維持 | B3 Repair | ８．設備（空調） | 10．自動制御 | 10.3計装工事 | 鋼板製電線管 | 0.14 | 千円/m2 |  |  |  | 2% | 70% |  |  |  | ○ | 12.6982 | kg/m2 | 0 | 0.035555 | kg | 222311000mJPN | 普通鋼熱間鋼管 (ベンディングロール成型によるものを除く) | #N/A | kg |  |  | #N/A | #N/A | #N/A | #N/A | #N/A | #N/A | #N/A | #N/A | #N/A | #N/A | #N/A | #N/A | #N/A | #N/A | #N/A | #N/A | #N/A | #N/A | #N/A | #N/A | #N/A | #N/A | #N/A | #N/A | #N/A | #N/A | #N/A | #N/A | #N/A | #N/A | #N/A | #N/A | #N/A
759 | 修繕 | ④使用・維持 | B3 Repair | ８．設備（空調） | 10．自動制御 | 10.3計装工事 | 合成樹脂電線管 | 0.14 | 千円/m2 |  |  |  | 2% | 70% |  |  |  | ○ | 1.3177 | kg/m2 | 0 | 0.0036895 | kg | 181115000pJPN | プラスチック棒 | #N/A | kg |  |  | #N/A | #N/A | #N/A | #N/A | #N/A | #N/A | #N/A | #N/A | #N/A | #N/A | #N/A | #N/A | #N/A | #N/A | #N/A | #N/A | #N/A | #N/A | #N/A | #N/A | #N/A | #N/A | #N/A | #N/A | #N/A | #N/A | #N/A | #N/A | #N/A | #N/A | #N/A | #N/A | #N/A
760 | 修繕 | ④使用・維持 | B3 Repair | ８．設備（空調） | 10．自動制御 | 10.3計装工事 | ボックス類 | 0.18 | 千円/m2 |  |  |  | 2% | 70% |  |  |  | ○ | 1 | - | 0 | 0.0036 | JPY | 244619000pJPN | その他の製缶板金製品 | #N/A | JPY |  |  | #N/A | #N/A | #N/A | #N/A | #N/A | #N/A | #N/A | #N/A | #N/A | #N/A | #N/A | #N/A | #N/A | #N/A | #N/A | #N/A | #N/A | #N/A | #N/A | #N/A | #N/A | #N/A | #N/A | #N/A | #N/A | #N/A | #N/A | #N/A | #N/A | #N/A | #N/A | #N/A | #N/A
761 | 修繕 | ④使用・維持 | B3 Repair | ８．設備（空調） | 10．自動制御 | 10.3計装工事 | ケーブルラック | 0.18 | 千円/m2 |  |  |  | 2% | 70% |  |  |  | ○ | 6.3712 | kg/m2 | 0 | 0.022936 | kg | 244111000pJPN | 鉄骨 | #N/A | kg |  |  | #N/A | #N/A | #N/A | #N/A | #N/A | #N/A | #N/A | #N/A | #N/A | #N/A | #N/A | #N/A | #N/A | #N/A | #N/A | #N/A | #N/A | #N/A | #N/A | #N/A | #N/A | #N/A | #N/A | #N/A | #N/A | #N/A | #N/A | #N/A | #N/A | #N/A | #N/A | #N/A | #N/A
762 | 修繕 | ④使用・維持 | B3 Repair | ８．設備（空調） | 10．自動制御 | 10.3計装工事 | 労務費 | 0.83 | 千円/m2 |  |  |  | 2% | 70% |  |  |  |  | 0 |  | 0 |  |  | 0
763 | 修繕 | ④使用・維持 | B3 Repair | ８．設備（空調） | 11．制気口類 |  |  | 1.53 | 千円/m2 |  |  |  | 2% | 70% |  |  |  | ○ | 0.27129 | kg/m2 | 0 | 0.0083014 | kg | 259212000pJPN | 自動調整バルブ | #N/A | kg |  |  | #N/A | #N/A | #N/A | #N/A | #N/A | #N/A | #N/A | #N/A | #N/A | #N/A | #N/A | #N/A | #N/A | #N/A | #N/A | #N/A | #N/A | #N/A | #N/A | #N/A | #N/A | #N/A | #N/A | #N/A | #N/A | #N/A | #N/A | #N/A | #N/A | #N/A | #N/A | #N/A | #N/A
764 | 修繕 | ④使用・維持 | B3 Repair | ８．設備（空調） | 12．弁、計器、雑金物類 |  |  | 0.5 | 千円/m2 |  |  |  | 2% | 70% |  |  |  | ○ | 0.0045032 | p/m2 | 0 | 4.5032e-05 | p | 269219000pJPN | その他の非金属用金型、同部分品・附属品 | #N/A | p |  |  | #N/A | #N/A | #N/A | #N/A | #N/A | #N/A | #N/A | #N/A | #N/A | #N/A | #N/A | #N/A | #N/A | #N/A | #N/A | #N/A | #N/A | #N/A | #N/A | #N/A | #N/A | #N/A | #N/A | #N/A | #N/A | #N/A | #N/A | #N/A | #N/A | #N/A | #N/A | #N/A | #N/A
765 | 修繕 | ④使用・維持 | B3 Repair | ８．設備（空調） | 13．雑材 |  | 鉄線 | 0.15 | 千円/m2 |  |  |  | 2% | 70% |  |  |  | ○ | 6.605 | kg/m2 | 0 | 0.019815 | kg | 247911000pJPN | 鉄製金網（溶接金網、じゃかごを含む） | #N/A | kg |  |  | #N/A | #N/A | #N/A | #N/A | #N/A | #N/A | #N/A | #N/A | #N/A | #N/A | #N/A | #N/A | #N/A | #N/A | #N/A | #N/A | #N/A | #N/A | #N/A | #N/A | #N/A | #N/A | #N/A | #N/A | #N/A | #N/A | #N/A | #N/A | #N/A | #N/A | #N/A | #N/A | #N/A
766 | 修繕 | ④使用・維持 | B3 Repair | ８．設備（空調） | 13．雑材 |  | ビニルテープ等 | 0.05 | 千円/m2 |  |  |  | 2% | 70% |  |  |  | ○ | 1 | - | 0 | 0.001 | JPY | 182511000pJPN | プラスチックフィルム・シート・床材・合成皮革加工品（切断、接合、塗装、蒸着めっき、バフ加工等） | #N/A | JPY |  |  | #N/A | #N/A | #N/A | #N/A | #N/A | #N/A | #N/A | #N/A | #N/A | #N/A | #N/A | #N/A | #N/A | #N/A | #N/A | #N/A | #N/A | #N/A | #N/A | #N/A | #N/A | #N/A | #N/A | #N/A | #N/A | #N/A | #N/A | #N/A | #N/A | #N/A | #N/A | #N/A | #N/A
767 | 修繕 | ④使用・維持 | B3 Repair | ８．設備（空調） | 14．コンクリート類 |  | 柱、ハンドホール | 0.03 | 千円/m2 |  |  |  | 2% | 70% |  |  |  | ○ | 39.5793 | kg/m2 | 0 | 0.023748 | kg | 212314000pJPN | コンクリート管（遠心力鉄筋コンクリート管を除く） | #N/A | kg |  |  | #N/A | #N/A | #N/A | #N/A | #N/A | #N/A | #N/A | #N/A | #N/A | #N/A | #N/A | #N/A | #N/A | #N/A | #N/A | #N/A | #N/A | #N/A | #N/A | #N/A | #N/A | #N/A | #N/A | #N/A | #N/A | #N/A | #N/A | #N/A | #N/A | #N/A | #N/A | #N/A | #N/A
768 | 修繕 | ④使用・維持 | B3 Repair | ８．設備（空調） | 15．保温、塗装 |  | ガラス繊維保温 | 0.15 | 千円/m2 |  |  |  | 10% | 350% |  |  |  | ○ | 3.541 | kg/m2 | 0 | 0.053114 | kg | 211711000pJPN | ガラス短繊維、同製品 | #N/A | kg |  |  | #N/A | #N/A | #N/A | #N/A | #N/A | #N/A | #N/A | #N/A | #N/A | #N/A | #N/A | #N/A | #N/A | #N/A | #N/A | #N/A | #N/A | #N/A | #N/A | #N/A | #N/A | #N/A | #N/A | #N/A | #N/A | #N/A | #N/A | #N/A | #N/A | #N/A | #N/A | #N/A | #N/A
769 | 修繕 | ④使用・維持 | B3 Repair | ８．設備（空調） | 15．保温、塗装 |  | ポリスチレンフォーム | 0.13 | 千円/m2 |  |  |  | 10% | 350% |  |  |  | ○ | 1.7901 | kg/m2 | 0 | 0.023271 | kg | 184111000pJPN | 軟質プラスチック発泡製品（半硬質性を含む） | #N/A | kg |  |  | #N/A | #N/A | #N/A | #N/A | #N/A | #N/A | #N/A | #N/A | #N/A | #N/A | #N/A | #N/A | #N/A | #N/A | #N/A | #N/A | #N/A | #N/A | #N/A | #N/A | #N/A | #N/A | #N/A | #N/A | #N/A | #N/A | #N/A | #N/A | #N/A | #N/A | #N/A | #N/A | #N/A
770 | 修繕 | ④使用・維持 | B3 Repair | ８．設備（空調） | 15．保温、塗装 |  | 亜鉛鉄板 | 0.14 | 千円/m2 |  |  |  | 10% | 350% |  |  |  | ○ | 14.0105 | kg/m2 | 0 | 0.19615 | kg | 224111000mJPN | 亜鉛めっき鋼板 (亜鉛めっき帯鋼を含む) | #N/A | kg |  |  | #N/A | #N/A | #N/A | #N/A | #N/A | #N/A | #N/A | #N/A | #N/A | #N/A | #N/A | #N/A | #N/A | #N/A | #N/A | #N/A | #N/A | #N/A | #N/A | #N/A | #N/A | #N/A | #N/A | #N/A | #N/A | #N/A | #N/A | #N/A | #N/A | #N/A | #N/A | #N/A | #N/A
771 | 修繕 | ④使用・維持 | B3 Repair | ８．設備（空調） | 15．保温、塗装 |  | アルミ板・箔 | 0.14 | 千円/m2 |  |  |  | 10% | 350% |  |  |  | ○ | 2.702 | kg/m2 | 0 | 0.037827 | kg | 233211000pJPN | アルミニウム圧延製品 | #N/A | kg |  |  | #N/A | #N/A | #N/A | #N/A | #N/A | #N/A | #N/A | #N/A | #N/A | #N/A | #N/A | #N/A | #N/A | #N/A | #N/A | #N/A | #N/A | #N/A | #N/A | #N/A | #N/A | #N/A | #N/A | #N/A | #N/A | #N/A | #N/A | #N/A | #N/A | #N/A | #N/A | #N/A | #N/A
772 | 修繕 | ④使用・維持 | B3 Repair | ８．設備（空調） | 15．保温、塗装 |  | 塗料 | 0.11 | 千円/m2 |  |  |  | 10% | 350% |  |  |  | ○ | 3.0651 | kg/m2 | 0 | 0.033716 | kg | 164411000pJPN | 油性塗料 | #N/A | kg |  |  | #N/A | #N/A | #N/A | #N/A | #N/A | #N/A | #N/A | #N/A | #N/A | #N/A | #N/A | #N/A | #N/A | #N/A | #N/A | #N/A | #N/A | #N/A | #N/A | #N/A | #N/A | #N/A | #N/A | #N/A | #N/A | #N/A | #N/A | #N/A | #N/A | #N/A | #N/A | #N/A | #N/A
773 | 修繕 | ④使用・維持 | B3 Repair | ８．設備（空調） | 15．保温、塗装 |  | 労務 | 1.67 | 千円/m2 |  |  |  | 10% | 350% |  |  |  |  | 0 |  | 0 |  |  | 0
774 | 修繕 | ④使用・維持 | B3 Repair | ９．設備（衛） | １．水槽類 | 1.1樹脂製 | FRPパネルタンク | 0.41 | 千円/m2 |  |  |  | 2% | 70% |  |  |  | ○ | 1.7745 | kg/m2 | 0 | 0.014551 | kg | 184311000pJPN | 強化プラスチック製板・棒・管・継手 | #N/A | kg |  |  | #N/A | #N/A | #N/A | #N/A | #N/A | #N/A | #N/A | #N/A | #N/A | #N/A | #N/A | #N/A | #N/A | #N/A | #N/A | #N/A | #N/A | #N/A | #N/A | #N/A | #N/A | #N/A | #N/A | #N/A | #N/A | #N/A | #N/A | #N/A | #N/A | #N/A | #N/A | #N/A | #N/A
775 | 修繕 | ④使用・維持 | B3 Repair | ９．設備（衛） | １．水槽類 | 1.1樹脂製 | 鋼製平架台 | 0.05 | 千円/m2 |  |  |  | 2% | 70% |  |  |  | ○ | 24.8313 | kg/m2 | 0 | 0.024831 | kg | 222112000mJPN | 普通鋼形鋼 (鋼矢板、リム・リングバー、サッシバーを含む) | #N/A | kg |  |  | #N/A | #N/A | #N/A | #N/A | #N/A | #N/A | #N/A | #N/A | #N/A | #N/A | #N/A | #N/A | #N/A | #N/A | #N/A | #N/A | #N/A | #N/A | #N/A | #N/A | #N/A | #N/A | #N/A | #N/A | #N/A | #N/A | #N/A | #N/A | #N/A | #N/A | #N/A | #N/A | #N/A
776 | 修繕 | ④使用・維持 | B3 Repair | ９．設備（衛） | １．水槽類 | 1.2その他 | 鉄パネルタンク | 0.03 | 千円/m2 |  |  |  | 2% | 70% |  |  |  | ○ | 4.1302 | kg/m2 | 0 | 0.0024781 | kg | 241111000pJPN | １８リットル缶 | #N/A | kg |  |  | #N/A | #N/A | #N/A | #N/A | #N/A | #N/A | #N/A | #N/A | #N/A | #N/A | #N/A | #N/A | #N/A | #N/A | #N/A | #N/A | #N/A | #N/A | #N/A | #N/A | #N/A | #N/A | #N/A | #N/A | #N/A | #N/A | #N/A | #N/A | #N/A | #N/A | #N/A | #N/A | #N/A
777 | 修繕 | ④使用・維持 | B3 Repair | ９．設備（衛） | １．水槽類 | 1.2その他 | 鋼製平架台 | 0 | 千円/m2 |  |  |  | 2% | 70% |  |  |  |  | 24.8313 | kg/m2 | 0 |  |  | 222112000mJPN
778 | 修繕 | ④使用・維持 | B3 Repair | ９．設備（衛） | ２．製缶類 |  |  | 0.04 | 千円/m2 |  |  |  | 2% | 70% |  |  |  | ○ | 4.1302 | kg/m2 | 0 | 0.0033042 | kg | 241111000pJPN | １８リットル缶 | #N/A | kg |  |  | #N/A | #N/A | #N/A | #N/A | #N/A | #N/A | #N/A | #N/A | #N/A | #N/A | #N/A | #N/A | #N/A | #N/A | #N/A | #N/A | #N/A | #N/A | #N/A | #N/A | #N/A | #N/A | #N/A | #N/A | #N/A | #N/A | #N/A | #N/A | #N/A | #N/A | #N/A | #N/A | #N/A
779 | 修繕 | ④使用・維持 | B3 Repair | ９．設備（衛） | ３．ポンプ類 | 3.1一般ポンプ |  | 0.46 | 千円/m2 |  |  |  | 2% | 70% |  |  |  | ○ | 0.0028794 | p/m2 | 0 | 2.649e-05 | p | 269311000pJPN | 真空ポンプ | #N/A | p |  |  | #N/A | #N/A | #N/A | #N/A | #N/A | #N/A | #N/A | #N/A | #N/A | #N/A | #N/A | #N/A | #N/A | #N/A | #N/A | #N/A | #N/A | #N/A | #N/A | #N/A | #N/A | #N/A | #N/A | #N/A | #N/A | #N/A | #N/A | #N/A | #N/A | #N/A | #N/A | #N/A | #N/A
780 | 修繕 | ④使用・維持 | B3 Repair | ９．設備（衛） | ３．ポンプ類 | 3.2特殊ポンプ |  | 0.18 | 千円/m2 |  |  |  | 2% | 70% |  |  |  | ○ | 0.0028794 | p/m2 | 0 | 1.0366e-05 | p | 269311000pJPN | 真空ポンプ | #N/A | p |  |  | #N/A | #N/A | #N/A | #N/A | #N/A | #N/A | #N/A | #N/A | #N/A | #N/A | #N/A | #N/A | #N/A | #N/A | #N/A | #N/A | #N/A | #N/A | #N/A | #N/A | #N/A | #N/A | #N/A | #N/A | #N/A | #N/A | #N/A | #N/A | #N/A | #N/A | #N/A | #N/A | #N/A
781 | 修繕 | ④使用・維持 | B3 Repair | ９．設備（衛） | ４．ボイラ類 | 4.1給湯ボイラ |  | 0.05 | 千円/m2 |  |  |  | 2% | 70% |  |  |  | ○ | 8.5129e-05 | p/m2 | 0 | 8.5129e-08 | p | 251112000pJPN | 水管ボイラ | #N/A | p |  |  | #N/A | #N/A | #N/A | #N/A | #N/A | #N/A | #N/A | #N/A | #N/A | #N/A | #N/A | #N/A | #N/A | #N/A | #N/A | #N/A | #N/A | #N/A | #N/A | #N/A | #N/A | #N/A | #N/A | #N/A | #N/A | #N/A | #N/A | #N/A | #N/A | #N/A | #N/A | #N/A | #N/A
782 | 修繕 | ④使用・維持 | B3 Repair | ９．設備（衛） | ４．ボイラ類 | 4.2湯沸器 |  | 0.45 | 千円/m2 |  |  |  | 2% | 70% |  |  |  | ○ | 0.03373 | p/m2 | 0 | 0.00030357 | p | 243213000pJPN | ガス湯沸器 | #N/A | p |  |  | #N/A | #N/A | #N/A | #N/A | #N/A | #N/A | #N/A | #N/A | #N/A | #N/A | #N/A | #N/A | #N/A | #N/A | #N/A | #N/A | #N/A | #N/A | #N/A | #N/A | #N/A | #N/A | #N/A | #N/A | #N/A | #N/A | #N/A | #N/A | #N/A | #N/A | #N/A | #N/A | #N/A
783 | 修繕 | ④使用・維持 | B3 Repair | ９．設備（衛） | ４．ボイラ類 | 4.3その他 |  | 0.02 | 千円/m2 |  |  |  | 2% | 70% |  |  |  | ○ | 1 | - | 0 | 0.0004 | JPY | 243229000pJPN | その他の石油機器（温風暖房機を除く） | #N/A | JPY |  |  | #N/A | #N/A | #N/A | #N/A | #N/A | #N/A | #N/A | #N/A | #N/A | #N/A | #N/A | #N/A | #N/A | #N/A | #N/A | #N/A | #N/A | #N/A | #N/A | #N/A | #N/A | #N/A | #N/A | #N/A | #N/A | #N/A | #N/A | #N/A | #N/A | #N/A | #N/A | #N/A | #N/A
784 | 修繕 | ④使用・維持 | B3 Repair | ９．設備（衛） | ５．衛生器具 |  | 衛生陶器 | 0.92 | 千円/m2 |  |  |  | 2% | 70% |  |  |  | ○ | 1 | - | 0 | 0.0184 | JPY | 214111000pJPN | 衛生陶器（附属品を含む） | #N/A | JPY |  |  | #N/A | #N/A | #N/A | #N/A | #N/A | #N/A | #N/A | #N/A | #N/A | #N/A | #N/A | #N/A | #N/A | #N/A | #N/A | #N/A | #N/A | #N/A | #N/A | #N/A | #N/A | #N/A | #N/A | #N/A | #N/A | #N/A | #N/A | #N/A | #N/A | #N/A | #N/A | #N/A | #N/A
785 | 修繕 | ④使用・維持 | B3 Repair | ９．設備（衛） | ５．衛生器具 |  | 衛生用金具 | 0.18 | 千円/m2 |  |  |  | 2% | 70% |  |  |  | ○ | 1 | - | 0 | 0.0036 | JPY | 243112000pJPN | 金属製衛生器具 | #N/A | JPY |  |  | #N/A | #N/A | #N/A | #N/A | #N/A | #N/A | #N/A | #N/A | #N/A | #N/A | #N/A | #N/A | #N/A | #N/A | #N/A | #N/A | #N/A | #N/A | #N/A | #N/A | #N/A | #N/A | #N/A | #N/A | #N/A | #N/A | #N/A | #N/A | #N/A | #N/A | #N/A | #N/A | #N/A
786 | 修繕 | ④使用・維持 | B3 Repair | ９．設備（衛） | ６．消火栓 |  |  | 0.36 | 千円/m2 |  |  |  | 2% | 70% |  |  |  | ○ | 1 | - | 0 | 0.0072 | JPY | 259111000pJPN | 消火器具、消火装置（消防自動車のぎ装品を含む） | #N/A | JPY |  |  | #N/A | #N/A | #N/A | #N/A | #N/A | #N/A | #N/A | #N/A | #N/A | #N/A | #N/A | #N/A | #N/A | #N/A | #N/A | #N/A | #N/A | #N/A | #N/A | #N/A | #N/A | #N/A | #N/A | #N/A | #N/A | #N/A | #N/A | #N/A | #N/A | #N/A | #N/A | #N/A | #N/A
787 | 修繕 | ④使用・維持 | B3 Repair | ９．設備（衛） | ７．特殊消火設備 | 7.1ｽﾌﾟﾘﾝｸﾗ機器 |  | 0.39 | 千円/m2 |  |  |  | 2% | 70% |  |  |  | ○ | 1 | - | 0 | 0.0078 | JPY | 259111000pJPN | 消火器具、消火装置（消防自動車のぎ装品を含む） | #N/A | JPY |  |  | #N/A | #N/A | #N/A | #N/A | #N/A | #N/A | #N/A | #N/A | #N/A | #N/A | #N/A | #N/A | #N/A | #N/A | #N/A | #N/A | #N/A | #N/A | #N/A | #N/A | #N/A | #N/A | #N/A | #N/A | #N/A | #N/A | #N/A | #N/A | #N/A | #N/A | #N/A | #N/A | #N/A
788 | 修繕 | ④使用・維持 | B3 Repair | ９．設備（衛） | ７．特殊消火設備 | 7.2化学消火機器 |  | 0.38 | 千円/m2 |  |  |  | 2% | 70% |  |  |  | ○ | 1 | - | 0 | 0.0076 | JPY | 259111000pJPN | 消火器具、消火装置（消防自動車のぎ装品を含む） | #N/A | JPY |  |  | #N/A | #N/A | #N/A | #N/A | #N/A | #N/A | #N/A | #N/A | #N/A | #N/A | #N/A | #N/A | #N/A | #N/A | #N/A | #N/A | #N/A | #N/A | #N/A | #N/A | #N/A | #N/A | #N/A | #N/A | #N/A | #N/A | #N/A | #N/A | #N/A | #N/A | #N/A | #N/A | #N/A
789 | 修繕 | ④使用・維持 | B3 Repair | ９．設備（衛） | ８．鋼管、鋳鉄管類 | 8.1鋼管 | 直管 | 0.46 | 千円/m2 |  |  |  | 2% | 70% |  |  |  | ○ | 12.6982 | kg/m2 | 0 | 0.11682 | kg | 222311000mJPN | 普通鋼熱間鋼管 (ベンディングロール成型によるものを除く) | #N/A | kg |  |  | #N/A | #N/A | #N/A | #N/A | #N/A | #N/A | #N/A | #N/A | #N/A | #N/A | #N/A | #N/A | #N/A | #N/A | #N/A | #N/A | #N/A | #N/A | #N/A | #N/A | #N/A | #N/A | #N/A | #N/A | #N/A | #N/A | #N/A | #N/A | #N/A | #N/A | #N/A | #N/A | #N/A
790 | 修繕 | ④使用・維持 | B3 Repair | ９．設備（衛） | ８．鋼管、鋳鉄管類 | 8.1鋼管 | 継ぎ手 | 0.22 | 千円/m2 |  |  |  | 2% | 70% |  |  |  | ○ | 1 | - | 0 | 0.0044 | JPY | 243112000pJPN | 金属製衛生器具 | #N/A | JPY |  |  | #N/A | #N/A | #N/A | #N/A | #N/A | #N/A | #N/A | #N/A | #N/A | #N/A | #N/A | #N/A | #N/A | #N/A | #N/A | #N/A | #N/A | #N/A | #N/A | #N/A | #N/A | #N/A | #N/A | #N/A | #N/A | #N/A | #N/A | #N/A | #N/A | #N/A | #N/A | #N/A | #N/A
791 | 修繕 | ④使用・維持 | B3 Repair | ９．設備（衛） | ８．鋼管、鋳鉄管類 | 8.1鋼管 | 接合材 | 0.05 | 千円/m2 |  |  |  | 2% | 70% |  |  |  | ○ | 1 | - | 0 | 0.001 | JPY | 169419000pJPN | その他の接着剤 | #N/A | JPY |  |  | #N/A | #N/A | #N/A | #N/A | #N/A | #N/A | #N/A | #N/A | #N/A | #N/A | #N/A | #N/A | #N/A | #N/A | #N/A | #N/A | #N/A | #N/A | #N/A | #N/A | #N/A | #N/A | #N/A | #N/A | #N/A | #N/A | #N/A | #N/A | #N/A | #N/A | #N/A | #N/A | #N/A
792 | 修繕 | ④使用・維持 | B3 Repair | ９．設備（衛） | ８．鋼管、鋳鉄管類 | 8.1鋼管 | 支持金物 | 0.03 | 千円/m2 |  |  |  | 2% | 70% |  |  |  | ○ | 1000 | 円/m2 | 0 | 0.6 | JPY | 243100000mJPN | 配管工事用附属品（バルブ，コックを除く）, 4桁 | #N/A | JPY |  |  | #N/A | #N/A | #N/A | #N/A | #N/A | #N/A | #N/A | #N/A | #N/A | #N/A | #N/A | #N/A | #N/A | #N/A | #N/A | #N/A | #N/A | #N/A | #N/A | #N/A | #N/A | #N/A | #N/A | #N/A | #N/A | #N/A | #N/A | #N/A | #N/A | #N/A | #N/A | #N/A | #N/A
793 | 修繕 | ④使用・維持 | B3 Repair | ９．設備（衛） | ８．鋼管、鋳鉄管類 | 8.2ステンレス管 | 直管 | 0.01 | 千円/m2 |  |  |  | 2% | 70% |  |  |  | ○ | 1 | - | 0 | 0.0002 | kg | 223311000mJPN | 特殊鋼磨棒鋼 (ドリルロッドを含む) | #N/A | kg |  |  | #N/A | #N/A | #N/A | #N/A | #N/A | #N/A | #N/A | #N/A | #N/A | #N/A | #N/A | #N/A | #N/A | #N/A | #N/A | #N/A | #N/A | #N/A | #N/A | #N/A | #N/A | #N/A | #N/A | #N/A | #N/A | #N/A | #N/A | #N/A | #N/A | #N/A | #N/A | #N/A | #N/A
794 | 修繕 | ④使用・維持 | B3 Repair | ９．設備（衛） | ８．鋼管、鋳鉄管類 | 8.2ステンレス管 | 継ぎ手 | 0.01 | 千円/m2 |  |  |  | 2% | 70% |  |  |  | ○ | 3.6225 | p/m2 | 0 | 0.0007245 | p | 243111000pJPN | 金属製管継手 | #N/A | p |  |  | #N/A | #N/A | #N/A | #N/A | #N/A | #N/A | #N/A | #N/A | #N/A | #N/A | #N/A | #N/A | #N/A | #N/A | #N/A | #N/A | #N/A | #N/A | #N/A | #N/A | #N/A | #N/A | #N/A | #N/A | #N/A | #N/A | #N/A | #N/A | #N/A | #N/A | #N/A | #N/A | #N/A
795 | 修繕 | ④使用・維持 | B3 Repair | ９．設備（衛） | ８．鋼管、鋳鉄管類 | 8.2ステンレス管 | 接合材 | 0 | 千円/m2 |  |  |  | 2% | 70% |  |  |  |  | 2.5132 | kg/m2 | 0 |  |  | 169412000pJPN
796 | 修繕 | ④使用・維持 | B3 Repair | ９．設備（衛） | ８．鋼管、鋳鉄管類 | 8.2ステンレス管 | 支持金物 | 0 | 千円/m2 |  |  |  | 2% | 70% |  |  |  |  | 24.8313 | kg/m2 | 0 |  |  | 222112000mJPN
797 | 修繕 | ④使用・維持 | B3 Repair | ９．設備（衛） | ８．鋼管、鋳鉄管類 | 8.3鋳鉄管 | 直管 | 0.07 | 千円/m2 |  |  |  | 2% | 70% |  |  |  | ○ | 3.8983 | kg/m2 | 0 | 0.0054576 | kg | 229311000pJPN | 鋳鉄管 | #N/A | kg |  |  | #N/A | #N/A | #N/A | #N/A | #N/A | #N/A | #N/A | #N/A | #N/A | #N/A | #N/A | #N/A | #N/A | #N/A | #N/A | #N/A | #N/A | #N/A | #N/A | #N/A | #N/A | #N/A | #N/A | #N/A | #N/A | #N/A | #N/A | #N/A | #N/A | #N/A | #N/A | #N/A | #N/A
798 | 修繕 | ④使用・維持 | B3 Repair | ９．設備（衛） | ８．鋼管、鋳鉄管類 | 8.3鋳鉄管 | 継ぎ手 | 0.05 | 千円/m2 |  |  |  | 2% | 70% |  |  |  | ○ | 3.8983 | kg/m2 | 0 | 0.0038983 | kg | 229311000pJPN | 鋳鉄管 | #N/A | kg |  |  | #N/A | #N/A | #N/A | #N/A | #N/A | #N/A | #N/A | #N/A | #N/A | #N/A | #N/A | #N/A | #N/A | #N/A | #N/A | #N/A | #N/A | #N/A | #N/A | #N/A | #N/A | #N/A | #N/A | #N/A | #N/A | #N/A | #N/A | #N/A | #N/A | #N/A | #N/A | #N/A | #N/A
799 | 修繕 | ④使用・維持 | B3 Repair | ９．設備（衛） | ８．鋼管、鋳鉄管類 | 8.3鋳鉄管 | 支持金物 | 0.01 | 千円/m2 |  |  |  | 2% | 70% |  |  |  | ○ | 1000 | 円/m2 | 0 | 0.2 | JPY | 243100000mJPN | 配管工事用附属品（バルブ，コックを除く）, 4桁 | #N/A | JPY |  |  | #N/A | #N/A | #N/A | #N/A | #N/A | #N/A | #N/A | #N/A | #N/A | #N/A | #N/A | #N/A | #N/A | #N/A | #N/A | #N/A | #N/A | #N/A | #N/A | #N/A | #N/A | #N/A | #N/A | #N/A | #N/A | #N/A | #N/A | #N/A | #N/A | #N/A | #N/A | #N/A | #N/A
800 | 修繕 | ④使用・維持 | B3 Repair | ９．設備（衛） | ８．鋼管、鋳鉄管類 | 8.4銅管 | 直管 | 0.02 | 千円/m2 |  |  |  | 2% | 70% |  |  |  | ○ | 2.139 | kg/m2 | 0 | 0.0008556 | kg | 233111000pJPN | 銅伸銅品 | #N/A | kg |  |  | #N/A | #N/A | #N/A | #N/A | #N/A | #N/A | #N/A | #N/A | #N/A | #N/A | #N/A | #N/A | #N/A | #N/A | #N/A | #N/A | #N/A | #N/A | #N/A | #N/A | #N/A | #N/A | #N/A | #N/A | #N/A | #N/A | #N/A | #N/A | #N/A | #N/A | #N/A | #N/A | #N/A
801 | 修繕 | ④使用・維持 | B3 Repair | ９．設備（衛） | ８．鋼管、鋳鉄管類 | 8.4銅管 | 継ぎ手 | 0.02 | 千円/m2 |  |  |  | 2% | 70% |  |  |  | ○ | 0.88939 | kg/m2 | 0 | 0.00035576 | kg | 235511000pJPN | 非鉄金属鍛造品 | #N/A | kg |  |  | #N/A | #N/A | #N/A | #N/A | #N/A | #N/A | #N/A | #N/A | #N/A | #N/A | #N/A | #N/A | #N/A | #N/A | #N/A | #N/A | #N/A | #N/A | #N/A | #N/A | #N/A | #N/A | #N/A | #N/A | #N/A | #N/A | #N/A | #N/A | #N/A | #N/A | #N/A | #N/A | #N/A
802 | 修繕 | ④使用・維持 | B3 Repair | ９．設備（衛） | ８．鋼管、鋳鉄管類 | 8.4銅管 | 接合材 | 0 | 千円/m2 |  |  |  | 2% | 70% |  |  |  |  | 7.2166 | kg/m2 | 0 |  |  | 232914000pJPN
803 | 修繕 | ④使用・維持 | B3 Repair | ９．設備（衛） | ８．鋼管、鋳鉄管類 | 8.4銅管 | 支持金物 | 0 | 千円/m2 |  |  |  | 2% | 70% |  |  |  |  | 24.8313 | kg/m2 | 0 |  |  | 222112000mJPN
804 | 修繕 | ④使用・維持 | B3 Repair | ９．設備（衛） | ８．鋼管、鋳鉄管類 | 8.5ビニール管 | 直管 | 0.06 | 千円/m2 |  |  |  | 2% | 70% |  |  |  | ○ | 2.587 | kg/m2 | 0 | 0.0031045 | kg | 182319000pJPN | その他のプラスチック床材 | #N/A | kg |  |  | #N/A | #N/A | #N/A | #N/A | #N/A | #N/A | #N/A | #N/A | #N/A | #N/A | #N/A | #N/A | #N/A | #N/A | #N/A | #N/A | #N/A | #N/A | #N/A | #N/A | #N/A | #N/A | #N/A | #N/A | #N/A | #N/A | #N/A | #N/A | #N/A | #N/A | #N/A | #N/A | #N/A
805 | 修繕 | ④使用・維持 | B3 Repair | ９．設備（衛） | ８．鋼管、鋳鉄管類 | 8.5ビニール管 | 継ぎ手 | 0.02 | 千円/m2 |  |  |  | 2% | 70% |  |  |  | ○ | 1.3177 | kg/m2 | 0 | 0.00052708 | kg | 181115000pJPN | プラスチック棒 | #N/A | kg |  |  | #N/A | #N/A | #N/A | #N/A | #N/A | #N/A | #N/A | #N/A | #N/A | #N/A | #N/A | #N/A | #N/A | #N/A | #N/A | #N/A | #N/A | #N/A | #N/A | #N/A | #N/A | #N/A | #N/A | #N/A | #N/A | #N/A | #N/A | #N/A | #N/A | #N/A | #N/A | #N/A | #N/A
806 | 修繕 | ④使用・維持 | B3 Repair | ９．設備（衛） | ８．鋼管、鋳鉄管類 | 8.5ビニール管 | 接合材 | 0.01 | 千円/m2 |  |  |  | 2% | 70% |  |  |  | ○ | 2.5132 | kg/m2 | 0 | 0.00050263 | kg | 169412000pJPN | セルロース系接着剤、プラスチック系接着剤 | #N/A | kg |  |  | #N/A | #N/A | #N/A | #N/A | #N/A | #N/A | #N/A | #N/A | #N/A | #N/A | #N/A | #N/A | #N/A | #N/A | #N/A | #N/A | #N/A | #N/A | #N/A | #N/A | #N/A | #N/A | #N/A | #N/A | #N/A | #N/A | #N/A | #N/A | #N/A | #N/A | #N/A | #N/A | #N/A
807 | 修繕 | ④使用・維持 | B3 Repair | ９．設備（衛） | ８．鋼管、鋳鉄管類 | 8.5ビニール管 | 支持金物 | 0.01 | 千円/m2 |  |  |  | 2% | 70% |  |  |  | ○ | 1000 | 円/m2 | 0 | 0.2 | JPY | 243100000mJPN | 配管工事用附属品（バルブ，コックを除く）, 4桁 | #N/A | JPY |  |  | #N/A | #N/A | #N/A | #N/A | #N/A | #N/A | #N/A | #N/A | #N/A | #N/A | #N/A | #N/A | #N/A | #N/A | #N/A | #N/A | #N/A | #N/A | #N/A | #N/A | #N/A | #N/A | #N/A | #N/A | #N/A | #N/A | #N/A | #N/A | #N/A | #N/A | #N/A | #N/A | #N/A
808 | 修繕 | ④使用・維持 | B3 Repair | ９．設備（衛） | ８．鋼管、鋳鉄管類 | 8.6その他 | ヒューム管 | 0.08 | 千円/m2 |  |  |  | 2% | 70% |  |  |  | ○ | 288.6022 | kg/m2 | 0 | 0.46176 | kg | 212311000pJPN | 遠心力鉄筋コンクリート管（ヒューム管） | #N/A | kg |  |  | #N/A | #N/A | #N/A | #N/A | #N/A | #N/A | #N/A | #N/A | #N/A | #N/A | #N/A | #N/A | #N/A | #N/A | #N/A | #N/A | #N/A | #N/A | #N/A | #N/A | #N/A | #N/A | #N/A | #N/A | #N/A | #N/A | #N/A | #N/A | #N/A | #N/A | #N/A | #N/A | #N/A
809 | 修繕 | ④使用・維持 | B3 Repair | ９．設備（衛） | ９．弁、計器、雑金物類 |  |  | 0.48 | 千円/m2 |  |  |  | 2% | 70% |  |  |  | ○ | 1 | - | 0 | 0.0096 | JPY | 259200000mJPN | 弁・同附属品, 4桁 | #N/A | JPY |  |  | #N/A | #N/A | #N/A | #N/A | #N/A | #N/A | #N/A | #N/A | #N/A | #N/A | #N/A | #N/A | #N/A | #N/A | #N/A | #N/A | #N/A | #N/A | #N/A | #N/A | #N/A | #N/A | #N/A | #N/A | #N/A | #N/A | #N/A | #N/A | #N/A | #N/A | #N/A | #N/A | #N/A
810 | 修繕 | ④使用・維持 | B3 Repair | ９．設備（衛） | 10．雑材 |  | 鉄線 | 0.08 | 千円/m2 |  |  |  | 2% | 70% |  |  |  | ○ | 6.605 | kg/m2 | 0 | 0.010568 | kg | 247911000pJPN | 鉄製金網（溶接金網、じゃかごを含む） | #N/A | kg |  |  | #N/A | #N/A | #N/A | #N/A | #N/A | #N/A | #N/A | #N/A | #N/A | #N/A | #N/A | #N/A | #N/A | #N/A | #N/A | #N/A | #N/A | #N/A | #N/A | #N/A | #N/A | #N/A | #N/A | #N/A | #N/A | #N/A | #N/A | #N/A | #N/A | #N/A | #N/A | #N/A | #N/A
811 | 修繕 | ④使用・維持 | B3 Repair | ９．設備（衛） | 10．雑材 |  | ビニルテープ等 | 0.03 | 千円/m2 |  |  |  | 2% | 70% |  |  |  | ○ | 2.6913 | kg/m2 | 0 | 0.0016148 | kg | 182211000pJPN | プラスチックシート（厚さ０．２ｍｍ以上で軟質のもの） | #N/A | kg |  |  | #N/A | #N/A | #N/A | #N/A | #N/A | #N/A | #N/A | #N/A | #N/A | #N/A | #N/A | #N/A | #N/A | #N/A | #N/A | #N/A | #N/A | #N/A | #N/A | #N/A | #N/A | #N/A | #N/A | #N/A | #N/A | #N/A | #N/A | #N/A | #N/A | #N/A | #N/A | #N/A | #N/A
812 | 修繕 | ④使用・維持 | B3 Repair | ９．設備（衛） | 11．コンクリート類 |  | 基礎,桝,排水槽 | 0.33 | 千円/m2 |  |  |  | 2% | 70% |  |  |  | ○ | 0.12548 | m3/m2 | 0 | 0.00082816 | m3 | 212211000pJPN | 生コンクリート | #N/A | m3 |  |  | #N/A | #N/A | #N/A | #N/A | #N/A | #N/A | #N/A | #N/A | #N/A | #N/A | #N/A | #N/A | #N/A | #N/A | #N/A | #N/A | #N/A | #N/A | #N/A | #N/A | #N/A | #N/A | #N/A | #N/A | #N/A | #N/A | #N/A | #N/A | #N/A | #N/A | #N/A | #N/A | #N/A
813 | 修繕 | ④使用・維持 | B3 Repair | ９．設備（衛） | 12．保温、塗装 |  | ガラス繊維保温 | 0.03 | 千円/m2 |  |  |  | 10% | 350% |  |  |  | ○ | 1 | - | 0 | 0.003 | JPY | 211700000mJPN | ガラス繊維・同製品, 4桁 | #N/A | JPY |  |  | #N/A | #N/A | #N/A | #N/A | #N/A | #N/A | #N/A | #N/A | #N/A | #N/A | #N/A | #N/A | #N/A | #N/A | #N/A | #N/A | #N/A | #N/A | #N/A | #N/A | #N/A | #N/A | #N/A | #N/A | #N/A | #N/A | #N/A | #N/A | #N/A | #N/A | #N/A | #N/A | #N/A
814 | 修繕 | ④使用・維持 | B3 Repair | ９．設備（衛） | 12．保温、塗装 |  | ポリスチレンフォーム | 0.03 | 千円/m2 |  |  |  | 10% | 350% |  |  |  | ○ | 1 | - | 0 | 0.003 | kg | 184100000mJPN | 軟質プラスチック発泡製品（半硬質性を含む）, 4桁 | #N/A | kg |  |  | #N/A | #N/A | #N/A | #N/A | #N/A | #N/A | #N/A | #N/A | #N/A | #N/A | #N/A | #N/A | #N/A | #N/A | #N/A | #N/A | #N/A | #N/A | #N/A | #N/A | #N/A | #N/A | #N/A | #N/A | #N/A | #N/A | #N/A | #N/A | #N/A | #N/A | #N/A | #N/A | #N/A
815 | 修繕 | ④使用・維持 | B3 Repair | ９．設備（衛） | 12．保温、塗装 |  | 亜鉛鉄板 | 0.03 | 千円/m2 |  |  |  | 10% | 350% |  |  |  | ○ | 13.1941 | kg/m2 | 0 | 0.039582 | kg | 224911000pJPN | ブリキ | #N/A | kg |  |  | #N/A | #N/A | #N/A | #N/A | #N/A | #N/A | #N/A | #N/A | #N/A | #N/A | #N/A | #N/A | #N/A | #N/A | #N/A | #N/A | #N/A | #N/A | #N/A | #N/A | #N/A | #N/A | #N/A | #N/A | #N/A | #N/A | #N/A | #N/A | #N/A | #N/A | #N/A | #N/A | #N/A
816 | 修繕 | ④使用・維持 | B3 Repair | ９．設備（衛） | 12．保温、塗装 |  | アルミ板・箔 | 0.03 | 千円/m2 |  |  |  | 10% | 350% |  |  |  | ○ | 2.702 | kg/m2 | 0 | 0.0081059 | kg | 233211000pJPN | アルミニウム圧延製品 | #N/A | kg |  |  | #N/A | #N/A | #N/A | #N/A | #N/A | #N/A | #N/A | #N/A | #N/A | #N/A | #N/A | #N/A | #N/A | #N/A | #N/A | #N/A | #N/A | #N/A | #N/A | #N/A | #N/A | #N/A | #N/A | #N/A | #N/A | #N/A | #N/A | #N/A | #N/A | #N/A | #N/A | #N/A | #N/A
817 | 修繕 | ④使用・維持 | B3 Repair | ９．設備（衛） | 12．保温、塗装 |  | 塗料 | 0.02 | 千円/m2 |  |  |  | 10% | 350% |  |  |  | ○ | 1 | - | 0 | 0.002 | kg | 164400000mJPN | 塗料, 4桁 | #N/A | kg |  |  | #N/A | #N/A | #N/A | #N/A | #N/A | #N/A | #N/A | #N/A | #N/A | #N/A | #N/A | #N/A | #N/A | #N/A | #N/A | #N/A | #N/A | #N/A | #N/A | #N/A | #N/A | #N/A | #N/A | #N/A | #N/A | #N/A | #N/A | #N/A | #N/A | #N/A | #N/A | #N/A | #N/A
818 | 修繕 | ④使用・維持 | B3 Repair | ９．設備（衛） | 12．保温、塗装 |  | 労務 |  | 千円/m2 |  |  |  | 10% | 350% |  |  |  |  | 0 |  | 0 |  |  | 0
819 | 修繕 | ④使用・維持 | B3 Repair | ９．設備（衛） | 13．ガス工事 |  | 鋼管 | 0.11 | 千円/m2 |  |  |  | 2% | 70% |  |  |  | ○ | 12.6982 | kg/m2 | 0 | 0.027936 | kg | 222311000mJPN | 普通鋼熱間鋼管 (ベンディングロール成型によるものを除く) | #N/A | kg |  |  | #N/A | #N/A | #N/A | #N/A | #N/A | #N/A | #N/A | #N/A | #N/A | #N/A | #N/A | #N/A | #N/A | #N/A | #N/A | #N/A | #N/A | #N/A | #N/A | #N/A | #N/A | #N/A | #N/A | #N/A | #N/A | #N/A | #N/A | #N/A | #N/A | #N/A | #N/A | #N/A | #N/A
820 | 修繕 | ④使用・維持 | B3 Repair | ９．設備（衛） | 13．ガス工事 |  | 継ぎ手 | 0.03 | 千円/m2 |  |  |  | 2% | 70% |  |  |  | ○ | 3.6225 | p/m2 | 0 | 0.0021735 | p | 243111000pJPN | 金属製管継手 | #N/A | p |  |  | #N/A | #N/A | #N/A | #N/A | #N/A | #N/A | #N/A | #N/A | #N/A | #N/A | #N/A | #N/A | #N/A | #N/A | #N/A | #N/A | #N/A | #N/A | #N/A | #N/A | #N/A | #N/A | #N/A | #N/A | #N/A | #N/A | #N/A | #N/A | #N/A | #N/A | #N/A | #N/A | #N/A
821 | 修繕 | ④使用・維持 | B3 Repair | ９．設備（衛） | 13．ガス工事 |  | 接合材 | 0.01 | 千円/m2 |  |  |  | 2% | 70% |  |  |  | ○ | 2.5132 | kg/m2 | 0 | 0.00050263 | kg | 169412000pJPN | セルロース系接着剤、プラスチック系接着剤 | #N/A | kg |  |  | #N/A | #N/A | #N/A | #N/A | #N/A | #N/A | #N/A | #N/A | #N/A | #N/A | #N/A | #N/A | #N/A | #N/A | #N/A | #N/A | #N/A | #N/A | #N/A | #N/A | #N/A | #N/A | #N/A | #N/A | #N/A | #N/A | #N/A | #N/A | #N/A | #N/A | #N/A | #N/A | #N/A
822 | 修繕 | ④使用・維持 | B3 Repair | ９．設備（衛） | 13．ガス工事 |  | 支持金物 | 0.01 | 千円/m2 |  |  |  | 2% | 70% |  |  |  | ○ | 1000 | 円/m2 | 0 | 0.2 | JPY | 243100000mJPN | 配管工事用附属品（バルブ，コックを除く）, 4桁 | #N/A | JPY |  |  | #N/A | #N/A | #N/A | #N/A | #N/A | #N/A | #N/A | #N/A | #N/A | #N/A | #N/A | #N/A | #N/A | #N/A | #N/A | #N/A | #N/A | #N/A | #N/A | #N/A | #N/A | #N/A | #N/A | #N/A | #N/A | #N/A | #N/A | #N/A | #N/A | #N/A | #N/A | #N/A | #N/A
823 | 修繕 | ④使用・維持 | B3 Repair | ９．設備（衛） | 13．ガス工事 |  | 弁等 | 0.01 | 千円/m2 |  |  |  | 2% | 70% |  |  |  | ○ | 1.773 | p/m2 | 0 | 0.00035459 | p | 259214000pJPN | 一般用バルブ・コック | #N/A | p |  |  | #N/A | #N/A | #N/A | #N/A | #N/A | #N/A | #N/A | #N/A | #N/A | #N/A | #N/A | #N/A | #N/A | #N/A | #N/A | #N/A | #N/A | #N/A | #N/A | #N/A | #N/A | #N/A | #N/A | #N/A | #N/A | #N/A | #N/A | #N/A | #N/A | #N/A | #N/A | #N/A | #N/A
824 | 修繕 | ④使用・維持 | B3 Repair | ９．設備（衛） | 13．ガス工事 |  | 労務費 | 0.4 | 千円/m2 |  |  |  | 2% | 70% |  |  |  |  | 0 |  | 0 |  |  | 0
825 | 修繕 | ④使用・維持 | B3 Repair | ９．設備（衛） | 14．労務費（搬入据付、根切、埋戻） |  |  | 3.04 | 千円/m2 | [9 empty] | 0 |  | 0 |  |  | 0
826 | 修繕 | ④使用・維持 | B3 Repair | ９．設備（衛） | 15．運搬費 |  |  | 0.19 | 千円/m2 | [9 empty] | 0 |  | 0 |  |  | 0
827 | 修繕 | ④使用・維持 | B3 Repair | ９．設備（衛） | 16．現場雑費 |  |  | 0.63 | 千円/m2 | [9 empty] | 0 |  | 0 |  |  | 0
828 | 修繕 | ④使用・維持 | B3 Repair | ９．設備（衛） | 17．引き込み工事費 |  | 鋼管 | 0.06 | 千円/m2 |  |  |  | 2% | 70% |  |  |  | ○ | 12.6982 | kg/m2 | 0 | 0.015238 | kg | 222311000mJPN | 普通鋼熱間鋼管 (ベンディングロール成型によるものを除く) | #N/A | kg |  |  | #N/A | #N/A | #N/A | #N/A | #N/A | #N/A | #N/A | #N/A | #N/A | #N/A | #N/A | #N/A | #N/A | #N/A | #N/A | #N/A | #N/A | #N/A | #N/A | #N/A | #N/A | #N/A | #N/A | #N/A | #N/A | #N/A | #N/A | #N/A | #N/A | #N/A | #N/A | #N/A | #N/A
829 | 修繕 | ④使用・維持 | B3 Repair | ９．設備（衛） | 17．引き込み工事費 |  | 継ぎ手 | 0.02 | 千円/m2 |  |  |  | 2% | 70% |  |  |  | ○ | 3.6225 | p/m2 | 0 | 0.001449 | p | 243111000pJPN | 金属製管継手 | #N/A | p |  |  | #N/A | #N/A | #N/A | #N/A | #N/A | #N/A | #N/A | #N/A | #N/A | #N/A | #N/A | #N/A | #N/A | #N/A | #N/A | #N/A | #N/A | #N/A | #N/A | #N/A | #N/A | #N/A | #N/A | #N/A | #N/A | #N/A | #N/A | #N/A | #N/A | #N/A | #N/A | #N/A | #N/A
830 | 修繕 | ④使用・維持 | B3 Repair | ９．設備（衛） | 17．引き込み工事費 |  | 接合材 | 0.01 | 千円/m2 |  |  |  | 2% | 70% |  |  |  | ○ | 2.5132 | kg/m2 | 0 | 0.00050263 | kg | 169412000pJPN | セルロース系接着剤、プラスチック系接着剤 | #N/A | kg |  |  | #N/A | #N/A | #N/A | #N/A | #N/A | #N/A | #N/A | #N/A | #N/A | #N/A | #N/A | #N/A | #N/A | #N/A | #N/A | #N/A | #N/A | #N/A | #N/A | #N/A | #N/A | #N/A | #N/A | #N/A | #N/A | #N/A | #N/A | #N/A | #N/A | #N/A | #N/A | #N/A | #N/A
831 | 修繕 | ④使用・維持 | B3 Repair | ９．設備（衛） | 17．引き込み工事費 |  | 弁等 | 0.01 | 千円/m2 |  |  |  | 2% | 70% |  |  |  | ○ | 1.773 | p/m2 | 0 | 0.00035459 | p | 259214000pJPN | 一般用バルブ・コック | #N/A | p |  |  | #N/A | #N/A | #N/A | #N/A | #N/A | #N/A | #N/A | #N/A | #N/A | #N/A | #N/A | #N/A | #N/A | #N/A | #N/A | #N/A | #N/A | #N/A | #N/A | #N/A | #N/A | #N/A | #N/A | #N/A | #N/A | #N/A | #N/A | #N/A | #N/A | #N/A | #N/A | #N/A | #N/A
832 | 修繕 | ④使用・維持 | B3 Repair | ９．設備（衛） | 17．引き込み工事費 |  | 労務費 | 0.22 | 千円/m2 |  |  |  | 2% | 70% |  |  |  |  | 0 |  | 0 |  |  | 0
833 | 修繕 | ④使用・維持 | B3 Repair | ９．設備（衛） | 18．その他 |  |  | 0.01 | 千円/m2 |  |  |  | 2% | 70% |  |  |  |  | 0 |  | 0 |  |  | 0
834 | 修繕 | ④使用・維持 | B3 Repair | 10．設備（昇） | 1.昇降機設備機器 |  |  |  | 千円/m2 |  |  |  | 2% | 70% |  |  |  | ○ | 1 | - | 0 | 0 | JPY | 253329000pJPN | その他の物流運搬設備 | #N/A | JPY |  |  | #N/A | #N/A | #N/A | #N/A | #N/A | #N/A | #N/A | #N/A | #N/A | #N/A | #N/A | #N/A | #N/A | #N/A | #N/A | #N/A | #N/A | #N/A | #N/A | #N/A | #N/A | #N/A | #N/A | #N/A | #N/A | #N/A | #N/A | #N/A | #N/A | #N/A | #N/A | #N/A | #N/A
835 | 修繕 | ④使用・維持 | B3 Repair | 10．設備（昇） | 2.労務費 |  |  |  | 千円/m2 |  |  |  | 2% | 70% | [6 empty] | 0 |  |  | 0
836 | 修繕 | ④使用・維持 | B3 Repair | 10．設備（昇） | 3.運搬費 |  |  |  | 千円/m2 | [11 empty] | 0 |  |  | 0
837 | 解体 | ⑤廃棄・リサイクル | C1 Demolition |  |  |  | 電気 | 7.6 | kWh/廃材ton | [8 empty] | ○ | 0.15 | 廃材ton/m2 |  | 1.14 | kWh | 331111015pJPN | 電力, 一般電気事業者10社平均, 2015年度 | #N/A | kWh |  |  | #N/A | #N/A | #N/A | #N/A | #N/A | #N/A | #N/A | #N/A | #N/A | #N/A | #N/A | #N/A | #N/A | #N/A | #N/A | #N/A | #N/A | #N/A | #N/A | #N/A | #N/A | #N/A | #N/A | #N/A | #N/A | #N/A | #N/A | #N/A | #N/A | #N/A | #N/A | #N/A | #N/A
838 | 解体 | ⑤廃棄・リサイクル | C1 Demolition |  |  |  | 軽油 | 117 | MJ/廃材ton | [8 empty] | ○ | 0.15 | 廃材ton/m2 |  | 17.55 | L | 171115000pJPN | 軽油 | #N/A | L |  |  | #N/A | #N/A | #N/A | #N/A | #N/A | #N/A | #N/A | #N/A | #N/A | #N/A | #N/A | #N/A | #N/A | #N/A | #N/A | #N/A | #N/A | #N/A | #N/A | #N/A | #N/A | #N/A | #N/A | #N/A | #N/A | #N/A | #N/A | #N/A | #N/A | #N/A | #N/A | #N/A | #N/A
839 | 解体 | ⑤廃棄・リサイクル | C2 Transport |  |  |  | 輸送 | 30 | km | [8 empty] | ○ | 0.15 | 廃材ton/m2 |  | 4.5 | JPY | 413111000pJPN | 出版 | #N/A | JPY |  |  | #N/A | #N/A | #N/A | #N/A | #N/A | #N/A | #N/A | #N/A | #N/A | #N/A | #N/A | #N/A | #N/A | #N/A | #N/A | #N/A | #N/A | #N/A | #N/A | #N/A | #N/A | #N/A | #N/A | #N/A | #N/A | #N/A | #N/A | #N/A | #N/A | #N/A | #N/A | #N/A | #N/A
840 | 廃棄 | ⑤廃棄・リサイクル | C3 Waste processing |  |  |  | 廃棄物発生量 | 3.156 | 廃材ton | [8 empty] | ○ | 1000 | - | 暫定値。「LCR・LCW集計」シートW20セルより引用 | 3156 | kg | 882200000mJPN | 産業廃棄物処分業, 4桁 | #N/A | kg |  |  | #N/A | #N/A | #N/A | #N/A | #N/A | #N/A | #N/A | #N/A | #N/A | #N/A | #N/A | #N/A | #N/A | #N/A | #N/A | #N/A | #N/A | #N/A | #N/A | #N/A | #N/A | #N/A | #N/A | #N/A | #N/A | #N/A | #N/A | #N/A | #N/A | #N/A | #N/A | #N/A | #N/A
841 | [18 empty] | 1 | - |  |  |  | 0
842 | [18 empty] | 1 | - |  |  |  | 0
843 | [18 empty] | 1 | - |  |  |  | 0
844 | [18 empty] | 1 | - |  |  |  | 0
845 | [18 empty] | 1 | - |  |  |  | 0
846 | [18 empty] | 1 | - |  |  |  | 0
847 | [18 empty] | 1 | - |  |  |  | 0
848 | [18 empty] | 1 | - |  |  |  | 0
849 | [18 empty] | 1 | - |  |  |  | 0
850 | [18 empty] | 1 | - |  |  |  | 0
851 | [18 empty] | 1 | - |  |  |  | 0
852 | [18 empty] | 1 | - |  |  |  | 0
853 | [18 empty] | 1 | - |  |  |  | 0
854 | [18 empty] | 1 | - |  |  |  | 0
855 | [18 empty] | 1 | - |  |  |  | 0
856 | [18 empty] | 1 | - |  |  |  | 0
857 | [18 empty] | 1 | - |  |  |  | 0
858 | [18 empty] | 1 | - |  |  |  | 0
859 | [18 empty] | 1 | - |  |  |  | 0
860 | [18 empty] | 1 | - |  |  |  | 0
861 | [18 empty] | 1 | - |  |  |  | 0
862 | [18 empty] | 1 | - |  |  |  | 0
863 | [18 empty] | 1 | - |  |  |  | 0
864 | [18 empty] | 1 | - |  |  |  | 0
865 | [18 empty] | 1 | - |  |  |  | 0
866 | [18 empty] | 1 | - |  |  |  | 0
867 | [18 empty] | 1 | - |  |  |  | 0
868 | [18 empty] | 1 | - |  |  |  | 0
869 | [18 empty] | 1 | - |  |  |  | 0
870 | [18 empty] | 1 | - |  |  |  | 0
871 | [18 empty] | 1 | - |  |  |  | 0
872 | [18 empty] | 1 | - |  |  |  | 0
873 | [18 empty] | 1 | - |  |  |  | 0
874 | [18 empty] | 1 | - |  |  |  | 0
875 | [18 empty] | 1 | - |  |  |  | 0
876 | [18 empty] | 1 | - |  |  |  | 0
877 | [18 empty] | 1 | - |  |  |  | 0
878 | [18 empty] | 1 | - |  |  |  | 0
879 | [18 empty] | 1 | - |  |  |  | 0
880 | [18 empty] | 1 | - |  |  |  | 0
881 | [18 empty] | 1 | - |  |  |  | 0
882 | [18 empty] | 1 | - |  |  |  | 0
883 | [18 empty] | 1 | - |  |  |  | 0
884 | [18 empty] | 1 | - |  |  |  | 0
885 | [18 empty] | 1 | - |  |  |  | 0
886 | [18 empty] | 1 | - |  |  |  | 0
887 | [18 empty] | 1 | - |  |  |  | 0
888 | [18 empty] | 1 | - |  |  |  | 0
889 | [18 empty] | 1 | - |  |  |  | 0
890 | [18 empty] | 1 | - |  |  |  | 0
891 | [18 empty] | 1 | - |  |  |  | 0
892 | [18 empty] | 1 | - |  |  |  | 0
893 | [18 empty] | 1 | - |  |  |  | 0
894 | [18 empty] | 1 | - |  |  |  | 0
895 | [18 empty] | 1 | - |  |  |  | 0
896 | [18 empty] | 1 | - |  |  |  | 0
897 | [18 empty] | 1 | - |  |  |  | 0
898 | [18 empty] | 1 | - |  |  |  | 0
899 | [18 empty] | 1 | - |  |  |  | 0
900 | [18 empty] | 1 | - |  |  |  | 0
901 | [18 empty] | 1 | - |  |  |  | 0
902 | [18 empty] | 1 | - |  |  |  | 0
903 | [18 empty] | 1 | - |  |  |  | 0
904 | [18 empty] | 1 | - |  |  |  | 0
905 | [18 empty] | 1 | - |  |  |  | 0
906 | [18 empty] | 1 | - |  |  |  | 0
907 | [18 empty] | 1 | - |  |  |  | 0
908 | [18 empty] | 1 | - |  |  |  | 0
909 | [18 empty] | 1 | - |  |  |  | 0
910 | [18 empty] | 1 | - |  |  |  | 0
911 | [18 empty] | 1 | - |  |  |  | 0
912 | [18 empty] | 1 | - |  |  |  | 0
913 | [18 empty] | 1 | - |  |  |  | 0
914 | [18 empty] | 1 | - |  |  |  | 0
915 | [18 empty] | 1 | - |  |  |  | 0
916 | [18 empty] | 1 | - |  |  |  | 0
917 | [18 empty] | 1 | - |  |  |  | 0
918 | [18 empty] | 1 | - |  |  |  | 0
919 | [18 empty] | 1 | - |  |  |  | 0
920 | [18 empty] | 1 | - |  |  |  | 0
921 | [18 empty] | 1 | - |  |  |  | 0
922 | [18 empty] | 1 | - |  |  |  | 0
923 | [18 empty] | 1 | - |  |  |  | 0
924 | [18 empty] | 1 | - |  |  |  | 0
925 | [18 empty] | 1 | - |  |  |  | 0
926 | [18 empty] | 1 | - |  |  |  | 0
927 | [18 empty] | 1 | - |  |  |  | 0
928 | [18 empty] | 1 | - |  |  |  | 0
929 | [18 empty] | 1 | - |  |  |  | 0
930 | [18 empty] | 1 | - |  |  |  | 0
931 | [18 empty] | 1 | - |  |  |  | 0
932 | [18 empty] | 1 | - |  |  |  | 0
933 | [18 empty] | 1 | - |  |  |  | 0
934 | [18 empty] | 1 | - |  |  |  | 0
935 | [18 empty] | 1 | - |  |  |  | 0
936 | [18 empty] | 1 | - |  |  |  | 0
937 | [18 empty] | 1 | - |  |  |  | 0
938 | [18 empty] | 1 | - |  |  |  | 0
939 | [18 empty] | 1 | - |  |  |  | 0
940 | [18 empty] | 1 | - |  |  |  | 0
941 | [18 empty] | 1 | - |  |  |  | 0
942 | [18 empty] | 1 | - |  |  |  | 0
943 | [18 empty] | 1 | - |  |  |  | 0
944 | [18 empty] | 1 | - |  |  |  | 0
945 | [18 empty] | 1 | - |  |  |  | 0
946 | [18 empty] | 1 | - |  |  |  | 0
947 | [18 empty] | 1 | - |  |  |  | 0
948 | [18 empty] | 1 | - |  |  |  | 0
949 | [18 empty] | 1 | - |  |  |  | 0
950 | [18 empty] | 1 | - |  |  |  | 0
951 | [18 empty] | 1 | - |  |  |  | 0
952 | [18 empty] | 1 | - |  |  |  | 0
953 | [18 empty] | 1 | - |  |  |  | 0
954 | [18 empty] | 1 | - |  |  |  | 0
955 | [18 empty] | 1 | - |  |  |  | 0
956 | [18 empty] | 1 | - |  |  |  | 0
957 | [18 empty] | 1 | - |  |  |  | 0
958 | [18 empty] | 1 | - |  |  |  | 0
959 | [18 empty] | 1 | - |  |  |  | 0
960 | [18 empty] | 1 | - |  |  |  | 0
961 | [18 empty] | 1 | - |  |  |  | 0
962 | [18 empty] | 1 | - |  |  |  | 0
963 | [18 empty] | 1 | - |  |  |  | 0
964 | [18 empty] | 1 | - |  |  |  | 0
965 | [18 empty] | 1 | - |  |  |  | 0
966 | [18 empty] | 1 | - |  |  |  | 0
967 | [18 empty] | 1 | - |  |  |  | 0
968 | [18 empty] | 1 | - |  |  |  | 0
969 | [18 empty] | 1 | - |  |  |  | 0
970 | [18 empty] | 1 | - |  |  |  | 0
971 | [18 empty] | 1 | - |  |  |  | 0
972 | [18 empty] | 1 | - |  |  |  | 0
973 | [18 empty] | 1 | - |  |  |  | 0
974 | [18 empty] | 1 | - |  |  |  | 0
975 | [18 empty] | 1 | - |  |  |  | 0
976 | [18 empty] | 1 | - |  |  |  | 0
977 | [18 empty] | 1 | - |  |  |  | 0
978 | [18 empty] | 1 | - |  |  |  | 0
979 | [18 empty] | 1 | - |  |  |  | 0
980 | [18 empty] | 1 | - |  |  |  | 0
981 | [18 empty] | 1 | - |  |  |  | 0
982 | [18 empty] | 1 | - |  |  |  | 0
983 | [18 empty] | 1 | - |  |  |  | 0
984 | [18 empty] | 1 | - |  |  |  | 0
985 | [18 empty] | 1 | - |  |  |  | 0
986 | [18 empty] | 1 | - |  |  |  | 0
987 | [18 empty] | 1 | - |  |  |  | 0
988 | [18 empty] | 1 | - |  |  |  | 0
989 | [18 empty] | 1 | - |  |  |  | 0
990 | [18 empty] | 1 | - |  |  |  | 0
991 | [18 empty] | 1 | - |  |  |  | 0
992 | [18 empty] | 1 | - |  |  |  | 0
993 | [18 empty] | 1 | - |  |  |  | 0
994 | [18 empty] | 1 | - |  |  |  | 0
995 | [18 empty] | 1 | - |  |  |  | 0
996 | [18 empty] | 1 | - |  |  |  | 0
997 | [18 empty] | 1 | - |  |  |  | 0
998 | [18 empty] | 1 | - |  |  |  | 0
999 | [18 empty] | 1 | - |  |  |  | 0
1000 | [18 empty] | 1 | - |  |  |  | 0
1001 | [18 empty] | 1 | - |  |  |  | 0
1002 | [18 empty] | 1 | - |  |  |  | 0
1003 | [18 empty] | 1 | - |  |  |  | 0
1004 | [18 empty] | 1 | - |  |  |  | 0
1005 | [18 empty] | 1 | - |  |  |  | 0
1006 | [18 empty] | 1 | - |  |  |  | 0
1007 | [18 empty] | 1 | - |  |  |  | 0
1008 | [18 empty] | 1 | - |  |  |  | 0
1009 | [18 empty] | 1 | - |  |  |  | 0
1010 | [18 empty] | 1 | - |  |  |  | 0
1011 | [18 empty] | 1 | - |  |  |  | 0
1012 | [18 empty] | 1 | - |  |  |  | 0
1013 | [18 empty] | 1 | - |  |  |  | 0
1014 | [18 empty] | 1 | - |  |  |  | 0
1015 | [18 empty] | 1 | - |  |  |  | 0
1016 | [18 empty] | 1 | - |  |  |  | 0
1017 | [18 empty] | 1 | - |  |  |  | 0
1018 | [18 empty] | 1 | - |  |  |  | 0
1019 | [18 empty] | 1 | - |  |  |  | 0
1020 | [18 empty] | 1 | - |  |  |  | 0
1021 | [18 empty] | 1 | - |  |  |  | 0
1022 | [18 empty] | 1 | - |  |  |  | 0
1023 | [18 empty] | 1 | - |  |  |  | 0
1024 | [18 empty] | 1 | - |  |  |  | 0
1025 | [18 empty] | 1 | - |  |  |  | 0
1026 | [18 empty] | 1 | - |  |  |  | 0
1027 | [18 empty] | 1 | - |  |  |  | 0
1028 | [18 empty] | 1 | - |  |  |  | 0
1029 | [18 empty] | 1 | - |  |  |  | 0
1030 | [18 empty] | 1 | - |  |  |  | 0
1031 | [18 empty] | 1 | - |  |  |  | 0
1032 | [18 empty] | 1 | - |  |  |  | 0
1033 | [18 empty] | 1 | - |  |  |  | 0
1034 | [18 empty] | 1 | - |  |  |  | 0
1035 | [18 empty] | 1 | - |  |  |  | 0
1036 | [18 empty] | 1 | - |  |  |  | 0
1037 | [18 empty] | 1 | - |  |  |  | 0
1038 | [18 empty] | 1 | - |  |  |  | 0
1039 | [18 empty] | 1 | - |  |  |  | 0
1040 | [18 empty] | 1 | - |  |  |  | 0
1041 | [18 empty] | 1 | - |  |  |  | 0
1042 | [18 empty] | 1 | - |  |  |  | 0
1043 | [18 empty] | 1 | - |  |  |  | 0
1044 | [18 empty] | 1 | - |  |  |  | 0
1045 | [18 empty] | 1 | - |  |  |  | 0
1046 | [18 empty] | 1 | - |  |  |  | 0
1047 | [18 empty] | 1 | - |  |  |  | 0
1048 | [18 empty] | 1 | - |  |  |  | 0
1049 | [18 empty] | 1 | - |  |  |  | 0
1050 | [18 empty] | 1 | - |  |  |  | 0
1051 | [18 empty] | 1 | - |  |  |  | 0
1052 | [18 empty] | 1 | - |  |  |  | 0
1053 | [18 empty] | 1 | - |  |  |  | 0
1054 | [18 empty] | 1 | - |  |  |  | 0
1055 | [18 empty] | 1 | - |  |  |  | 0
1056 | [18 empty] | 1 | - |  |  |  | 0
1057 | [18 empty] | 1 | - |  |  |  | 0
1058 | [18 empty] | 1 | - |  |  |  | 0
1059 | [18 empty] | 1 | - |  |  |  | 0
1060 | [18 empty] | 1 | - |  |  |  | 0
1061 | [18 empty] | 1 | - |  |  |  | 0
1062 | [18 empty] | 1 | - |  |  |  | 0
1063 | [18 empty] | 1 | - |  |  |  | 0
1064 | [18 empty] | 1 | - |  |  |  | 0
1065 | [18 empty] | 1 | - |  |  |  | 0
1066 | [18 empty] | 1 | - |  |  |  | 0
1067 | [18 empty] | 1 | - |  |  |  | 0
1068 | [18 empty] | 1 | - |  |  |  | 0
1069 | [18 empty] | 1 | - |  |  |  | 0
1070 | [18 empty] | 1 | - |  |  |  | 0
1071 | [18 empty] | 1 | - |  |  |  | 0
1072 | [18 empty] | 1 | - |  |  |  | 0
1073 | [18 empty] | 1 | - |  |  |  | 0
1074 | [18 empty] | 1 | - |  |  |  | 0
1075 | [18 empty] | 1 | - |  |  |  | 0
1076 | [18 empty] | 1 | - |  |  |  | 0
1077 | [18 empty] | 1 | - |  |  |  | 0
1078 | [18 empty] | 1 | - |  |  |  | 0
1079 | [18 empty] | 1 | - |  |  |  | 0
1080 | [18 empty] | 1 | - |  |  |  | 0
1081 | [18 empty] | 1 | - |  |  |  | 0
1082 | [18 empty] | 1 | - |  |  |  | 0
1083 | [18 empty] | 1 | - |  |  |  | 0
1084 | [18 empty] | 1 | - |  |  |  | 0
1085 | [18 empty] | 1 | - |  |  |  | 0
1086 | [18 empty] | 1 | - |  |  |  | 0
1087 | [18 empty] | 1 | - |  |  |  | 0
1088 | [18 empty] | 1 | - |  |  |  | 0
1089 | [18 empty] | 1 | - |  |  |  | 0
1090 | [18 empty] | 1 | - |  |  |  | 0
1091 | [18 empty] | 1 | - |  |  |  | 0
1092 | [18 empty] | 1 | - |  |  |  | 0
1093 | [18 empty] | 1 | - |  |  |  | 0
1094 | [18 empty] | 1 | - |  |  |  | 0
1095 | [18 empty] | 1 | - |  |  |  | 0
1096 | [18 empty] | 1 | - |  |  |  | 0
1097 | [18 empty] | 1 | - |  |  |  | 0
1098 | [18 empty] | 1 | - |  |  |  | 0
1099 | [18 empty] | 1 | - |  |  |  | 0
1100 | [18 empty] | 1 | - |  |  |  | 0
1101 | [18 empty] | 1 | - |  |  |  | 0
1102 | [18 empty] | 1 | - |  |  |  | 0
1103 | [18 empty] | 1 | - |  |  |  | 0
1104 | [18 empty] | 1 | - |  |  |  | 0
1105 | [18 empty] | 1 | - |  |  |  | 0
1106 | [18 empty] | 1 | - |  |  |  | 0
1107 | [18 empty] | 1 | - |  |  |  | 0
1108 | [18 empty] | 1 | - |  |  |  | 0
1109 | [18 empty] | 1 | - |  |  |  | 0
1110 | [18 empty] | 1 | - |  |  |  | 0
1111 | [18 empty] | 1 | - |  |  |  | 0
1112 | [18 empty] | 1 | - |  |  |  | 0
1113 | [18 empty] | 1 | - |  |  |  | 0
1114 | [18 empty] | 1 | - |  |  |  | 0
1115 | [18 empty] | 1 | - |  |  |  | 0
1116 | [18 empty] | 1 | - |  |  |  | 0
1117 | [18 empty] | 1 | - |  |  |  | 0
1118 | [18 empty] | 1 | - |  |  |  | 0
1119 | [18 empty] | 1 | - |  |  |  | 0
1120 | [18 empty] | 1 | - |  |  |  | 0
1121 | [18 empty] | 1 | - |  |  |  | 0
1122 | [18 empty] | 1 | - |  |  |  | 0
1123 | [18 empty] | 1 | - |  |  |  | 0
1124 | [18 empty] | 1 | - |  |  |  | 0
1125 | [18 empty] | 1 | - |  |  |  | 0
1126 | [18 empty] | 1 | - |  |  |  | 0
1127 | [18 empty] | 1 | - |  |  |  | 0
1128 | [18 empty] | 1 | - |  |  |  | 0
1129 | [18 empty] | 1 | - |  |  |  | 0
1130 | [18 empty] | 1 | - |  |  |  | 0
1131 | [18 empty] | 1 | - |  |  |  | 0
1132 | [18 empty] | 1 | - |  |  |  | 0
1133 | [18 empty] | 1 | - |  |  |  | 0
1134 | [18 empty] | 1 | - |  |  |  | 0
1135 | [18 empty] | 1 | - |  |  |  | 0
1136 | [18 empty] | 1 | - |  |  |  | 0
1137 | [18 empty] | 1 | - |  |  |  | 0
1138 | [18 empty] | 1 | - |  |  |  | 0
1139 | [18 empty] | 1 | - |  |  |  | 0
1140 | [18 empty] | 1 | - |  |  |  | 0
1141 | [18 empty] | 1 | - |  |  |  | 0
1142 | [18 empty] | 1 | - |  |  |  | 0
1143 | [18 empty] | 1 | - |  |  |  | 0
1144 | [18 empty] | 1 | - |  |  |  | 0
1145 | [18 empty] | 1 | - |  |  |  | 0
1146 | [18 empty] | 1 | - |  |  |  | 0
1147 | [18 empty] | 1 | - |  |  |  | 0
1148 | [18 empty] | 1 | - |  |  |  | 0
1149 | [18 empty] | 1 | - |  |  |  | 0
1150 | [18 empty] | 1 | - |  |  |  | 0
1151 | [18 empty] | 1 | - |  |  |  | 0
1152 | [18 empty] | 1 | - |  |  |  | 0
1153 | [18 empty] | 1 | - |  |  |  | 0
1154 | [18 empty] | 1 | - |  |  |  | 0
1155 | [18 empty] | 1 | - |  |  |  | 0
1156 | [18 empty] | 1 | - |  |  |  | 0
1157 | [18 empty] | 1 | - |  |  |  | 0
1158 | [18 empty] | 1 | - |  |  |  | 0
1159 | [18 empty] | 1 | - |  |  |  | 0
1160 | [18 empty] | 1 | - |  |  |  | 0
1161 | [18 empty] | 1 | - |  |  |  | 0
1162 | [18 empty] | 1 | - |  |  |  | 0
1163 | [18 empty] | 1 | - |  |  |  | 0
1164 | [18 empty] | 1 | - |  |  |  | 0
1165 | [18 empty] | 1 | - |  |  |  | 0
1166 | [18 empty] | 1 | - |  |  |  | 0
1167 | [18 empty] | 1 | - |  |  |  | 0
1168 | [18 empty] | 1 | - |  |  |  | 0
1169 | [18 empty] | 1 | - |  |  |  | 0
1170 | [18 empty] | 1 | - |  |  |  | 0
1171 | [18 empty] | 1 | - |  |  |  | 0
1172 | [18 empty] | 1 | - |  |  |  | 0
1173 | [18 empty] | 1 | - |  |  |  | 0
1174 | [18 empty] | 1 | - |  |  |  | 0
1175 | [18 empty] | 1 | - |  |  |  | 0
1176 | [18 empty] | 1 | - |  |  |  | 0
1177 | [18 empty] | 1 | - |  |  |  | 0
1178 | [18 empty] | 1 | - |  |  |  | 0
1179 | [18 empty] | 1 | - |  |  |  | 0
1180 | [18 empty] | 1 | - |  |  |  | 0
1181 | [18 empty] | 1 | - |  |  |  | 0
1182 | [18 empty] | 1 | - |  |  |  | 0
1183 | [18 empty] | 1 | - |  |  |  | 0
1184 | [18 empty] | 1 | - |  |  |  | 0
1185 | [18 empty] | 1 | - |  |  |  | 0
1186 | [18 empty] | 1 | - |  |  |  | 0
1187 | [18 empty] | 1 | - |  |  |  | 0
1188 | [18 empty] | 1 | - |  |  |  | 0
1189 | [18 empty] | 1 | - |  |  |  | 0
1190 | [18 empty] | 1 | - |  |  |  | 0
1191 | [18 empty] | 1 | - |  |  |  | 0
1192 | [18 empty] | 1 | - |  |  |  | 0
1193 | [18 empty] | 1 | - |  |  |  | 0
1194 | [18 empty] | 1 | - |  |  |  | 0
1195 | [18 empty] | 1 | - |  |  |  | 0
1196 | [18 empty] | 1 | - |  |  |  | 0
1197 | [18 empty] | 1 | - |  |  |  | 0
1198 | [18 empty] | 1 | - |  |  |  | 0
1199 | [18 empty] | 1 | - |  |  |  | 0
1200 | [18 empty] | 1 | - |  |  |  | 0
1201 | [18 empty] | 1 | - |  |  |  | 0
1202 | [18 empty] | 1 | - |  |  |  | 0
1203 | [18 empty] | 1 | - |  |  |  | 0
1204 | [18 empty] | 1 | - |  |  |  | 0
1205 | [18 empty] | 1 | - |  |  |  | 0
1206 | [18 empty] | 1 | - |  |  |  | 0
1207 | [18 empty] | 1 | - |  |  |  | 0
1208 | [18 empty] | 1 | - |  |  |  | 0
1209 | [18 empty] | 1 | - |  |  |  | 0
1210 | [18 empty] | 1 | - |  |  |  | 0
1211 | [18 empty] | 1 | - |  |  |  | 0
1212 | [18 empty] | 1 | - |  |  |  | 0
1213 | [18 empty] | 1 | - |  |  |  | 0
1214 | [18 empty] | 1 | - |  |  |  | 0
1215 | [18 empty] | 1 | - |  |  |  | 0
1216 | [18 empty] | 1 | - |  |  |  | 0
1217 | [18 empty] | 1 | - |  |  |  | 0
1218 | [18 empty] | 1 | - |  |  |  | 0
1219 | [18 empty] | 1 | - |  |  |  | 0
1220 | [18 empty] | 1 | - |  |  |  | 0
1221 | [18 empty] | 1 | - |  |  |  | 0
1222 | [18 empty] | 1 | - |  |  |  | 0
1223 | [18 empty] | 1 | - |  |  |  | 0
1224 | [18 empty] | 1 | - |  |  |  | 0
1225 | [18 empty] | 1 | - |  |  |  | 0
1226 | [18 empty] | 1 | - |  |  |  | 0
1227 | [18 empty] | 1 | - |  |  |  | 0
1228 | [18 empty] | 1 | - |  |  |  | 0
1229 | [18 empty] | 1 | - |  |  |  | 0
1230 | [18 empty] | 1 | - |  |  |  | 0
1231 | [18 empty] | 1 | - |  |  |  | 0
1232 | [18 empty] | 1 | - |  |  |  | 0
1233 | [18 empty] | 1 | - |  |  |  | 0
1234 | [18 empty] | 1 | - |  |  |  | 0
1235 | [18 empty] | 1 | - |  |  |  | 0
1236 | [18 empty] | 1 | - |  |  |  | 0
1237 | [18 empty] | 1 | - |  |  |  | 0
1238 | [18 empty] | 1 | - |  |  |  | 0
1239 | [18 empty] | 1 | - |  |  |  | 0
1240 | [18 empty] | 1 | - |  |  |  | 0
1241 | [18 empty] | 1 | - |  |  |  | 0
1242 | [18 empty] | 1 | - |  |  |  | 0
1243 | [18 empty] | 1 | - |  |  |  | 0
1244 | [18 empty] | 1 | - |  |  |  | 0
1245 | [18 empty] | 1 | - |  |  |  | 0
1246 | [18 empty] | 1 | - |  |  |  | 0
1247 | [18 empty] | 1 | - |  |  |  | 0
1248 | [18 empty] | 1 | - |  |  |  | 0
1249 | [18 empty] | 1 | - |  |  |  | 0
1250 | [18 empty] | 1 | - |  |  |  | 0
1251 | [18 empty] | 1 | - |  |  |  | 0
1252 | [18 empty] | 1 | - |  |  |  | 0
1253 | [18 empty] | 1 | - |  |  |  | 0
1254 | [18 empty] | 1 | - |  |  |  | 0
1255 | [18 empty] | 1 | - |  |  |  | 0
1256 | [18 empty] | 1 | - |  |  |  | 0
1257 | [18 empty] | 1 | - |  |  |  | 0
1258 | [18 empty] | 1 | - |  |  |  | 0
1259 | [18 empty] | 1 | - |  |  |  | 0
1260 | [18 empty] | 1 | - |  |  |  | 0
1261 | [18 empty] | 1 | - |  |  |  | 0
1262 | [18 empty] | 1 | - |  |  |  | 0
1263 | [18 empty] | 1 | - |  |  |  | 0
1264 | [18 empty] | 1 | - |  |  |  | 0
1265 | [18 empty] | 1 | - |  |  |  | 0
1266 | [18 empty] | 1 | - |  |  |  | 0
1267 | [18 empty] | 1 | - |  |  |  | 0
1268 | [18 empty] | 1 | - |  |  |  | 0
1269 | [18 empty] | 1 | - |  |  |  | 0
1270 | [18 empty] | 1 | - |  |  |  | 0
1271 | [18 empty] | 1 | - |  |  |  | 0
1272 | [18 empty] | 1 | - |  |  |  | 0
1273 | [18 empty] | 1 | - |  |  |  | 0
1274 | [18 empty] | 1 | - |  |  |  | 0
1275 | [18 empty] | 1 | - |  |  |  | 0
1276 | [18 empty] | 1 | - |  |  |  | 0
1277 | [18 empty] | 1 | - |  |  |  | 0
1278 | [18 empty] | 1 | - |  |  |  | 0
1279 | [18 empty] | 1 | - |  |  |  | 0
1280 | [18 empty] | 1 | - |  |  |  | 0
1281 | [18 empty] | 1 | - |  |  |  | 0
1282 | [18 empty] | 1 | - |  |  |  | 0
1283 | [18 empty] | 1 | - |  |  |  | 0
1284 | [18 empty] | 1 | - |  |  |  | 0
1285 | [18 empty] | 1 | - |  |  |  | 0
1286 | [18 empty] | 1 | - |  |  |  | 0
1287 | [18 empty] | 1 | - |  |  |  | 0
1288 | [18 empty] | 1 | - |  |  |  | 0
1289 | [18 empty] | 1 | - |  |  |  | 0
1290 | [18 empty] | 1 | - |  |  |  | 0
1291 | [18 empty] | 1 | - |  |  |  | 0
1292 | [18 empty] | 1 | - |  |  |  | 0
1293 | [18 empty] | 1 | - |  |  |  | 0
1294 | [18 empty] | 1 | - |  |  |  | 0
1295 | [18 empty] | 1 | - |  |  |  | 0
1296 | [18 empty] | 1 | - |  |  |  | 0
1297 | [18 empty] | 1 | - |  |  |  | 0
1298 | [18 empty] | 1 | - |  |  |  | 0
1299 | [18 empty] | 1 | - |  |  |  | 0
1300 | [18 empty] | 1 | - |  |  |  | 0
1301 | [18 empty] | 1 | - |  |  |  | 0
1302 | [18 empty] | 1 | - |  |  |  | 0
1303 | [18 empty] | 1 | - |  |  |  | 0
1304 | [18 empty] | 1 | - |  |  |  | 0
1305 | [18 empty] | 1 | - |  |  |  | 0
1306 | [18 empty] | 1 | - |  |  |  | 0
1307 | [18 empty] | 1 | - |  |  |  | 0
1308 | [18 empty] | 1 | - |  |  |  | 0
1309 | [18 empty] | 1 | - |  |  |  | 0
1310 | [18 empty] | 1 | - |  |  |  | 0
1311 | [18 empty] | 1 | - |  |  |  | 0
1312 | [18 empty] | 1 | - |  |  |  | 0
1313 | [18 empty] | 1 | - |  |  |  | 0
1314 | [18 empty] | 1 | - |  |  |  | 0
1315 | [18 empty] | 1 | - |  |  |  | 0
1316 | [18 empty] | 1 | - |  |  |  | 0
1317 | [18 empty] | 1 | - |  |  |  | 0
1318 | [18 empty] | 1 | - |  |  |  | 0
1319 | [18 empty] | 1 | - |  |  |  | 0
1320 | [18 empty] | 1 | - |  |  |  | 0
1321 | [18 empty] | 1 | - |  |  |  | 0
1322 | [18 empty] | 1 | - |  |  |  | 0
1323 | [18 empty] | 1 | - |  |  |  | 0
1324 | [18 empty] | 1 | - |  |  |  | 0
1325 | [18 empty] | 1 | - |  |  |  | 0
1326 | [18 empty] | 1 | - |  |  |  | 0
1327 | [18 empty] | 1 | - |  |  |  | 0
1328 | [18 empty] | 1 | - |  |  |  | 0
1329 | [18 empty] | 1 | - |  |  |  | 0
1330 | [18 empty] | 1 | - |  |  |  | 0
1331 | [18 empty] | 1 | - |  |  |  | 0
1332 | [18 empty] | 1 | - |  |  |  | 0
1333 | [18 empty] | 1 | - |  |  |  | 0
1334 | [18 empty] | 1 | - |  |  |  | 0
1335 | [18 empty] | 1 | - |  |  |  | 0
1336 | [18 empty] | 1 | - |  |  |  | 0
1337 | [18 empty] | 1 | - |  |  |  | 0
1338 | [18 empty] | 1 | - |  |  |  | 0
1339 | [18 empty] | 1 | - |  |  |  | 0
1340 | [18 empty] | 1 | - |  |  |  | 0
1341 | [18 empty] | 1 | - |  |  |  | 0
1342 | [18 empty] | 1 | - |  |  |  | 0
1343 | [18 empty] | 1 | - |  |  |  | 0
1344 | [18 empty] | 1 | - |  |  |  | 0
1345 | [18 empty] | 1 | - |  |  |  | 0
1346 | [18 empty] | 1 | - |  |  |  | 0
1347 | [18 empty] | 1 | - |  |  |  | 0
1348 | [18 empty] | 1 | - |  |  |  | 0
1349 | [18 empty] | 1 | - |  |  |  | 0
1350 | [18 empty] | 1 | - |  |  |  | 0
1351 | [18 empty] | 1 | - |  |  |  | 0
1352 | [18 empty] | 1 | - |  |  |  | 0
1353 | [18 empty] | 1 | - |  |  |  | 0
1354 | [18 empty] | 1 | - |  |  |  | 0
1355 | [18 empty] | 1 | - |  |  |  | 0
1356 | [18 empty] | 1 | - |  |  |  | 0
1357 | [18 empty] | 1 | - |  |  |  | 0
1358 | [18 empty] | 1 | - |  |  |  | 0
1359 | [18 empty] | 1 | - |  |  |  | 0
1360 | [18 empty] | 1 | - |  |  |  | 0
1361 | [18 empty] | 1 | - |  |  |  | 0
1362 | [18 empty] | 1 | - |  |  |  | 0
1363 | [18 empty] | 1 | - |  |  |  | 0
1364 | [18 empty] | 1 | - |  |  |  | 0
1365 | [18 empty] | 1 | - |  |  |  | 0
1366 | [18 empty] | 1 | - |  |  |  | 0
1367 | [18 empty] | 1 | - |  |  |  | 0
1368 | [18 empty] | 1 | - |  |  |  | 0
1369 | [18 empty] | 1 | - |  |  |  | 0
1370 | [18 empty] | 1 | - |  |  |  | 0
1371 | [18 empty] | 1 | - |  |  |  | 0
1372 | [18 empty] | 1 | - |  |  |  | 0
1373 | [18 empty] | 1 | - |  |  |  | 0
1374 | [18 empty] | 1 | - |  |  |  | 0
1375 | [18 empty] | 1 | - |  |  |  | 0
1376 | [18 empty] | 1 | - |  |  |  | 0
1377 | [18 empty] | 1 | - |  |  |  | 0
1378 | [18 empty] | 1 | - |  |  |  | 0
1379 | [18 empty] | 1 | - |  |  |  | 0
1380 | [18 empty] | 1 | - |  |  |  | 0
1381 | [18 empty] | 1 | - |  |  |  | 0
1382 | [18 empty] | 1 | - |  |  |  | 0
1383 | [18 empty] | 1 | - |  |  |  | 0
1384 | [18 empty] | 1 | - |  |  |  | 0
1385 | [18 empty] | 1 | - |  |  |  | 0
1386 | [18 empty] | 1 | - |  |  |  | 0
1387 | [18 empty] | 1 | - |  |  |  | 0
1388 | [18 empty] | 1 | - |  |  |  | 0
1389 | [18 empty] | 1 | - |  |  |  | 0
1390 | [18 empty] | 1 | - |  |  |  | 0
1391 | [18 empty] | 1 | - |  |  |  | 0
1392 | [18 empty] | 1 | - |  |  |  | 0
1393 | [18 empty] | 1 | - |  |  |  | 0
1394 | [18 empty] | 1 | - |  |  |  | 0
1395 | [18 empty] | 1 | - |  |  |  | 0
1396 | [18 empty] | 1 | - |  |  |  | 0
1397 | [18 empty] | 1 | - |  |  |  | 0
1398 | [18 empty] | 1 | - |  |  |  | 0
1399 | [18 empty] | 1 | - |  |  |  | 0
1400 | [18 empty] | 1 | - |  |  |  | 0
1401 | [18 empty] | 1 | - |  |  |  | 0
1402 | [18 empty] | 1 | - |  |  |  | 0
1403 | [18 empty] | 1 | - |  |  |  | 0
1404 | [18 empty] | 1 | - |  |  |  | 0
1405 | [18 empty] | 1 | - |  |  |  | 0
1406 | [18 empty] | 1 | - |  |  |  | 0
1407 | [18 empty] | 1 | - |  |  |  | 0
1408 | [18 empty] | 1 | - |  |  |  | 0
1409 | [18 empty] | 1 | - |  |  |  | 0
1410 | [18 empty] | 1 | - |  |  |  | 0
1411 | [18 empty] | 1 | - |  |  |  | 0
1412 | [18 empty] | 1 | - |  |  |  | 0
1413 | [18 empty] | 1 | - |  |  |  | 0
1414 | [18 empty] | 1 | - |  |  |  | 0
1415 | [18 empty] | 1 | - |  |  |  | 0
1416 | [18 empty] | 1 | - |  |  |  | 0
1417 | [18 empty] | 1 | - |  |  |  | 0
1418 | [18 empty] | 1 | - |  |  |  | 0
1419 | [18 empty] | 1 | - |  |  |  | 0
1420 | [18 empty] | 1 | - |  |  |  | 0
1421 | [18 empty] | 1 | - |  |  |  | 0
1422 | [18 empty] | 1 | - |  |  |  | 0
1423 | [18 empty] | 1 | - |  |  |  | 0
1424 | [18 empty] | 1 | - |  |  |  | 0
1425 | [18 empty] | 1 | - |  |  |  | 0
1426 | [18 empty] | 1 | - |  |  |  | 0
1427 | [18 empty] | 1 | - |  |  |  | 0
1428 | [18 empty] | 1 | - |  |  |  | 0
1429 | [18 empty] | 1 | - |  |  |  | 0
1430 | [18 empty] | 1 | - |  |  |  | 0
1431 | [18 empty] | 1 | - |  |  |  | 0
1432 | [18 empty] | 1 | - |  |  |  | 0
1433 | [18 empty] | 1 | - |  |  |  | 0
1434 | [18 empty] | 1 | - |  |  |  | 0
1435 | [18 empty] | 1 | - |  |  |  | 0
1436 | [18 empty] | 1 | - |  |  |  | 0
1437 | [18 empty] | 1 | - |  |  |  | 0
1438 | [18 empty] | 1 | - |  |  |  | 0
1439 | [18 empty] | 1 | - |  |  |  | 0
1440 | [18 empty] | 1 | - |  |  |  | 0
1441 | [18 empty] | 1 | - |  |  |  | 0
1442 | [18 empty] | 1 | - |  |  |  | 0
1443 | [18 empty] | 1 | - |  |  |  | 0
1444 | [18 empty] | 1 | - |  |  |  | 0
1445 | [18 empty] | 1 | - |  |  |  | 999999999
1446 | [18 empty] | 1 | - |  |  |  | 999999999
1447 | [18 empty] | 1 | - |  |  |  | 999999999
1448 | [18 empty] | 1 | - |  |  |  | 999999999
1449 | [18 empty] | 1 | - |  |  |  | 999999999
1450 | [18 empty] | 1 | - |  |  |  | 999999999
1451 | [18 empty] | 1 | - |  |  |  | 999999999
1452 | [18 empty] | 1 | - |  |  |  | 999999999
1453 | [18 empty] | 1 | - |  |  |  | 999999999
1454 | [18 empty] | 1 | - |  |  |  | 999999999
1455 | [18 empty] | 1 | - |  |  |  | 999999999
1456 | [18 empty] | 1 | - |  |  |  | 999999999
1457 | [18 empty] | 1 | - |  |  |  | 999999999
1458 | [18 empty] | 1 | - |  |  |  | 999999999
1459 | [18 empty] | 1 | - |  |  |  | 999999999
1460 | [18 empty] | 1 | - |  |  |  | 999999999
1461 | [18 empty] | 1 | - |  |  |  | 999999999
1462 | [18 empty] | 1 | - |  |  |  | 999999999
1463 | [18 empty] | 1 | - |  |  |  | 999999999
1464 | [18 empty] | 1 | - |  |  |  | 999999999
1465 | [18 empty] | 1 | - |  |  |  | 999999999
1466 | [18 empty] | 1 | - |  |  |  | 999999999
1467 | [18 empty] | 1 | - |  |  |  | 999999999
1468 | [18 empty] | 1 | - |  |  |  | 999999999
1469 | [18 empty] | 1 | - |  |  |  | 999999999
1470 | [18 empty] | 1 | - |  |  |  | 999999999
1471 | [18 empty] | 1 | - |  |  |  | 999999999
1472 | [18 empty] | 1 | - |  |  |  | 999999999
1473 | [18 empty] | 1 | - |  |  |  | 999999999
1474 | [18 empty] | 1 | - |  |  |  | 999999999
1475 | [18 empty] | 1 | - |  |  |  | 999999999
1476 | [18 empty] | 1 | - |  |  |  | 999999999
1477 | [18 empty] | 1 | - |  |  |  | 999999999
1478 | [18 empty] | 1 | - |  |  |  | 999999999
1479 | [18 empty] | 1 | - |  |  |  | 999999999
1480 | [18 empty] | 1 | - |  |  |  | 999999999
1481 | [18 empty] | 1 | - |  |  |  | 999999999
1482 | [18 empty] | 1 | - |  |  |  | 999999999
1483 | [18 empty] | 1 | - |  |  |  | 999999999
1484 | [18 empty] | 1 | - |  |  |  | 999999999
1485 | [18 empty] | 1 | - |  |  |  | 999999999
1486 | [18 empty] | 1 | - |  |  |  | 999999999
1487 | [18 empty] | 1 | - |  |  |  | 999999999
1488 | [18 empty] | 1 | - |  |  |  | 999999999
1489 | [18 empty] | 1 | - |  |  |  | 999999999
1490 | [18 empty] | 1 | - |  |  |  | 999999999
1491 | [18 empty] | 1 | - |  |  |  | 999999999
1492 | [18 empty] | 1 | - |  |  |  | 999999999
1493 | [18 empty] | 1 | - |  |  |  | 999999999
1494 | [18 empty] | 1 | - |  |  |  | 999999999
1495 | [18 empty] | 1 | - |  |  |  | 999999999
1496 | [18 empty] | 1 | - |  |  |  | 999999999
1497 | [18 empty] | 1 | - |  |  |  | 999999999
1498 | [18 empty] | 1 | - |  |  |  | 999999999
1499 | [18 empty] | 1 | - |  |  |  | 999999999
1500 | [18 empty] | 1 | - |  |  |  | 999999999
1501 | [18 empty] | 1 | - |  |  |  | 999999999
1502 | [18 empty] | 1 | - |  |  |  | 999999999
1503 | [18 empty] | 1 | - |  |  |  | 999999999
1504 | [18 empty] | 1 | - |  |  |  | 999999999
1505 | [18 empty] | 1 | - |  |  |  | 999999999
1506 | [18 empty] | 1 | - |  |  |  | 999999999
1507 | [18 empty] | 1 | - |  |  |  | 999999999
1508 | [18 empty] | 1 | - |  |  |  | 999999999
1509 | [18 empty] | 1 | - |  |  |  | 999999999
1510 | [18 empty] | 1 | - |  |  |  | 999999999
1511 | [18 empty] | 1 | - |  |  |  | 999999999
1512 | [18 empty] | 1 | - |  |  |  | 999999999
1513 | [18 empty] | 1 | - |  |  |  | 999999999
1514 | [18 empty] | 1 | - |  |  |  | 999999999
1515 | [18 empty] | 1 | - |  |  |  | 999999999
1516 | [18 empty] | 1 | - |  |  |  | 999999999
1517 | [18 empty] | 1 | - |  |  |  | 999999999
1518 | [18 empty] | 1 | - |  |  |  | 999999999
1519 | [18 empty] | 1 | - |  |  |  | 999999999
1520 | [18 empty] | 1 | - |  |  |  | 999999999
1521 | [18 empty] | 1 | - |  |  |  | 999999999
1522 | [18 empty] | 1 | - |  |  |  | 999999999
1523 | [18 empty] | 1 | - |  |  |  | 999999999
1524 | [18 empty] | 1 | - |  |  |  | 999999999
1525 | [18 empty] | 1 | - |  |  |  | 999999999
1526 | [18 empty] | 1 | - |  |  |  | 999999999
1527 | [18 empty] | 1 | - |  |  |  | 999999999
1528 | [18 empty] | 1 | - |  |  |  | 999999999
1529 | [18 empty] | 1 | - |  |  |  | 999999999
1530 | [18 empty] | 1 | - |  |  |  | 999999999
1531 | [18 empty] | 1 | - |  |  |  | 999999999
1532 | [18 empty] | 1 | - |  |  |  | 999999999
1533 | [18 empty] | 1 | - |  |  |  | 999999999
1534 | [18 empty] | 1 | - |  |  |  | 999999999
1535 | [18 empty] | 1 | - |  |  |  | 999999999
1536 | [18 empty] | 1 | - |  |  |  | 999999999
1537 | [18 empty] | 1 | - |  |  |  | 999999999
1538 | [18 empty] | 1 | - |  |  |  | 999999999
1539 | [18 empty] | 1 | - |  |  |  | 999999999
1540 | [18 empty] | 1 | - |  |  |  | 999999999
1541 | [18 empty] | 1 | - |  |  |  | 999999999
1542 | [18 empty] | 1 | - |  |  |  | 999999999
1543 | [18 empty] | 1 | - |  |  |  | 999999999
1544 | [18 empty] | 1 | - |  |  |  | 999999999
1545 | [18 empty] | 1 | - |  |  |  | 999999999
1546 | [18 empty] | 1 | - |  |  |  | 999999999
1547 | [18 empty] | 1 | - |  |  |  | 999999999
1548 | [18 empty] | 1 | - |  |  |  | 999999999
1549 | [18 empty] | 1 | - |  |  |  | 999999999
1550 | [18 empty] | 1 | - |  |  |  | 999999999
1551 | [18 empty] | 1 | - |  |  |  | 999999999
1552 | [18 empty] | 1 | - |  |  |  | 999999999
1553 | [18 empty] | 1 | - |  |  |  | 999999999
1554 | [18 empty] | 1 | - |  |  |  | 999999999
1555 | [18 empty] | 1 | - |  |  |  | 999999999
1556 | [18 empty] | 1 | - |  |  |  | 999999999
1557 | [18 empty] | 1 | - |  |  |  | 999999999
1558 | [18 empty] | 1 | - |  |  |  | 999999999
1559 | [18 empty] | 1 | - |  |  |  | 999999999
1560 | [18 empty] | 1 | - |  |  |  | 999999999
1561 | [18 empty] | 1 | - |  |  |  | 999999999
1562 | [18 empty] | 1 | - |  |  |  | 999999999
1563 | [18 empty] | 1 | - |  |  |  | 999999999
1564 | [18 empty] | 1 | - |  |  |  | 999999999
1565 | [18 empty] | 1 | - |  |  |  | 999999999
1566 | [18 empty] | 1 | - |  |  |  | 999999999
1567 | [18 empty] | 1 | - |  |  |  | 999999999
1568 | [18 empty] | 1 | - |  |  |  | 999999999
1569 | [18 empty] | 1 | - |  |  |  | 999999999
1570 | [18 empty] | 1 | - |  |  |  | 999999999
1571 | [18 empty] | 1 | - |  |  |  | 999999999
1572 | [18 empty] | 1 | - |  |  |  | 999999999
1573 | [18 empty] | 1 | - |  |  |  | 999999999
1574 | [18 empty] | 1 | - |  |  |  | 999999999
1575 | [18 empty] | 1 | - |  |  |  | 999999999
1576 | [18 empty] | 1 | - |  |  |  | 999999999
1577 | [18 empty] | 1 | - |  |  |  | 999999999
1578 | [18 empty] | 1 | - |  |  |  | 999999999
1579 | [18 empty] | 1 | - |  |  |  | 999999999
1580 | [18 empty] | 1 | - |  |  |  | 999999999
1581 | [18 empty] | 1 | - |  |  |  | 999999999
1582 | [18 empty] | 1 | - |  |  |  | 999999999
1583 | [18 empty] | 1 | - |  |  |  | 999999999
1584 | [18 empty] | 1 | - |  |  |  | 999999999
1585 | [18 empty] | 1 | - |  |  |  | 999999999
1586 | [18 empty] | 1 | - |  |  |  | 999999999
1587 | [18 empty] | 1 | - |  |  |  | 999999999
1588 | [18 empty] | 1 | - |  |  |  | 999999999
1589 | [18 empty] | 1 | - |  |  |  | 999999999
1590 | [18 empty] | 1 | - |  |  |  | 999999999
1591 | [18 empty] | 1 | - |  |  |  | 999999999
1592 | [18 empty] | 1 | - |  |  |  | 999999999
1593 | [18 empty] | 1 | - |  |  |  | 999999999
1594 | [18 empty] | 1 | - |  |  |  | 999999999
1595 | [18 empty] | 1 | - |  |  |  | 999999999
1596 | [18 empty] | 1 | - |  |  |  | 999999999
1597 | [18 empty] | 1 | - |  |  |  | 999999999
1598 | [18 empty] | 1 | - |  |  |  | 999999999
1599 | [18 empty] | 1 | - |  |  |  | 999999999
1600 | [18 empty] | 1 | - |  |  |  | 999999999
1601 | [18 empty] | 1 | - |  |  |  | 999999999
1602 | [18 empty] | 1 | - |  |  |  | 999999999
1603 | [18 empty] | 1 | - |  |  |  | 999999999
1604 | [18 empty] | 1 | - |  |  |  | 999999999
1605 | [18 empty] | 1 | - |  |  |  | 999999999
1606 | [18 empty] | 1 | - |  |  |  | 999999999
1607 | [18 empty] | 1 | - |  |  |  | 999999999
1608 | [18 empty] | 1 | - |  |  |  | 999999999
1609 | [18 empty] | 1 | - |  |  |  | 999999999
1610 | [18 empty] | 1 | - |  |  |  | 999999999
1611 | [18 empty] | 1 | - |  |  |  | 999999999
1612 | [18 empty] | 1 | - |  |  |  | 999999999
1613 | [18 empty] | 1 | - |  |  |  | 999999999
1614 | [18 empty] | 1 | - |  |  |  | 999999999
1615 | [18 empty] | 1 | - |  |  |  | 999999999
1616 | [18 empty] | 1 | - |  |  |  | 999999999
1617 | [18 empty] | 1 | - |  |  |  | 999999999
1618 | [18 empty] | 1 | - |  |  |  | 999999999
1619 | [18 empty] | 1 | - |  |  |  | 999999999
1620 | [18 empty] | 1 | - |  |  |  | 999999999
1621 | [18 empty] | 1 | - |  |  |  | 999999999
1622 | [18 empty] | 1 | - |  |  |  | 999999999
1623 | [18 empty] | 1 | - |  |  |  | 999999999
1624 | [18 empty] | 1 | - |  |  |  | 999999999
1625 | [18 empty] | 1 | - |  |  |  | 999999999
1626 | [18 empty] | 1 | - |  |  |  | 999999999
1627 | [18 empty] | 1 | - |  |  |  | 999999999
1628 | [18 empty] | 1 | - |  |  |  | 999999999
1629 | [18 empty] | 1 | - |  |  |  | 999999999
1630 | [18 empty] | 1 | - |  |  |  | 999999999
1631 | [18 empty] | 1 | - |  |  |  | 999999999
1632 | [18 empty] | 1 | - |  |  |  | 999999999
1633 | [18 empty] | 1 | - |  |  |  | 999999999
1634 | [18 empty] | 1 | - |  |  |  | 999999999
1635 | [18 empty] | 1 | - |  |  |  | 999999999
1636 | [18 empty] | 1 | - |  |  |  | 999999999
1637 | [18 empty] | 1 | - |  |  |  | 999999999
1638 | [18 empty] | 1 | - |  |  |  | 999999999
1639 | [18 empty] | 1 | - |  |  |  | 999999999
1640 | [18 empty] | 1 | - |  |  |  | 999999999
1641 | [18 empty] | 1 | - |  |  |  | 999999999
1642 | [18 empty] | 1 | - |  |  |  | 999999999
1643 | [18 empty] | 1 | - |  |  |  | 999999999
1644 | [18 empty] | 1 | - |  |  |  | 999999999
1645 | [18 empty] | 1 | - |  |  |  | 999999999
1646 | [18 empty] | 1 | - |  |  |  | 999999999
1647 | [18 empty] | 1 | - |  |  |  | 999999999
1648 | [18 empty] | 1 | - |  |  |  | 999999999
1649 | [18 empty] | 1 | - |  |  |  | 999999999
1650 | [18 empty] | 1 | - |  |  |  | 999999999
1651 | [18 empty] | 1 | - |  |  |  | 999999999
1652 | [18 empty] | 1 | - |  |  |  | 999999999
1653 | [18 empty] | 1 | - |  |  |  | 999999999
1654 | [18 empty] | 1 | - |  |  |  | 999999999
1655 | [18 empty] | 1 | - |  |  |  | 999999999
1656 | [18 empty] | 1 | - |  |  |  | 999999999
1657 | [18 empty] | 1 | - |  |  |  | 999999999
1658 | [18 empty] | 1 | - |  |  |  | 999999999
1659 | [18 empty] | 1 | - |  |  |  | 999999999
1660 | [18 empty] | 1 | - |  |  |  | 999999999
1661 | [18 empty] | 1 | - |  |  |  | 999999999
1662 | [18 empty] | 1 | - |  |  |  | 999999999
1663 | [18 empty] | 1 | - |  |  |  | 999999999
1664 | [18 empty] | 1 | - |  |  |  | 999999999
1665 | [18 empty] | 1 | - |  |  |  | 999999999
1666 | [18 empty] | 1 | - |  |  |  | 999999999
1667 | [18 empty] | 1 | - |  |  |  | 999999999
1668 | [18 empty] | 1 | - |  |  |  | 999999999
1669 | [18 empty] | 1 | - |  |  |  | 999999999
1670 | [18 empty] | 1 | - |  |  |  | 999999999
1671 | [18 empty] | 1 | - |  |  |  | 999999999
1672 | [18 empty] | 1 | - |  |  |  | 999999999
1673 | [18 empty] | 1 | - |  |  |  | 999999999
1674 | [18 empty] | 1 | - |  |  |  | 999999999
1675 | [18 empty] | 1 | - |  |  |  | 999999999
1676 | [18 empty] | 1 | - |  |  |  | 999999999
1677 | [18 empty] | 1 | - |  |  |  | 999999999
1678 | [18 empty] | 1 | - |  |  |  | 999999999
1679 | [18 empty] | 1 | - |  |  |  | 999999999
1680 | [18 empty] | 1 | - |  |  |  | 999999999
1681 | [18 empty] | 1 | - |  |  |  | 999999999
1682 | [18 empty] | 1 | - |  |  |  | 999999999
1683 | [18 empty] | 1 | - |  |  |  | 999999999
1684 | [18 empty] | 1 | - |  |  |  | 999999999
1685 | [18 empty] | 1 | - |  |  |  | 999999999
1686 | [18 empty] | 1 | - |  |  |  | 999999999
1687 | [18 empty] | 1 | - |  |  |  | 999999999
1688 | [18 empty] | 1 | - |  |  |  | 999999999
1689 | [18 empty] | 1 | - |  |  |  | 999999999
1690 | [18 empty] | 1 | - |  |  |  | 999999999
1691 | [18 empty] | 1 | - |  |  |  | 999999999
1692 | [18 empty] | 1 | - |  |  |  | 999999999
1693 | [18 empty] | 1 | - |  |  |  | 999999999
1694 | [18 empty] | 1 | - |  |  |  | 999999999
1695 | [18 empty] | 1 | - |  |  |  | 999999999
1696 | [18 empty] | 1 | - |  |  |  | 999999999
1697 | [18 empty] | 1 | - |  |  |  | 999999999
1698 | [18 empty] | 1 | - |  |  |  | 999999999
1699 | [18 empty] | 1 | - |  |  |  | 999999999
1700 | [18 empty] | 1 | - |  |  |  | 999999999
1701 | [18 empty] | 1 | - |  |  |  | 999999999
1702 | [18 empty] | 1 | - |  |  |  | 999999999
1703 | [18 empty] | 1 | - |  |  |  | 999999999
1704 | [18 empty] | 1 | - |  |  |  | 999999999
1705 | [18 empty] | 1 | - |  |  |  | 999999999
1706 | [18 empty] | 1 | - |  |  |  | 999999999
1707 | [18 empty] | 1 | - |  |  |  | 999999999
1708 | [18 empty] | 1 | - |  |  |  | 999999999
1709 | [18 empty] | 1 | - |  |  |  | 999999999
1710 | [18 empty] | 1 | - |  |  |  | 999999999
1711 | [18 empty] | 1 | - |  |  |  | 999999999
1712 | [18 empty] | 1 | - |  |  |  | 999999999
1713 | [18 empty] | 1 | - |  |  |  | 999999999
1714 | [18 empty] | 1 | - |  |  |  | 999999999
1715 | [18 empty] | 1 | - |  |  |  | 999999999
1716 | [18 empty] | 1 | - |  |  |  | 999999999
1717 | [18 empty] | 1 | - |  |  |  | 999999999
1718 | [18 empty] | 1 | - |  |  |  | 999999999
1719 | [18 empty] | 1 | - |  |  |  | 999999999
1720 | [18 empty] | 1 | - |  |  |  | 999999999
1721 | [18 empty] | 1 | - |  |  |  | 999999999
1722 | [18 empty] | 1 | - |  |  |  | 999999999
1723 | [18 empty] | 1 | - |  |  |  | 999999999
1724 | [18 empty] | 1 | - |  |  |  | 999999999
1725 | [18 empty] | 1 | - |  |  |  | 999999999
1726 | [18 empty] | 1 | - |  |  |  | 999999999
1727 | [18 empty] | 1 | - |  |  |  | 999999999
1728 | [18 empty] | 1 | - |  |  |  | 999999999
1729 | [18 empty] | 1 | - |  |  |  | 999999999
1730 | [18 empty] | 1 | - |  |  |  | 999999999
1731 | [18 empty] | 1 | - |  |  |  | 999999999
1732 | [18 empty] | 1 | - |  |  |  | 999999999
1733 | [18 empty] | 1 | - |  |  |  | 999999999
1734 | [18 empty] | 1 | - |  |  |  | 999999999
1735 | [18 empty] | 1 | - |  |  |  | 999999999
1736 | [18 empty] | 1 | - |  |  |  | 999999999
1737 | [18 empty] | 1 | - |  |  |  | 999999999
1738 | [18 empty] | 1 | - |  |  |  | 999999999
1739 | [18 empty] | 1 | - |  |  |  | 999999999
1740 | [18 empty] | 1 | - |  |  |  | 999999999
1741 | [18 empty] | 1 | - |  |  |  | 999999999
1742 | [18 empty] | 1 | - |  |  |  | 999999999
1743 | [18 empty] | 1 | - |  |  |  | 999999999
1744 | [18 empty] | 1 | - |  |  |  | 999999999
1745 | [18 empty] | 1 | - |  |  |  | 999999999
1746 | [18 empty] | 1 | - |  |  |  | 999999999
1747 | [18 empty] | 1 | - |  |  |  | 999999999
1748 | [18 empty] | 1 | - |  |  |  | 999999999
1749 | [18 empty] | 1 | - |  |  |  | 999999999
1750 | [18 empty] | 1 | - |  |  |  | 999999999
1751 | [18 empty] | 1 | - |  |  |  | 999999999
1752 | [18 empty] | 1 | - |  |  |  | 999999999
1753 | [18 empty] | 1 | - |  |  |  | 999999999
1754 | [18 empty] | 1 | - |  |  |  | 999999999
1755 | [18 empty] | 1 | - |  |  |  | 999999999
1756 | [18 empty] | 1 | - |  |  |  | 999999999
1757 | [18 empty] | 1 | - |  |  |  | 999999999
1758 | [18 empty] | 1 | - |  |  |  | 999999999
1759 | [18 empty] | 1 | - |  |  |  | 999999999
1760 | [18 empty] | 1 | - |  |  |  | 999999999
1761 | [18 empty] | 1 | - |  |  |  | 999999999
1762 | [18 empty] | 1 | - |  |  |  | 999999999
1763 | [18 empty] | 1 | - |  |  |  | 999999999
1764 | [18 empty] | 1 | - |  |  |  | 999999999
1765 | [18 empty] | 1 | - |  |  |  | 999999999
1766 | [18 empty] | 1 | - |  |  |  | 999999999
1767 | [18 empty] | 1 | - |  |  |  | 999999999
1768 | [18 empty] | 1 | - |  |  |  | 999999999
1769 | [18 empty] | 1 | - |  |  |  | 999999999
1770 | [18 empty] | 1 | - |  |  |  | 999999999
1771 | [18 empty] | 1 | - |  |  |  | 999999999
1772 | [18 empty] | 1 | - |  |  |  | 999999999
1773 | [18 empty] | 1 | - |  |  |  | 999999999
1774 | [18 empty] | 1 | - |  |  |  | 999999999
1775 | [18 empty] | 1 | - |  |  |  | 999999999
1776 | [18 empty] | 1 | - |  |  |  | 999999999
1777 | [18 empty] | 1 | - |  |  |  | 999999999
1778 | [18 empty] | 1 | - |  |  |  | 999999999
1779 | [18 empty] | 1 | - |  |  |  | 999999999
1780 | [18 empty] | 1 | - |  |  |  | 999999999
1781 | [18 empty] | 1 | - |  |  |  | 999999999
1782 | [18 empty] | 1 | - |  |  |  | 999999999
1783 | [18 empty] | 1 | - |  |  |  | 999999999
1784 | [18 empty] | 1 | - |  |  |  | 999999999
1785 | [18 empty] | 1 | - |  |  |  | 999999999
1786 | [18 empty] | 1 | - |  |  |  | 999999999
1787 | [18 empty] | 1 | - |  |  |  | 999999999
1788 | [18 empty] | 1 | - |  |  |  | 999999999
1789 | [18 empty] | 1 | - |  |  |  | 999999999
1790 | [18 empty] | 1 | - |  |  |  | 999999999
1791 | [18 empty] | 1 | - |  |  |  | 999999999
1792 | [18 empty] | 1 | - |  |  |  | 999999999
1793 | [18 empty] | 1 | - |  |  |  | 999999999
1794 | [18 empty] | 1 | - |  |  |  | 999999999
1795 | [18 empty] | 1 | - |  |  |  | 999999999
1796 | [18 empty] | 1 | - |  |  |  | 999999999
1797 | [18 empty] | 1 | - |  |  |  | 999999999
1798 | [18 empty] | 1 | - |  |  |  | 999999999
1799 | [18 empty] | 1 | - |  |  |  | 999999999
1800 | [18 empty] | 1 | - |  |  |  | 999999999
1801 | [18 empty] | 1 | - |  |  |  | 999999999
1802 | [18 empty] | 1 | - |  |  |  | 999999999
1803 | [18 empty] | 1 | - |  |  |  | 999999999
1804 | [18 empty] | 1 | - |  |  |  | 999999999
1805 | [18 empty] | 1 | - |  |  |  | 999999999
1806 | [18 empty] | 1 | - |  |  |  | 999999999
1807 | [18 empty] | 1 | - |  |  |  | 999999999
1808 | [18 empty] | 1 | - |  |  |  | 999999999
1809 | [18 empty] | 1 | - |  |  |  | 999999999
1810 | [18 empty] | 1 | - |  |  |  | 999999999
1811 | [18 empty] | 1 | - |  |  |  | 999999999
1812 | [18 empty] | 1 | - |  |  |  | 999999999
1813 | [18 empty] | 1 | - |  |  |  | 999999999
1814 | [18 empty] | 1 | - |  |  |  | 999999999
1815 | [18 empty] | 1 | - |  |  |  | 999999999
1816 | [18 empty] | 1 | - |  |  |  | 999999999
1817 | [18 empty] | 1 | - |  |  |  | 999999999
1818 | [18 empty] | 1 | - |  |  |  | 999999999
1819 | [18 empty] | 1 | - |  |  |  | 999999999
1820 | [18 empty] | 1 | - |  |  |  | 999999999
1821 | [18 empty] | 1 | - |  |  |  | 999999999
1822 | [18 empty] | 1 | - |  |  |  | 999999999
1823 | [18 empty] | 1 | - |  |  |  | 999999999
1824 | [18 empty] | 1 | - |  |  |  | 999999999
1825 | [18 empty] | 1 | - |  |  |  | 999999999
1826 | [18 empty] | 1 | - |  |  |  | 999999999
1827 | [18 empty] | 1 | - |  |  |  | 999999999
1828 | [18 empty] | 1 | - |  |  |  | 999999999
1829 | [18 empty] | 1 | - |  |  |  | 999999999
1830 | [18 empty] | 1 | - |  |  |  | 999999999
1831 | [18 empty] | 1 | - |  |  |  | 999999999
1832 | [18 empty] | 1 | - |  |  |  | 999999999
1833 | [18 empty] | 1 | - |  |  |  | 999999999
1834 | [18 empty] | 1 | - |  |  |  | 999999999
1835 | [18 empty] | 1 | - |  |  |  | 999999999
1836 | [18 empty] | 1 | - |  |  |  | 999999999
1837 | [18 empty] | 1 | - |  |  |  | 999999999
1838 | [18 empty] | 1 | - |  |  |  | 999999999
1839 | [18 empty] | 1 | - |  |  |  | 999999999
1840 | [18 empty] | 1 | - |  |  |  | 999999999
1841 | [18 empty] | 1 | - |  |  |  | 999999999
1842 | [18 empty] | 1 | - |  |  |  | 999999999
1843 | [18 empty] | 1 | - |  |  |  | 999999999
1844 | [18 empty] | 1 | - |  |  |  | 999999999
1845 | [18 empty] | 1 | - |  |  |  | 999999999
1846 | [18 empty] | 1 | - |  |  |  | 999999999
1847 | [18 empty] | 1 | - |  |  |  | 999999999
1848 | [18 empty] | 1 | - |  |  |  | 999999999
1849 | [18 empty] | 1 | - |  |  |  | 999999999
1850 | [18 empty] | 1 | - |  |  |  | 999999999
1851 | [18 empty] | 1 | - |  |  |  | 999999999
1852 | [18 empty] | 1 | - |  |  |  | 999999999
1853 | [18 empty] | 1 | - |  |  |  | 999999999
1854 | [18 empty] | 1 | - |  |  |  | 999999999
1855 | [18 empty] | 1 | - |  |  |  | 999999999
1856 | [18 empty] | 1 | - |  |  |  | 999999999
1857 | [18 empty] | 1 | - |  |  |  | 999999999
1858 | [18 empty] | 1 | - |  |  |  | 999999999
1859 | [18 empty] | 1 | - |  |  |  | 999999999
1860 | [18 empty] | 1 | - |  |  |  | 999999999
1861 | [18 empty] | 1 | - |  |  |  | 999999999
1862 | [18 empty] | 1 | - |  |  |  | 999999999
1863 | [18 empty] | 1 | - |  |  |  | 999999999
1864 | [18 empty] | 1 | - |  |  |  | 999999999
1865 | [18 empty] | 1 | - |  |  |  | 999999999
1866 | [18 empty] | 1 | - |  |  |  | 999999999
1867 | [18 empty] | 1 | - |  |  |  | 999999999
1868 | [18 empty] | 1 | - |  |  |  | 999999999
1869 | [18 empty] | 1 | - |  |  |  | 999999999
1870 | [18 empty] | 1 | - |  |  |  | 999999999
1871 | [18 empty] | 1 | - |  |  |  | 999999999
1872 | [18 empty] | 1 | - |  |  |  | 999999999
1873 | [18 empty] | 1 | - |  |  |  | 999999999
1874 | [18 empty] | 1 | - |  |  |  | 999999999
1875 | [18 empty] | 1 | - |  |  |  | 999999999
1876 | [18 empty] | 1 | - |  |  |  | 999999999
1877 | [18 empty] | 1 | - |  |  |  | 999999999
1878 | [18 empty] | 1 | - |  |  |  | 999999999
1879 | [18 empty] | 1 | - |  |  |  | 999999999
1880 | [18 empty] | 1 | - |  |  |  | 999999999
1881 | [18 empty] | 1 | - |  |  |  | 999999999
1882 | [18 empty] | 1 | - |  |  |  | 999999999
1883 | [18 empty] | 1 | - |  |  |  | 999999999
1884 | [18 empty] | 1 | - |  |  |  | 999999999
1885 | [18 empty] | 1 | - |  |  |  | 999999999
1886 | [18 empty] | 1 | - |  |  |  | 999999999
1887 | [18 empty] | 1 | - |  |  |  | 999999999
1888 | [18 empty] | 1 | - |  |  |  | 999999999
1889 | [18 empty] | 1 | - |  |  |  | 999999999
1890 | [18 empty] | 1 | - |  |  |  | 999999999
1891 | [18 empty] | 1 | - |  |  |  | 999999999
1892 | [18 empty] | 1 | - |  |  |  | 999999999
1893 | [18 empty] | 1 | - |  |  |  | 999999999
1894 | [18 empty] | 1 | - |  |  |  | 999999999
1895 | [18 empty] | 1 | - |  |  |  | 999999999
1896 | [18 empty] | 1 | - |  |  |  | 999999999
1897 | [18 empty] | 1 | - |  |  |  | 999999999
1898 | [18 empty] | 1 | - |  |  |  | 999999999
1899 | [18 empty] | 1 | - |  |  |  | 999999999
1900 | [18 empty] | 1 | - |  |  |  | 999999999
1901 | [18 empty] | 1 | - |  |  |  | 999999999
1902 | [18 empty] | 1 | - |  |  |  | 999999999
1903 | [18 empty] | 1 | - |  |  |  | 999999999
1904 | [18 empty] | 1 | - |  |  |  | 999999999
1905 | [18 empty] | 1 | - |  |  |  | 999999999
1906 | [18 empty] | 1 | - |  |  |  | 999999999
1907 | [18 empty] | 1 | - |  |  |  | 999999999
1908 | [18 empty] | 1 | - |  |  |  | 999999999
1909 | [18 empty] | 1 | - |  |  |  | 999999999
1910 | [18 empty] | 1 | - |  |  |  | 999999999
1911 | [18 empty] | 1 | - |  |  |  | 999999999
1912 | [18 empty] | 1 | - |  |  |  | 999999999
1913 | [18 empty] | 1 | - |  |  |  | 999999999
1914 | [18 empty] | 1 | - |  |  |  | 999999999
1915 | [18 empty] | 1 | - |  |  |  | 999999999
1916 | [18 empty] | 1 | - |  |  |  | 999999999
1917 | [18 empty] | 1 | - |  |  |  | 999999999
1918 | [18 empty] | 1 | - |  |  |  | 999999999
1919 | [18 empty] | 1 | - |  |  |  | 999999999
1920 | [18 empty] | 1 | - |  |  |  | 999999999
1921 | [18 empty] | 1 | - |  |  |  | 999999999
1922 | [18 empty] | 1 | - |  |  |  | 999999999
1923 | [18 empty] | 1 | - |  |  |  | 999999999
1924 | [18 empty] | 1 | - |  |  |  | 999999999
1925 | [18 empty] | 1 | - |  |  |  | 999999999
1926 | [18 empty] | 1 | - |  |  |  | 999999999
1927 | [18 empty] | 1 | - |  |  |  | 999999999
1928 | [18 empty] | 1 | - |  |  |  | 999999999
1929 | [18 empty] | 1 | - |  |  |  | 999999999
1930 | [18 empty] | 1 | - |  |  |  | 999999999
1931 | [18 empty] | 1 | - |  |  |  | 999999999
1932 | [18 empty] | 1 | - |  |  |  | 999999999
1933 | [18 empty] | 1 | - |  |  |  | 999999999
1934 | [18 empty] | 1 | - |  |  |  | 999999999
1935 | [18 empty] | 1 | - |  |  |  | 999999999
1936 | [18 empty] | 1 | - |  |  |  | 999999999
1937 | [18 empty] | 1 | - |  |  |  | 999999999
1938 | [18 empty] | 1 | - |  |  |  | 999999999
1939 | [18 empty] | 1 | - |  |  |  | 999999999
1940 | [18 empty] | 1 | - |  |  |  | 999999999
1941 | [18 empty] | 1 | - |  |  |  | 999999999
1942 | [18 empty] | 1 | - |  |  |  | 999999999
1943 | [18 empty] | 1 | - |  |  |  | 999999999
1944 | [18 empty] | 1 | - |  |  |  | 999999999
1945 | [18 empty] | 1 | - |  |  |  | 999999999
1946 | [18 empty] | 1 | - |  |  |  | 999999999
1947 | [18 empty] | 1 | - |  |  |  | 999999999
1948 | [18 empty] | 1 | - |  |  |  | 999999999
1949 | [18 empty] | 1 | - |  |  |  | 999999999
1950 | [18 empty] | 1 | - |  |  |  | 999999999
1951 | [18 empty] | 1 | - |  |  |  | 999999999
1952 | [18 empty] | 1 | - |  |  |  | 999999999
1953 | [18 empty] | 1 | - |  |  |  | 999999999
1954 | [18 empty] | 1 | - |  |  |  | 999999999
1955 | [18 empty] | 1 | - |  |  |  | 999999999
1956 | [18 empty] | 1 | - |  |  |  | 999999999
1957 | [18 empty] | 1 | - |  |  |  | 999999999
1958 | [18 empty] | 1 | - |  |  |  | 999999999
1959 | [18 empty] | 1 | - |  |  |  | 999999999
1960 | [18 empty] | 1 | - |  |  |  | 999999999
1961 | [18 empty] | 1 | - |  |  |  | 999999999
1962 | [18 empty] | 1 | - |  |  |  | 999999999
1963 | [18 empty] | 1 | - |  |  |  | 999999999
1964 | [18 empty] | 1 | - |  |  |  | 999999999
1965 | [18 empty] | 1 | - |  |  |  | 999999999
1966 | [18 empty] | 1 | - |  |  |  | 999999999
1967 | [18 empty] | 1 | - |  |  |  | 999999999
1968 | [18 empty] | 1 | - |  |  |  | 999999999
1969 | [18 empty] | 1 | - |  |  |  | 999999999
1970 | [18 empty] | 1 | - |  |  |  | 999999999
1971 | [18 empty] | 1 | - |  |  |  | 999999999
1972 | [18 empty] | 1 | - |  |  |  | 999999999
1973 | [18 empty] | 1 | - |  |  |  | 999999999
1974 | [18 empty] | 1 | - |  |  |  | 999999999
1975 | [18 empty] | 1 | - |  |  |  | 999999999
1976 | [18 empty] | 1 | - |  |  |  | 999999999
1977 | [18 empty] | 1 | - |  |  |  | 999999999
1978 | [18 empty] | 1 | - |  |  |  | 999999999
1979 | [18 empty] | 1 | - |  |  |  | 999999999
1980 | [18 empty] | 1 | - |  |  |  | 999999999
1981 | [18 empty] | 1 | - |  |  |  | 999999999
1982 | [18 empty] | 1 | - |  |  |  | 999999999
1983 | [18 empty] | 1 | - |  |  |  | 999999999
1984 | [18 empty] | 1 | - |  |  |  | 999999999
1985 | [18 empty] | 1 | - |  |  |  | 999999999
1986 | [18 empty] | 1 | - |  |  |  | 999999999
1987 | [18 empty] | 1 | - |  |  |  | 999999999
1988 | [18 empty] | 1 | - |  |  |  | 999999999
1989 | [18 empty] | 1 | - |  |  |  | 999999999
1990 | [18 empty] | 1 | - |  |  |  | 999999999
1991 | [18 empty] | 1 | - |  |  |  | 999999999
1992 | [18 empty] | 1 | - |  |  |  | 999999999
1993 | [18 empty] | 1 | - |  |  |  | 999999999
1994 | [18 empty] | 1 | - |  |  |  | 999999999
1995 | [18 empty] | 1 | - |  |  |  | 999999999
1996 | [18 empty] | 1 | - |  |  |  | 999999999
1997 | [18 empty] | 1 | - |  |  |  | 999999999
1998 | [18 empty] | 1 | - |  |  |  | 999999999
1999 | [18 empty] | 1 | - |  |  |  | 999999999
2000 | [18 empty] | 1 | - |  |  |  | 999999999
集計（LCA実施者の設定項目）
[29 empty] | 「基・対_比較」シート用コード→ | 2 | 3 | 4 | 5 | 6 | 7 | 8 | 9 | 10 | 11 | 12 | 13 | 14 | 15 | 16 | 17 | 18 | 19 | 20 | 21 | 22 | 23 | 24 | 25 | 26 | 27 | 28 | 29 | 30 | 31 | 32 | 33 | 34
[28 empty] | 通番 | プロセス名 | CO2（化石起因計） | 統合化 | 0 | 0 | 0 | 0 | 0 | 0 | 0 | 0 | 0 | 0 | 気候変動 | オゾン層破壊 | 酸性化 | 都市域大気汚染 | 光化学オキシダント | 有害化学物質(発がん性) | 有害化学物質(慢性) | 水生生態毒性 | 陸生生態毒性 | 富栄養化 | 土地利用(維持) | 土地利用(改変) | 資源消費 | 人間健康 | 社会資産 | 生物多様性 | 一次生産 | 統合化 | 水資源消費量 | 地球温暖化 IPCC 2013 GWP 100a | 地球温暖化 IPCC 2013 GWP 20a
[28 empty] | 1 | 製造 | #N/A | #N/A | #N/A | #N/A | #N/A | #N/A | #N/A | #N/A | #N/A | #N/A | #N/A | #N/A | #N/A | #N/A | #N/A | #N/A | #N/A | #N/A | #N/A | #N/A | #N/A | #N/A | #N/A | #N/A | #N/A | #N/A | #N/A | #N/A | #N/A | #N/A | #N/A | #N/A | #N/A
[28 empty] | 2 | 施工 | 0 | 0 | 0 | 0 | 0 | 0 | 0 | 0 | 0 | 0 | 0 | 0 | 0 | 0 | 0 | 0 | 0 | 0 | 0 | 0 | 0 | 0 | 0 | 0 | 0 | 0 | 0 | 0 | 0 | 0 | 0 | 0 | 0
[28 empty] | 3 | 運用 | #N/A | #N/A | #N/A | #N/A | #N/A | #N/A | #N/A | #N/A | #N/A | #N/A | #N/A | #N/A | #N/A | #N/A | #N/A | #N/A | #N/A | #N/A | #N/A | #N/A | #N/A | #N/A | #N/A | #N/A | #N/A | #N/A | #N/A | #N/A | #N/A | #N/A | #N/A | #N/A | #N/A
[28 empty] | 4 | 改修 | #N/A | #N/A | #N/A | #N/A | #N/A | #N/A | #N/A | #N/A | #N/A | #N/A | #N/A | #N/A | #N/A | #N/A | #N/A | #N/A | #N/A | #N/A | #N/A | #N/A | #N/A | #N/A | #N/A | #N/A | #N/A | #N/A | #N/A | #N/A | #N/A | #N/A | #N/A | #N/A | #N/A
[28 empty] | 5 | 修繕 | #N/A | #N/A | #N/A | #N/A | #N/A | #N/A | #N/A | #N/A | #N/A | #N/A | #N/A | #N/A | #N/A | #N/A | #N/A | #N/A | #N/A | #N/A | #N/A | #N/A | #N/A | #N/A | #N/A | #N/A | #N/A | #N/A | #N/A | #N/A | #N/A | #N/A | #N/A | #N/A | #N/A
[28 empty] | 6 | 解体 | #N/A | #N/A | #N/A | #N/A | #N/A | #N/A | #N/A | #N/A | #N/A | #N/A | #N/A | #N/A | #N/A | #N/A | #N/A | #N/A | #N/A | #N/A | #N/A | #N/A | #N/A | #N/A | #N/A | #N/A | #N/A | #N/A | #N/A | #N/A | #N/A | #N/A | #N/A | #N/A | #N/A
[28 empty] | 7 | 廃棄 | #N/A | #N/A | #N/A | #N/A | #N/A | #N/A | #N/A | #N/A | #N/A | #N/A | #N/A | #N/A | #N/A | #N/A | #N/A | #N/A | #N/A | #N/A | #N/A | #N/A | #N/A | #N/A | #N/A | #N/A | #N/A | #N/A | #N/A | #N/A | #N/A | #N/A | #N/A | #N/A | #N/A
8
9
10
11
12
13
14
15
16
[29 empty] | 合計 | #N/A | #N/A | #N/A | #N/A | #N/A | #N/A | #N/A | #N/A | #N/A | #N/A | #N/A | #N/A | #N/A | #N/A | #N/A | #N/A | #N/A | #N/A | #N/A | #N/A | #N/A | #N/A | #N/A | #N/A | #N/A | #N/A | #N/A | #N/A | #N/A | #N/A | #N/A | #N/A | #N/A
集計（エコリーフ環境ラベル）
[29 empty] | 項目コード → | 2 | 3 | 4 | 5 | 6 | 7 | 8 | 9 | 10 | 11 | 12 | 13 | 14 | 15 | 16 | 17 | 18 | 19 | 20 | 21 | 22 | 23 | 24 | 25 | 26 | 27 | 28 | 29 | 30 | 31 | 32 | 33 | 34
[28 empty] | 通番 | プロセス名 | CO2（化石起因計） | 統合化 | 0 | 0 | 0 | 0 | 0 | 0 | 0 | 0 | 0 | 0 | 気候変動 | オゾン層破壊 | 酸性化 | 都市域大気汚染 | 光化学オキシダント | 有害化学物質(発がん性) | 有害化学物質(慢性) | 水生生態毒性 | 陸生生態毒性 | 富栄養化 | 土地利用(維持) | 土地利用(改変) | 資源消費 | 人間健康 | 社会資産 | 生物多様性 | 一次生産 | 統合化 | 水資源消費量 | 地球温暖化 IPCC 2013 GWP 100a | 地球温暖化 IPCC 2013 GWP 20a
[28 empty] | 1 | ①原材料調達 | #N/A | #N/A | #N/A | #N/A | #N/A | #N/A | #N/A | #N/A | #N/A | #N/A | #N/A | #N/A | #N/A | #N/A | #N/A | #N/A | #N/A | #N/A | #N/A | #N/A | #N/A | #N/A | #N/A | #N/A | #N/A | #N/A | #N/A | #N/A | #N/A | #N/A | #N/A | #N/A | #N/A
[28 empty] | 2 | ②生産 | 0 | 0 | 0 | 0 | 0 | 0 | 0 | 0 | 0 | 0 | 0 | 0 | 0 | 0 | 0 | 0 | 0 | 0 | 0 | 0 | 0 | 0 | 0 | 0 | 0 | 0 | 0 | 0 | 0 | 0 | 0 | 0 | 0
[28 empty] | 3 | ③流通 | 0 | 0 | 0 | 0 | 0 | 0 | 0 | 0 | 0 | 0 | 0 | 0 | 0 | 0 | 0 | 0 | 0 | 0 | 0 | 0 | 0 | 0 | 0 | 0 | 0 | 0 | 0 | 0 | 0 | 0 | 0 | 0 | 0
[28 empty] | 4 | ④使用・維持 | #N/A | #N/A | #N/A | #N/A | #N/A | #N/A | #N/A | #N/A | #N/A | #N/A | #N/A | #N/A | #N/A | #N/A | #N/A | #N/A | #N/A | #N/A | #N/A | #N/A | #N/A | #N/A | #N/A | #N/A | #N/A | #N/A | #N/A | #N/A | #N/A | #N/A | #N/A | #N/A | #N/A
[28 empty] | 5 | ⑤廃棄・リサイクル | #N/A | #N/A | #N/A | #N/A | #N/A | #N/A | #N/A | #N/A | #N/A | #N/A | #N/A | #N/A | #N/A | #N/A | #N/A | #N/A | #N/A | #N/A | #N/A | #N/A | #N/A | #N/A | #N/A | #N/A | #N/A | #N/A | #N/A | #N/A | #N/A | #N/A | #N/A | #N/A | #N/A
6
7
8
9
10
11
12
13
14
15
16
[29 empty] | 合計 | #N/A | #N/A | #N/A | #N/A | #N/A | #N/A | #N/A | #N/A | #N/A | #N/A | #N/A | #N/A | #N/A | #N/A | #N/A | #N/A | #N/A | #N/A | #N/A | #N/A | #N/A | #N/A | #N/A | #N/A | #N/A | #N/A | #N/A | #N/A | #N/A | #N/A | #N/A | #N/A | #N/A
集計（EN15978）
[29 empty] | 項目コード → | 2 | 3 | 4 | 5 | 6 | 7 | 8 | 9 | 10 | 11 | 12 | 13 | 14 | 15 | 16 | 17 | 18 | 19 | 20 | 21 | 22 | 23 | 24 | 25 | 26 | 27 | 28 | 29 | 30 | 31 | 32 | 33 | 34
[28 empty] | 通番 | プロセス名 | CO2（化石起因計） | 統合化 | 0 | 0 | 0 | 0 | 0 | 0 | 0 | 0 | 0 | 0 | 気候変動 | オゾン層破壊 | 酸性化 | 都市域大気汚染 | 光化学オキシダント | 有害化学物質(発がん性) | 有害化学物質(慢性) | 水生生態毒性 | 陸生生態毒性 | 富栄養化 | 土地利用(維持) | 土地利用(改変) | 資源消費 | 人間健康 | 社会資産 | 生物多様性 | 一次生産 | 統合化 | 水資源消費量 | 地球温暖化 IPCC 2013 GWP 100a | 地球温暖化 IPCC 2013 GWP 20a
[28 empty] | 1 | A1 Raw Material Supply | #N/A | #N/A | #N/A | #N/A | #N/A | #N/A | #N/A | #N/A | #N/A | #N/A | #N/A | #N/A | #N/A | #N/A | #N/A | #N/A | #N/A | #N/A | #N/A | #N/A | #N/A | #N/A | #N/A | #N/A | #N/A | #N/A | #N/A | #N/A | #N/A | #N/A | #N/A | #N/A | #N/A
[28 empty] | 2 | A2 Transport | 0 | 0 | 0 | 0 | 0 | 0 | 0 | 0 | 0 | 0 | 0 | 0 | 0 | 0 | 0 | 0 | 0 | 0 | 0 | 0 | 0 | 0 | 0 | 0 | 0 | 0 | 0 | 0 | 0 | 0 | 0 | 0 | 0
[28 empty] | 3 | A3 Manufacturing | 0 | 0 | 0 | 0 | 0 | 0 | 0 | 0 | 0 | 0 | 0 | 0 | 0 | 0 | 0 | 0 | 0 | 0 | 0 | 0 | 0 | 0 | 0 | 0 | 0 | 0 | 0 | 0 | 0 | 0 | 0 | 0 | 0
[28 empty] | 4 | A4 Transport | 0 | 0 | 0 | 0 | 0 | 0 | 0 | 0 | 0 | 0 | 0 | 0 | 0 | 0 | 0 | 0 | 0 | 0 | 0 | 0 | 0 | 0 | 0 | 0 | 0 | 0 | 0 | 0 | 0 | 0 | 0 | 0 | 0
[28 empty] | 5 | A5 Construction | 0 | 0 | 0 | 0 | 0 | 0 | 0 | 0 | 0 | 0 | 0 | 0 | 0 | 0 | 0 | 0 | 0 | 0 | 0 | 0 | 0 | 0 | 0 | 0 | 0 | 0 | 0 | 0 | 0 | 0 | 0 | 0 | 0
[28 empty] | 6 | B1 Use | 0 | 0 | 0 | 0 | 0 | 0 | 0 | 0 | 0 | 0 | 0 | 0 | 0 | 0 | 0 | 0 | 0 | 0 | 0 | 0 | 0 | 0 | 0 | 0 | 0 | 0 | 0 | 0 | 0 | 0 | 0 | 0 | 0
[28 empty] | 7 | B2 Maintenance | 0 | 0 | 0 | 0 | 0 | 0 | 0 | 0 | 0 | 0 | 0 | 0 | 0 | 0 | 0 | 0 | 0 | 0 | 0 | 0 | 0 | 0 | 0 | 0 | 0 | 0 | 0 | 0 | 0 | 0 | 0 | 0 | 0
[28 empty] | 8 | B3 Repair | #N/A | #N/A | #N/A | #N/A | #N/A | #N/A | #N/A | #N/A | #N/A | #N/A | #N/A | #N/A | #N/A | #N/A | #N/A | #N/A | #N/A | #N/A | #N/A | #N/A | #N/A | #N/A | #N/A | #N/A | #N/A | #N/A | #N/A | #N/A | #N/A | #N/A | #N/A | #N/A | #N/A
[28 empty] | 9 | B4 Replacement | #N/A | #N/A | #N/A | #N/A | #N/A | #N/A | #N/A | #N/A | #N/A | #N/A | #N/A | #N/A | #N/A | #N/A | #N/A | #N/A | #N/A | #N/A | #N/A | #N/A | #N/A | #N/A | #N/A | #N/A | #N/A | #N/A | #N/A | #N/A | #N/A | #N/A | #N/A | #N/A | #N/A
[28 empty] | 10 | B5 Refurbishment | 0 | 0 | 0 | 0 | 0 | 0 | 0 | 0 | 0 | 0 | 0 | 0 | 0 | 0 | 0 | 0 | 0 | 0 | 0 | 0 | 0 | 0 | 0 | 0 | 0 | 0 | 0 | 0 | 0 | 0 | 0 | 0 | 0
[28 empty] | 11 | B6 Operational energy use | #N/A | #N/A | #N/A | #N/A | #N/A | #N/A | #N/A | #N/A | #N/A | #N/A | #N/A | #N/A | #N/A | #N/A | #N/A | #N/A | #N/A | #N/A | #N/A | #N/A | #N/A | #N/A | #N/A | #N/A | #N/A | #N/A | #N/A | #N/A | #N/A | #N/A | #N/A | #N/A | #N/A
[28 empty] | 12 | B7 Operational water use | #N/A | #N/A | #N/A | #N/A | #N/A | #N/A | #N/A | #N/A | #N/A | #N/A | #N/A | #N/A | #N/A | #N/A | #N/A | #N/A | #N/A | #N/A | #N/A | #N/A | #N/A | #N/A | #N/A | #N/A | #N/A | #N/A | #N/A | #N/A | #N/A | #N/A | #N/A | #N/A | #N/A
[28 empty] | 13 | C1 Demolition | #N/A | #N/A | #N/A | #N/A | #N/A | #N/A | #N/A | #N/A | #N/A | #N/A | #N/A | #N/A | #N/A | #N/A | #N/A | #N/A | #N/A | #N/A | #N/A | #N/A | #N/A | #N/A | #N/A | #N/A | #N/A | #N/A | #N/A | #N/A | #N/A | #N/A | #N/A | #N/A | #N/A
[28 empty] | 14 | C2 Transport | #N/A | #N/A | #N/A | #N/A | #N/A | #N/A | #N/A | #N/A | #N/A | #N/A | #N/A | #N/A | #N/A | #N/A | #N/A | #N/A | #N/A | #N/A | #N/A | #N/A | #N/A | #N/A | #N/A | #N/A | #N/A | #N/A | #N/A | #N/A | #N/A | #N/A | #N/A | #N/A | #N/A
[28 empty] | 15 | C3 Waste processing | #N/A | #N/A | #N/A | #N/A | #N/A | #N/A | #N/A | #N/A | #N/A | #N/A | #N/A | #N/A | #N/A | #N/A | #N/A | #N/A | #N/A | #N/A | #N/A | #N/A | #N/A | #N/A | #N/A | #N/A | #N/A | #N/A | #N/A | #N/A | #N/A | #N/A | #N/A | #N/A | #N/A
[28 empty] | 16 | C4 Disposal | 0 | 0 | 0 | 0 | 0 | 0 | 0 | 0 | 0 | 0 | 0 | 0 | 0 | 0 | 0 | 0 | 0 | 0 | 0 | 0 | 0 | 0 | 0 | 0 | 0 | 0 | 0 | 0 | 0 | 0 | 0 | 0 | 0
[29 empty] | 合計 | #N/A | #N/A | #N/A | #N/A | #N/A | #N/A | #N/A | #N/A | #N/A | #N/A | #N/A | #N/A | #N/A | #N/A | #N/A | #N/A | #N/A | #N/A | #N/A | #N/A | #N/A | #N/A | #N/A | #N/A | #N/A | #N/A | #N/A | #N/A | #N/A | #N/A | #N/A | #N/A | #N/A
ご利用にあたって：
デフォルトで入力されているデータは建築学会の建物のLCAツールを貼り付けたものです。
また、入力方法を示すことが目的のため、
IDEAの連鎖コード等の妥当性も十分な確認は行っておりません。
C~W列およびZ列を消去してご利用ください。
＊このコメントも消去してご利用ください。
Note on AG4: Kensuke: このコードは、「基・対_比較」シートのD8セルに入力する際に用います。
Note on AG5: Kensuke: 評価したい環境負荷物質のコードを「環境負荷コード」シートから選択してください。
Note on B6: 現行のLCAツールから張り付ける場合は、このエリア（C～R列）にデータを貼付。
Note on C9: 設定_分類シートで設定した項目が選択肢になります。
Note on D9: JEMAI環境ラベルで用いられているプロセス分類の項目です。JEMAI環境ラベルを利用しない場合は入力不要。
Note on E9: EN15978で定義されている分類です。当該分類で検討しない場合は入力不要です。
Note on N9: 評価目的に応じて、建物の耐用年数あるいは評価期間あたりの更新回数を入力
Note on P9: 評価目的に応じて、建物の耐用年数あるいは評価期間あたりの修繕率を入力
Note on Q9: エコリーフ環境ラベルでの活用を想定しない場合は不要。
Note on R9: 「基準案_根拠」を参照。
Note on AB9: Kensuke: この項目で算出されるCO2排出量は、発生源不特定と化石資源由来を合計した値です。

## 基準案_結果
集計（LCA実施者の設定項目）
| 項目コード → | 2 | 3 | 4 | 5 | 6 | 7 | 8 | 9 | 10 | 11 | 12 | 13 | 14 | 15 | 16 | 17 | 18 | 19 | 20 | 21 | 22 | 23 | 24 | 25 | 26 | 27 | 28 | 29 | 30 | 31 | 32 | 33 | 34
通番 | プロセス名 | CO2（化石起因計） | 統合化 | 0 | 0 | 0 | 0 | 0 | 0 | 0 | 0 | 0 | 0 | 気候変動 | オゾン層破壊 | 酸性化 | 都市域大気汚染 | 光化学オキシダント | 有害化学物質(発がん性) | 有害化学物質(慢性) | 水生生態毒性 | 陸生生態毒性 | 富栄養化 | 土地利用(維持) | 土地利用(改変) | 資源消費 | 人間健康 | 社会資産 | 生物多様性 | 一次生産 | 統合化 | 水資源消費量 | 地球温暖化 IPCC 2013 GWP 100a | 地球温暖化 IPCC 2013 GWP 20a
1 | 製造 | #N/A | #N/A | #N/A | #N/A | #N/A | #N/A | #N/A | #N/A | #N/A | #N/A | #N/A | #N/A | #N/A | #N/A | #N/A | #N/A | #N/A | #N/A | #N/A | #N/A | #N/A | #N/A | #N/A | #N/A | #N/A | #N/A | #N/A | #N/A | #N/A | #N/A | #N/A | #N/A | #N/A
2 | 施工 | 0 | 0 | 0 | 0 | 0 | 0 | 0 | 0 | 0 | 0 | 0 | 0 | 0 | 0 | 0 | 0 | 0 | 0 | 0 | 0 | 0 | 0 | 0 | 0 | 0 | 0 | 0 | 0 | 0 | 0 | 0 | 0 | 0
3 | 運用 | #N/A | #N/A | #N/A | #N/A | #N/A | #N/A | #N/A | #N/A | #N/A | #N/A | #N/A | #N/A | #N/A | #N/A | #N/A | #N/A | #N/A | #N/A | #N/A | #N/A | #N/A | #N/A | #N/A | #N/A | #N/A | #N/A | #N/A | #N/A | #N/A | #N/A | #N/A | #N/A | #N/A
4 | 改修 | #N/A | #N/A | #N/A | #N/A | #N/A | #N/A | #N/A | #N/A | #N/A | #N/A | #N/A | #N/A | #N/A | #N/A | #N/A | #N/A | #N/A | #N/A | #N/A | #N/A | #N/A | #N/A | #N/A | #N/A | #N/A | #N/A | #N/A | #N/A | #N/A | #N/A | #N/A | #N/A | #N/A
5 | 修繕 | #N/A | #N/A | #N/A | #N/A | #N/A | #N/A | #N/A | #N/A | #N/A | #N/A | #N/A | #N/A | #N/A | #N/A | #N/A | #N/A | #N/A | #N/A | #N/A | #N/A | #N/A | #N/A | #N/A | #N/A | #N/A | #N/A | #N/A | #N/A | #N/A | #N/A | #N/A | #N/A | #N/A
6 | 解体 | #N/A | #N/A | #N/A | #N/A | #N/A | #N/A | #N/A | #N/A | #N/A | #N/A | #N/A | #N/A | #N/A | #N/A | #N/A | #N/A | #N/A | #N/A | #N/A | #N/A | #N/A | #N/A | #N/A | #N/A | #N/A | #N/A | #N/A | #N/A | #N/A | #N/A | #N/A | #N/A | #N/A
7 | 廃棄 | #N/A | #N/A | #N/A | #N/A | #N/A | #N/A | #N/A | #N/A | #N/A | #N/A | #N/A | #N/A | #N/A | #N/A | #N/A | #N/A | #N/A | #N/A | #N/A | #N/A | #N/A | #N/A | #N/A | #N/A | #N/A | #N/A | #N/A | #N/A | #N/A | #N/A | #N/A | #N/A | #N/A
8
9
10
11
12
13
14
15
16
| 合計 | #N/A | #N/A | #N/A | #N/A | #N/A | #N/A | #N/A | #N/A | #N/A | #N/A | #N/A | #N/A | #N/A | #N/A | #N/A | #N/A | #N/A | #N/A | #N/A | #N/A | #N/A | #N/A | #N/A | #N/A | #N/A | #N/A | #N/A | #N/A | #N/A | #N/A | #N/A | #N/A | #N/A
集計（エコリーフ環境ラベル）
| 項目コード → | 2 | 3 | 4 | 5 | 6 | 7 | 8 | 9 | 10 | 11 | 12 | 13 | 14 | 15 | 16 | 17 | 18 | 19 | 20 | 21 | 22 | 23 | 24 | 25 | 26 | 27 | 28 | 29 | 30 | 31 | 32 | 33 | 34
通番 | プロセス名 | CO2（化石起因計） | 統合化 | 0 | 0 | 0 | 0 | 0 | 0 | 0 | 0 | 0 | 0 | 気候変動 | オゾン層破壊 | 酸性化 | 都市域大気汚染 | 光化学オキシダント | 有害化学物質(発がん性) | 有害化学物質(慢性) | 水生生態毒性 | 陸生生態毒性 | 富栄養化 | 土地利用(維持) | 土地利用(改変) | 資源消費 | 人間健康 | 社会資産 | 生物多様性 | 一次生産 | 統合化 | 水資源消費量 | 地球温暖化 IPCC 2013 GWP 100a | 地球温暖化 IPCC 2013 GWP 20a
1 | ①原材料調達 | #N/A | #N/A | #N/A | #N/A | #N/A | #N/A | #N/A | #N/A | #N/A | #N/A | #N/A | #N/A | #N/A | #N/A | #N/A | #N/A | #N/A | #N/A | #N/A | #N/A | #N/A | #N/A | #N/A | #N/A | #N/A | #N/A | #N/A | #N/A | #N/A | #N/A | #N/A | #N/A | #N/A
2 | ②生産 | 0 | 0 | 0 | 0 | 0 | 0 | 0 | 0 | 0 | 0 | 0 | 0 | 0 | 0 | 0 | 0 | 0 | 0 | 0 | 0 | 0 | 0 | 0 | 0 | 0 | 0 | 0 | 0 | 0 | 0 | 0 | 0 | 0
3 | ③流通 | 0 | 0 | 0 | 0 | 0 | 0 | 0 | 0 | 0 | 0 | 0 | 0 | 0 | 0 | 0 | 0 | 0 | 0 | 0 | 0 | 0 | 0 | 0 | 0 | 0 | 0 | 0 | 0 | 0 | 0 | 0 | 0 | 0
4 | ④使用・維持 | #N/A | #N/A | #N/A | #N/A | #N/A | #N/A | #N/A | #N/A | #N/A | #N/A | #N/A | #N/A | #N/A | #N/A | #N/A | #N/A | #N/A | #N/A | #N/A | #N/A | #N/A | #N/A | #N/A | #N/A | #N/A | #N/A | #N/A | #N/A | #N/A | #N/A | #N/A | #N/A | #N/A
5 | ⑤廃棄・リサイクル | #N/A | #N/A | #N/A | #N/A | #N/A | #N/A | #N/A | #N/A | #N/A | #N/A | #N/A | #N/A | #N/A | #N/A | #N/A | #N/A | #N/A | #N/A | #N/A | #N/A | #N/A | #N/A | #N/A | #N/A | #N/A | #N/A | #N/A | #N/A | #N/A | #N/A | #N/A | #N/A | #N/A
6
7
8
9
10
11
12
13
14
15
16
| 合計 | #N/A | #N/A | #N/A | #N/A | #N/A | #N/A | #N/A | #N/A | #N/A | #N/A | #N/A | #N/A | #N/A | #N/A | #N/A | #N/A | #N/A | #N/A | #N/A | #N/A | #N/A | #N/A | #N/A | #N/A | #N/A | #N/A | #N/A | #N/A | #N/A | #N/A | #N/A | #N/A | #N/A
集計（EN15978）
| 項目コード → | 2 | 3 | 4 | 5 | 6 | 7 | 8 | 9 | 10 | 11 | 12 | 13 | 14 | 15 | 16 | 17 | 18 | 19 | 20 | 21 | 22 | 23 | 24 | 25 | 26 | 27 | 28 | 29 | 30 | 31 | 32 | 33 | 34
通番 | プロセス名 | CO2（化石起因計） | 統合化 | 0 | 0 | 0 | 0 | 0 | 0 | 0 | 0 | 0 | 0 | 気候変動 | オゾン層破壊 | 酸性化 | 都市域大気汚染 | 光化学オキシダント | 有害化学物質(発がん性) | 有害化学物質(慢性) | 水生生態毒性 | 陸生生態毒性 | 富栄養化 | 土地利用(維持) | 土地利用(改変) | 資源消費 | 人間健康 | 社会資産 | 生物多様性 | 一次生産 | 統合化 | 水資源消費量 | 地球温暖化 IPCC 2013 GWP 100a | 地球温暖化 IPCC 2013 GWP 20a
1 | A1 Raw Material Supply | #N/A | #N/A | #N/A | #N/A | #N/A | #N/A | #N/A | #N/A | #N/A | #N/A | #N/A | #N/A | #N/A | #N/A | #N/A | #N/A | #N/A | #N/A | #N/A | #N/A | #N/A | #N/A | #N/A | #N/A | #N/A | #N/A | #N/A | #N/A | #N/A | #N/A | #N/A | #N/A | #N/A
2 | A2 Transport | 0 | 0 | 0 | 0 | 0 | 0 | 0 | 0 | 0 | 0 | 0 | 0 | 0 | 0 | 0 | 0 | 0 | 0 | 0 | 0 | 0 | 0 | 0 | 0 | 0 | 0 | 0 | 0 | 0 | 0 | 0 | 0 | 0
3 | A3 Manufacturing | 0 | 0 | 0 | 0 | 0 | 0 | 0 | 0 | 0 | 0 | 0 | 0 | 0 | 0 | 0 | 0 | 0 | 0 | 0 | 0 | 0 | 0 | 0 | 0 | 0 | 0 | 0 | 0 | 0 | 0 | 0 | 0 | 0
4 | A4 Transport | 0 | 0 | 0 | 0 | 0 | 0 | 0 | 0 | 0 | 0 | 0 | 0 | 0 | 0 | 0 | 0 | 0 | 0 | 0 | 0 | 0 | 0 | 0 | 0 | 0 | 0 | 0 | 0 | 0 | 0 | 0 | 0 | 0
5 | A5 Construction | 0 | 0 | 0 | 0 | 0 | 0 | 0 | 0 | 0 | 0 | 0 | 0 | 0 | 0 | 0 | 0 | 0 | 0 | 0 | 0 | 0 | 0 | 0 | 0 | 0 | 0 | 0 | 0 | 0 | 0 | 0 | 0 | 0
6 | B1 Use | 0 | 0 | 0 | 0 | 0 | 0 | 0 | 0 | 0 | 0 | 0 | 0 | 0 | 0 | 0 | 0 | 0 | 0 | 0 | 0 | 0 | 0 | 0 | 0 | 0 | 0 | 0 | 0 | 0 | 0 | 0 | 0 | 0
7 | B2 Maintenance | 0 | 0 | 0 | 0 | 0 | 0 | 0 | 0 | 0 | 0 | 0 | 0 | 0 | 0 | 0 | 0 | 0 | 0 | 0 | 0 | 0 | 0 | 0 | 0 | 0 | 0 | 0 | 0 | 0 | 0 | 0 | 0 | 0
8 | B3 Repair | #N/A | #N/A | #N/A | #N/A | #N/A | #N/A | #N/A | #N/A | #N/A | #N/A | #N/A | #N/A | #N/A | #N/A | #N/A | #N/A | #N/A | #N/A | #N/A | #N/A | #N/A | #N/A | #N/A | #N/A | #N/A | #N/A | #N/A | #N/A | #N/A | #N/A | #N/A | #N/A | #N/A
9 | B4 Replacement | #N/A | #N/A | #N/A | #N/A | #N/A | #N/A | #N/A | #N/A | #N/A | #N/A | #N/A | #N/A | #N/A | #N/A | #N/A | #N/A | #N/A | #N/A | #N/A | #N/A | #N/A | #N/A | #N/A | #N/A | #N/A | #N/A | #N/A | #N/A | #N/A | #N/A | #N/A | #N/A | #N/A
10 | B5 Refurbishment | 0 | 0 | 0 | 0 | 0 | 0 | 0 | 0 | 0 | 0 | 0 | 0 | 0 | 0 | 0 | 0 | 0 | 0 | 0 | 0 | 0 | 0 | 0 | 0 | 0 | 0 | 0 | 0 | 0 | 0 | 0 | 0 | 0
11 | B6 Operational energy use | #N/A | #N/A | #N/A | #N/A | #N/A | #N/A | #N/A | #N/A | #N/A | #N/A | #N/A | #N/A | #N/A | #N/A | #N/A | #N/A | #N/A | #N/A | #N/A | #N/A | #N/A | #N/A | #N/A | #N/A | #N/A | #N/A | #N/A | #N/A | #N/A | #N/A | #N/A | #N/A | #N/A
12 | B7 Operational water use | #N/A | #N/A | #N/A | #N/A | #N/A | #N/A | #N/A | #N/A | #N/A | #N/A | #N/A | #N/A | #N/A | #N/A | #N/A | #N/A | #N/A | #N/A | #N/A | #N/A | #N/A | #N/A | #N/A | #N/A | #N/A | #N/A | #N/A | #N/A | #N/A | #N/A | #N/A | #N/A | #N/A
13 | C1 Demolition | #N/A | #N/A | #N/A | #N/A | #N/A | #N/A | #N/A | #N/A | #N/A | #N/A | #N/A | #N/A | #N/A | #N/A | #N/A | #N/A | #N/A | #N/A | #N/A | #N/A | #N/A | #N/A | #N/A | #N/A | #N/A | #N/A | #N/A | #N/A | #N/A | #N/A | #N/A | #N/A | #N/A
14 | C2 Transport | #N/A | #N/A | #N/A | #N/A | #N/A | #N/A | #N/A | #N/A | #N/A | #N/A | #N/A | #N/A | #N/A | #N/A | #N/A | #N/A | #N/A | #N/A | #N/A | #N/A | #N/A | #N/A | #N/A | #N/A | #N/A | #N/A | #N/A | #N/A | #N/A | #N/A | #N/A | #N/A | #N/A
15 | C3 Waste processing | #N/A | #N/A | #N/A | #N/A | #N/A | #N/A | #N/A | #N/A | #N/A | #N/A | #N/A | #N/A | #N/A | #N/A | #N/A | #N/A | #N/A | #N/A | #N/A | #N/A | #N/A | #N/A | #N/A | #N/A | #N/A | #N/A | #N/A | #N/A | #N/A | #N/A | #N/A | #N/A | #N/A
16 | C4 Disposal | 0 | 0 | 0 | 0 | 0 | 0 | 0 | 0 | 0 | 0 | 0 | 0 | 0 | 0 | 0 | 0 | 0 | 0 | 0 | 0 | 0 | 0 | 0 | 0 | 0 | 0 | 0 | 0 | 0 | 0 | 0 | 0 | 0
| 合計 | #N/A | #N/A | #N/A | #N/A | #N/A | #N/A | #N/A | #N/A | #N/A | #N/A | #N/A | #N/A | #N/A | #N/A | #N/A | #N/A | #N/A | #N/A | #N/A | #N/A | #N/A | #N/A | #N/A | #N/A | #N/A | #N/A | #N/A | #N/A | #N/A | #N/A | #N/A | #N/A | #N/A
Note on BD2: デフォルトでは、デフォルトの分類のみ結果が表示されるようにしています。適宜表示範囲を変更してください。

## 基準案_根拠
根拠シート（エコリーフ環境ラベルの評価ツールにそのまま転記可能）
参照 番号 | 活動量 | データ入手方法、計算式、式の説明、データ収集期間、等 | 関係するエビデンス資料（データ出典の名称、データ作成者の名称、社内情報システムの名称等）、説明資料の名称、プロセス番号
B | 原単位 | IDEA Ver.3
A-1 | 活動量
A-2 | 活動量
A-3 | 活動量
A-4 | 活動量
A-5 | 活動量
A-6 | 活動量
A-7 | 活動量
A-8 | 活動量
A-9 | 活動量
A-10 | 活動量
A-11 | 活動量
A-12 | 活動量
A-13 | 活動量
A-14 | 活動量
A-15 | 活動量
A-16 | 活動量
A-17 | 活動量
A-18 | 活動量
A-19 | 活動量
A-20 | 活動量

## 対策案_入力
対策案
[31 empty] | 原単位引用のためのコード（消さないこと）→ | 112 | 113 | 114 | 133 | 134 | 135 | 136 | 129 | 130 | 131 | 6 | 7 | 8 | 9 | 10 | 11 | 12 | 13 | 14 | 15 | 16 | 17 | 18 | 19 | 20 | 21 | 22 | 23 | 24 | 25 | 26
| 評価期間 | 30 | 年 | [27 empty] | 「基・対_比較」シート用コード→ | 4 | 5 | 6 | 7 | 8 | 9 | 10 | 11 | 12 | 13 | 14 | 15 | 16 | 17 | 18 | 19 | 20 | 21 | 22 | 23 | 24 | 25 | 26 | 27 | 28 | 29 | 30 | 31 | 32 | 33 | 34
| 建物寿命 | 30 | 年 | [27 empty] | 環境負荷コード→ | 116 | 117 | 118 | 137 | 138 | 139 | 140 | 133 | 134 | 135 | 6 | 7 | 8 | 9 | 10 | 11 | 12 | 13 | 14 | 15 | 16 | 17 | 18 | 19 | 20 | 21 | 22 | 23 | 24 | 25 | 26
入出力データの整理 | [17 empty] | 評価ステータス | 原単位連鎖 | [10 empty] | #N/A | #N/A | #N/A | #N/A | #N/A | #N/A | #N/A | #N/A | #N/A | #N/A | #N/A | #N/A | #N/A | #N/A | #N/A | #N/A | #N/A | #N/A | #N/A | #N/A | #N/A | #N/A | #N/A | #N/A | #N/A | #N/A | #N/A | #N/A | #N/A | #N/A | #N/A | #N/A | #N/A
| 資材情報 | [28 empty] | 主要結果 |  | 0 | 0 | 0 | 0 | 0 | 0 | 0 | 0 | 0 | 0 | 特性化 | 特性化 | 特性化 | 特性化 | 特性化 | 特性化 | 特性化 | 特性化 | 特性化 | 特性化 | 特性化 | 特性化 | 特性化 | 被害評価 | 被害評価 | 被害評価 | 被害評価 | 統合化 | その他 | その他 | その他
通番 | プロセス |  |  | 資材分類 |  |  | 資材名 | 数量 |  | 輸送設定 | 改修設定 |  | 修繕設定 |  | データ属性 |  | 備考 |  | 単位変換 |  |  |  |  | IDEAへの連鎖 | [5 empty] | kg-CO2 | JPY | 0 | 0 | 0 | 0 | 0 | 0 | 0 | 0 | 0 | 0 | kg-CO2eq | kg-CFC-11eq | kg-SO2eq | kg-SO2eq | kg-C2H4eq | kg-C6H6eq | kg-C6H6eq | kg-C6H6eq | kg-C6H6eq | kgPO43-eq | m2a | m2 | kgSb-eq | DALY | JPY | EINES | kg-DW | JPY | m3 | kg-CO2eq | kg-CO2eq
| プロセス（自由設定） | ラベリング用 | EN15978用 | 大分類 | 中分類 | 小分類 | 投入資材名 | 数量 | 単位 | 輸送距離（km） | 耐用年数 | 更新回数 | 修繕率（%/年） | 修繕率（%） | データ区分 | データの出所（参照箇所） | 備考 | 状況（〇にすると計算） | 換算値 | 単位 | 備考 | 換算値 | 換算後単位 | コード | 名称 | CO2原単位[kg-CO2] | 機能単位 | 適合性 | 備考 | CO2（化石起因計） | 統合化 | 0 | 0 | 0 | 0 | 0 | 0 | 0 | 0 | 0 | 0 | 気候変動 | オゾン層破壊 | 酸性化 | 都市域大気汚染 | 光化学オキシダント | 有害化学物質(発がん性) | 有害化学物質(慢性) | 水生生態毒性 | 陸生生態毒性 | 富栄養化 | 土地利用(維持) | 土地利用(改変) | 資源消費 | 人間健康 | 社会資産 | 生物多様性 | 一次生産 | 統合化 | 水資源消費量 | 地球温暖化 IPCC 2013 GWP 100a | 地球温暖化 IPCC 2013 GWP 20a
1 | 製造 | ①原材料調達 | A1 Raw Material Supply | １．直接仮設 | [14 empty] | 1 | - |  |  |  | 0
2 | 製造 | ①原材料調達 | A1 Raw Material Supply |  |  | 1.0-01 | 直接仮設 |  | k\/㎡ | [9 empty] | 1 | - |  |  |  | 0
3 | 製造 | ①原材料調達 | A1 Raw Material Supply | ２．土工・地業 | [14 empty] | 1 | - |  |  |  | 0
4 | 製造 | ①原材料調達 | A1 Raw Material Supply |  | 2.1 土工事 | 2.1-01 | 残土 |  | m3/㎡ | [9 empty] | 1 | - |  |  |  | 0
5 | 製造 | ①原材料調達 | A1 Raw Material Supply |  |  | 2.1-02 | 汚泥（泥水） |  | m3/㎡ | [9 empty] | 1 | - |  |  |  | 0
6 | 製造 | ①原材料調達 | A1 Raw Material Supply | [15 empty] | 1 | - |  |  |  | 0
7 | 製造 | ①原材料調達 | A1 Raw Material Supply |  | 2.2 杭 | [13 empty] | 1 | - |  |  |  | 0
8 | 製造 | ①原材料調達 | A1 Raw Material Supply | [15 empty] | 1 | - |  |  |  | 0
9 | 製造 | ①原材料調達 | A1 Raw Material Supply |  | 2.3 基礎 | 2.3-02 | ｺﾝｸﾘｰﾄ(ﾎﾟﾙﾄﾗﾝﾄﾞ) Fc24N/mm2 | 0.08 | m3/㎡ | [8 empty] | ○ | 1 | - |  | 0.08 | m3 | 212211000pJPN | 生コンクリート | #N/A | m3 |  |  | #N/A | #N/A | #N/A | #N/A | #N/A | #N/A | #N/A | #N/A | #N/A | #N/A | #N/A | #N/A | #N/A | #N/A | #N/A | #N/A | #N/A | #N/A | #N/A | #N/A | #N/A | #N/A | #N/A | #N/A | #N/A | #N/A | #N/A | #N/A | #N/A | #N/A | #N/A | #N/A | #N/A
10 | 製造 | ①原材料調達 | A1 Raw Material Supply |  |  | 2.3-02 | ｺﾝｸﾘｰﾄ(ﾎﾟﾙﾄﾗﾝﾄﾞ) Fc24N/mm2 |  | m3/㎡ | [9 empty] | 1 | - |  |  |  | 0
11 | 製造 | ①原材料調達 | A1 Raw Material Supply | [15 empty] | 1 | - |  |  |  | 0
12 | 製造 | ①原材料調達 | A1 Raw Material Supply | [15 empty] | 1 | - |  |  |  | 0
13 | 製造 | ①原材料調達 | A1 Raw Material Supply | ３．躯 体 | [14 empty] | 1 | - |  |  |  | 0
14 | 製造 | ①原材料調達 | A1 Raw Material Supply |  | 3.1 コンクリート | [13 empty] | 1 | - |  |  |  | 0
15 | 製造 | ①原材料調達 | A1 Raw Material Supply | [15 empty] | 1 | - |  |  |  | 0
16 | 製造 | ①原材料調達 | A1 Raw Material Supply |  | 3.2 型枠 | 3.2-01 | 型枠 |  | ㎡/㎡ | [9 empty] | 1 | - |  |  |  | 0
17 | 製造 | ①原材料調達 | A1 Raw Material Supply | [15 empty] | 1 | - |  |  |  | 0
18 | 製造 | ①原材料調達 | A1 Raw Material Supply |  | 3.3 鉄骨 | [13 empty] | 1 | - |  |  |  | 0
19 | 製造 | ①原材料調達 | A1 Raw Material Supply | [15 empty] | 1 | - |  |  |  | 0
20 | 製造 | ①原材料調達 | A1 Raw Material Supply |  | 3.4 鉄筋 | 3.4-01 | 鉄筋 | 4.41 | kg/㎡ | [8 empty] | ○ | 1 | - |  | 4.41 | kg | 222114000mJPN | 普通鋼小形棒鋼 | #N/A | kg |  |  | #N/A | #N/A | #N/A | #N/A | #N/A | #N/A | #N/A | #N/A | #N/A | #N/A | #N/A | #N/A | #N/A | #N/A | #N/A | #N/A | #N/A | #N/A | #N/A | #N/A | #N/A | #N/A | #N/A | #N/A | #N/A | #N/A | #N/A | #N/A | #N/A | #N/A | #N/A | #N/A | #N/A
21 | 製造 | ①原材料調達 | A1 Raw Material Supply | [15 empty] | 1 | - |  |  |  | 0
22 | 製造 | ①原材料調達 | A1 Raw Material Supply |  | 3.5 木 | 3.5-01 | 製材 | 69.95 | kg/㎡ | [8 empty] | ○ | 0.002 | kg/m3 |  | 0.1399 | m3 | 121113000pJPN | ひき角類 | #N/A | m3 |  |  | #N/A | #N/A | #N/A | #N/A | #N/A | #N/A | #N/A | #N/A | #N/A | #N/A | #N/A | #N/A | #N/A | #N/A | #N/A | #N/A | #N/A | #N/A | #N/A | #N/A | #N/A | #N/A | #N/A | #N/A | #N/A | #N/A | #N/A | #N/A | #N/A | #N/A | #N/A | #N/A | #N/A
23 | 製造 | ①原材料調達 | A1 Raw Material Supply | [15 empty] | 1 | - |  |  |  | 0
24 | 製造 | ①原材料調達 | A1 Raw Material Supply |  | 3.9 その他 | [13 empty] | 1 | - |  |  |  | 0
25 | 製造 | ①原材料調達 | A1 Raw Material Supply |  |  | 3.9-01 | PC鋼線 |  | kg/㎡ | [9 empty] | 1 | - |  |  |  | 0
26 | 製造 | ①原材料調達 | A1 Raw Material Supply | [15 empty] | 1 | - |  |  |  | 0
27 | 製造 | ①原材料調達 | A1 Raw Material Supply | ４．外部仕上げ | [14 empty] | 1 | - |  |  |  | 0
28 | 製造 | ①原材料調達 | A1 Raw Material Supply |  | 4.1 屋根 | 4.1-51 | 屋根 瓦仕様 | 0.76 | ㎡/㎡ | [8 empty] | ○ | 16 | 枚/m2 | http://www.kawara.gr.jp/22_gaisan/yanemen.html | 12.16 | p | 213112000pJPN | うわ薬かわら、塩焼かわら | #N/A | p |  |  | #N/A | #N/A | #N/A | #N/A | #N/A | #N/A | #N/A | #N/A | #N/A | #N/A | #N/A | #N/A | #N/A | #N/A | #N/A | #N/A | #N/A | #N/A | #N/A | #N/A | #N/A | #N/A | #N/A | #N/A | #N/A | #N/A | #N/A | #N/A | #N/A | #N/A | #N/A | #N/A | #N/A
29 | 製造 | ①原材料調達 | A1 Raw Material Supply |  |  | 4.1-71 | 屋根 野地板 | 0.76 | ㎡/㎡ | [8 empty] | ○ | 1748.6857 | 円/ｍ² |  | 1329.0011 | JPY | 121919000pJPN | 他に分類されない特殊製材品 | #N/A | JPY |  |  | #N/A | #N/A | #N/A | #N/A | #N/A | #N/A | #N/A | #N/A | #N/A | #N/A | #N/A | #N/A | #N/A | #N/A | #N/A | #N/A | #N/A | #N/A | #N/A | #N/A | #N/A | #N/A | #N/A | #N/A | #N/A | #N/A | #N/A | #N/A | #N/A | #N/A | #N/A | #N/A | #N/A
30 | 製造 | ①原材料調達 | A1 Raw Material Supply | [15 empty] | 1 | - |  |  |  | 0
31 | 製造 | ①原材料調達 | A1 Raw Material Supply | [15 empty] | 1 | - |  |  |  | 0
32 | 製造 | ①原材料調達 | A1 Raw Material Supply | [15 empty] | 1 | - |  |  |  | 0
33 | 製造 | ①原材料調達 | A1 Raw Material Supply | [15 empty] | 1 | - |  |  |  | 0
34 | 製造 | ①原材料調達 | A1 Raw Material Supply |  | 4.2 外壁 | 4.2-01 | 外壁 ｻｲﾃﾞｨﾝｸﾞ | 1.19 | ㎡/㎡ | [8 empty] | ○ | 753.5048 | 円/ｍ² |  | 896.6707 | JPY | 219929000pJPN | その他の窯業・土石製品 | #N/A | JPY |  |  | #N/A | #N/A | #N/A | #N/A | #N/A | #N/A | #N/A | #N/A | #N/A | #N/A | #N/A | #N/A | #N/A | #N/A | #N/A | #N/A | #N/A | #N/A | #N/A | #N/A | #N/A | #N/A | #N/A | #N/A | #N/A | #N/A | #N/A | #N/A | #N/A | #N/A | #N/A | #N/A | #N/A
35 | 製造 | ①原材料調達 | A1 Raw Material Supply |  |  | 4.2-71 | 外壁 下地合板 | 1.19 | ㎡/㎡ | [8 empty] | ○ | 0.016065 | m3/m2 | https://www.kouzou-gouhan.com/sunpou.html | 0.019117 | m3 | 122211000pJPN | 普通合板 | #N/A | m3 |  |  | #N/A | #N/A | #N/A | #N/A | #N/A | #N/A | #N/A | #N/A | #N/A | #N/A | #N/A | #N/A | #N/A | #N/A | #N/A | #N/A | #N/A | #N/A | #N/A | #N/A | #N/A | #N/A | #N/A | #N/A | #N/A | #N/A | #N/A | #N/A | #N/A | #N/A | #N/A | #N/A | #N/A
36 | 製造 | ①原材料調達 | A1 Raw Material Supply | [15 empty] | 1 | - |  |  |  | 0
37 | 製造 | ①原材料調達 | A1 Raw Material Supply | [15 empty] | 1 | - |  |  |  | 0
38 | 製造 | ①原材料調達 | A1 Raw Material Supply | [15 empty] | 1 | - |  |  |  | 0
39 | 製造 | ①原材料調達 | A1 Raw Material Supply |  | 4.3 開口部 | 4.3-01 | ｶﾞﾗｽ6mm（単層） | 0.22 | ㎡/㎡ | [8 empty] | ○ | 0.32293 | p/m2 |  | 0.071044 | p | 211100000mJPN | 板ガラス（原料から一貫製造した板ガラス）, 4桁 | #N/A | p |  |  | #N/A | #N/A | #N/A | #N/A | #N/A | #N/A | #N/A | #N/A | #N/A | #N/A | #N/A | #N/A | #N/A | #N/A | #N/A | #N/A | #N/A | #N/A | #N/A | #N/A | #N/A | #N/A | #N/A | #N/A | #N/A | #N/A | #N/A | #N/A | #N/A | #N/A | #N/A | #N/A | #N/A
40 | 製造 | ①原材料調達 | A1 Raw Material Supply |  |  | 4.3-02 | ｶﾞﾗｽ6mm（複層） |  | ㎡/㎡ | [9 empty] | 1 | - |  |  |  | 0
41 | 製造 | ①原材料調達 | A1 Raw Material Supply |  |  | 4.3-11 | ｱﾙﾐｻｯｼ | 0.66 | m/㎡ | [8 empty] | ○ | 5.3 | kg/m3 |  | 3.498 | kg | 244311000pJPN | 住宅用アルミニウム製サッシ | #N/A | kg |  |  | #N/A | #N/A | #N/A | #N/A | #N/A | #N/A | #N/A | #N/A | #N/A | #N/A | #N/A | #N/A | #N/A | #N/A | #N/A | #N/A | #N/A | #N/A | #N/A | #N/A | #N/A | #N/A | #N/A | #N/A | #N/A | #N/A | #N/A | #N/A | #N/A | #N/A | #N/A | #N/A | #N/A
42 | 製造 | ①原材料調達 | A1 Raw Material Supply |  |  | 4.3-21 | 玄関扉 | 0.018 | ㎡/㎡ | [8 empty] | ○ | 0.0009 | m3/m2 |  | 1.62e-05 | m3 | 122211000pJPN | 普通合板 | #N/A | m3 |  |  | #N/A | #N/A | #N/A | #N/A | #N/A | #N/A | #N/A | #N/A | #N/A | #N/A | #N/A | #N/A | #N/A | #N/A | #N/A | #N/A | #N/A | #N/A | #N/A | #N/A | #N/A | #N/A | #N/A | #N/A | #N/A | #N/A | #N/A | #N/A | #N/A | #N/A | #N/A | #N/A | #N/A
43 | 製造 | ①原材料調達 | A1 Raw Material Supply | [15 empty] | 1 | - |  |  |  | 0
44 | 製造 | ①原材料調達 | A1 Raw Material Supply |  | 4.4 断熱 | 4.4-01 | 断熱材 GW 10K | 0.091 | m3/㎡ | [8 empty] | ○ | 10 | kg/m2 |  | 0.91 | kg | 219111000pJPN | ロックウール、同製品 | #N/A | kg |  |  | #N/A | #N/A | #N/A | #N/A | #N/A | #N/A | #N/A | #N/A | #N/A | #N/A | #N/A | #N/A | #N/A | #N/A | #N/A | #N/A | #N/A | #N/A | #N/A | #N/A | #N/A | #N/A | #N/A | #N/A | #N/A | #N/A | #N/A | #N/A | #N/A | #N/A | #N/A | #N/A | #N/A
45 | 製造 | ①原材料調達 | A1 Raw Material Supply |  |  | 4.4-02 | 断熱材 GW 16K |  | m3/㎡ | [9 empty] | 1 | - |  |  |  | 0
46 | 製造 | ①原材料調達 | A1 Raw Material Supply | [15 empty] | 1 | - |  |  |  | 0
47 | 製造 | ①原材料調達 | A1 Raw Material Supply | [15 empty] | 1 | - |  |  |  | 0
48 | 製造 | ①原材料調達 | A1 Raw Material Supply |  | 4.9 外部雑 | 4.9-01 | 軒天井 | 0.2 | ㎡/㎡ | [8 empty] | ○ | 787.0552 | 円/ｍ² |  | 157.411 | JPY | 122111000pJPN | 造作材（建具を除く） | #N/A | JPY |  |  | #N/A | #N/A | #N/A | #N/A | #N/A | #N/A | #N/A | #N/A | #N/A | #N/A | #N/A | #N/A | #N/A | #N/A | #N/A | #N/A | #N/A | #N/A | #N/A | #N/A | #N/A | #N/A | #N/A | #N/A | #N/A | #N/A | #N/A | #N/A | #N/A | #N/A | #N/A | #N/A | #N/A
49 | 製造 | ①原材料調達 | A1 Raw Material Supply | [15 empty] | 1 | - |  |  |  | 0
50 | 製造 | ①原材料調達 | A1 Raw Material Supply | [15 empty] | 1 | - |  |  |  | 0
51 | 製造 | ①原材料調達 | A1 Raw Material Supply | ５．内部仕上げ | [14 empty] | 1 | - |  |  |  | 0
52 | 製造 | ①原材料調達 | A1 Raw Material Supply |  | 5.1 床 | 5.1-01 | 床下地 合板 | 0.03 | ㎡/㎡ | [8 empty] | ○ | 0.000405 | m3/m2 | https://www.kouzou-gouhan.com/sunpou.html | 1.215e-05 | m3 | 122211000pJPN | 普通合板 | #N/A | m3 |  |  | #N/A | #N/A | #N/A | #N/A | #N/A | #N/A | #N/A | #N/A | #N/A | #N/A | #N/A | #N/A | #N/A | #N/A | #N/A | #N/A | #N/A | #N/A | #N/A | #N/A | #N/A | #N/A | #N/A | #N/A | #N/A | #N/A | #N/A | #N/A | #N/A | #N/A | #N/A | #N/A | #N/A
53 | 製造 | ①原材料調達 | A1 Raw Material Supply |  |  | 5.1-02 | 床下地 ﾊﾟｰﾃｨｸﾙﾎﾞｰﾄﾞ | 0.75 | ㎡/㎡ | [8 empty] | ○ | 1 | - |  | 0.75 | m2 | 122500000mJPN | パーティクルボード, 4桁 | #N/A | m2 |  |  | #N/A | #N/A | #N/A | #N/A | #N/A | #N/A | #N/A | #N/A | #N/A | #N/A | #N/A | #N/A | #N/A | #N/A | #N/A | #N/A | #N/A | #N/A | #N/A | #N/A | #N/A | #N/A | #N/A | #N/A | #N/A | #N/A | #N/A | #N/A | #N/A | #N/A | #N/A | #N/A | #N/A
54 | 製造 | ①原材料調達 | A1 Raw Material Supply |  |  | 5.1-21 | 床仕上 ﾌﾛｰﾘﾝｸﾞ | 0.65 | ㎡/㎡ | [8 empty] | ○ | 0.00975 | m3/m2 | http://www.studio-west.info/column/column_05.html | 0.0063375 | m3 | 122811000pJPN | 床板 | #N/A | m3 |  |  | #N/A | #N/A | #N/A | #N/A | #N/A | #N/A | #N/A | #N/A | #N/A | #N/A | #N/A | #N/A | #N/A | #N/A | #N/A | #N/A | #N/A | #N/A | #N/A | #N/A | #N/A | #N/A | #N/A | #N/A | #N/A | #N/A | #N/A | #N/A | #N/A | #N/A | #N/A | #N/A | #N/A
55 | 製造 | ①原材料調達 | A1 Raw Material Supply |  |  | 5.1-22 | 床仕上 ｸｯｼｮﾝﾌﾛｱ | 0.03 | ㎡/㎡ | [8 empty] | ○ | 1033.1429 | 円/ｍ² |  | 30.9943 | JPY | 182300000mJPN | プラスチック床材, 4桁 | #N/A | JPY |  |  | #N/A | #N/A | #N/A | #N/A | #N/A | #N/A | #N/A | #N/A | #N/A | #N/A | #N/A | #N/A | #N/A | #N/A | #N/A | #N/A | #N/A | #N/A | #N/A | #N/A | #N/A | #N/A | #N/A | #N/A | #N/A | #N/A | #N/A | #N/A | #N/A | #N/A | #N/A | #N/A | #N/A
56 | 製造 | ①原材料調達 | A1 Raw Material Supply |  |  | 5.1-23 | 床仕上 畳 | 0.1 | ㎡/㎡ | [8 empty] | ○ | 0.6854 | 枚/m2 | https://asukainfo.com/tatami-ookisa | 0.06854 | p | 328211000pJPN | 畳 | #N/A | p |  |  | #N/A | #N/A | #N/A | #N/A | #N/A | #N/A | #N/A | #N/A | #N/A | #N/A | #N/A | #N/A | #N/A | #N/A | #N/A | #N/A | #N/A | #N/A | #N/A | #N/A | #N/A | #N/A | #N/A | #N/A | #N/A | #N/A | #N/A | #N/A | #N/A | #N/A | #N/A | #N/A | #N/A
57 | 製造 | ①原材料調達 | A1 Raw Material Supply |  |  | 5.1-27 | 床仕上 ﾀｲﾙ | 0.05 | ㎡/㎡ | [8 empty] | ○ | 1 | - |  | 0.05 | m2 | 214619000pJPN | その他のタイル | #N/A | m2 |  |  | #N/A | #N/A | #N/A | #N/A | #N/A | #N/A | #N/A | #N/A | #N/A | #N/A | #N/A | #N/A | #N/A | #N/A | #N/A | #N/A | #N/A | #N/A | #N/A | #N/A | #N/A | #N/A | #N/A | #N/A | #N/A | #N/A | #N/A | #N/A | #N/A | #N/A | #N/A | #N/A | #N/A
58 | 製造 | ①原材料調達 | A1 Raw Material Supply | [15 empty] | 1 | - |  |  |  | 0
59 | 製造 | ①原材料調達 | A1 Raw Material Supply | [15 empty] | 1 | - |  |  |  | 0
60 | 製造 | ①原材料調達 | A1 Raw Material Supply |  | 5.2 壁 | 5.2-02 | 壁下地 PB 12.5ｔ | 2.9 | ㎡/㎡ | [8 empty] | ○ | 1 | - |  | 2.9 | m2 | 219212000pJPN | 石こうボード、同製品 | #N/A | m2 |  |  | #N/A | #N/A | #N/A | #N/A | #N/A | #N/A | #N/A | #N/A | #N/A | #N/A | #N/A | #N/A | #N/A | #N/A | #N/A | #N/A | #N/A | #N/A | #N/A | #N/A | #N/A | #N/A | #N/A | #N/A | #N/A | #N/A | #N/A | #N/A | #N/A | #N/A | #N/A | #N/A | #N/A
61 | 製造 | ①原材料調達 | A1 Raw Material Supply |  |  | 5.2-11 | 壁下地 木枠 | 2.9 | ㎡/㎡ | [8 empty] | ○ | 174 | 円/ｍ² |  | 504.6 | JPY | 122100000mJPN | 造作材（建具を除く）, 4桁 | #N/A | JPY |  |  | #N/A | #N/A | #N/A | #N/A | #N/A | #N/A | #N/A | #N/A | #N/A | #N/A | #N/A | #N/A | #N/A | #N/A | #N/A | #N/A | #N/A | #N/A | #N/A | #N/A | #N/A | #N/A | #N/A | #N/A | #N/A | #N/A | #N/A | #N/A | #N/A | #N/A | #N/A | #N/A | #N/A
62 | 製造 | ①原材料調達 | A1 Raw Material Supply |  |  | 5.2-21 | 壁仕上 ﾋﾞﾆｰﾙｸﾛｽ | 2.88 | ㎡/㎡ | [8 empty] | ○ | 1.24 | kg/m2 |  | 3.5712 | kg | 182112000pJPN | その他の軟質プラスチックフィルム（厚さ０．２ｍｍ未満で軟質のもの） | #N/A | kg |  |  | #N/A | #N/A | #N/A | #N/A | #N/A | #N/A | #N/A | #N/A | #N/A | #N/A | #N/A | #N/A | #N/A | #N/A | #N/A | #N/A | #N/A | #N/A | #N/A | #N/A | #N/A | #N/A | #N/A | #N/A | #N/A | #N/A | #N/A | #N/A | #N/A | #N/A | #N/A | #N/A | #N/A
63 | 製造 | ①原材料調達 | A1 Raw Material Supply |  |  | 5.2-23 | 壁仕上 ﾀｲﾙ | 0.02 | ㎡/㎡ | [8 empty] | ○ | 1 | - |  | 0.02 | m2 | 214612000pJPN | 内装タイル | #N/A | m2 |  |  | #N/A | #N/A | #N/A | #N/A | #N/A | #N/A | #N/A | #N/A | #N/A | #N/A | #N/A | #N/A | #N/A | #N/A | #N/A | #N/A | #N/A | #N/A | #N/A | #N/A | #N/A | #N/A | #N/A | #N/A | #N/A | #N/A | #N/A | #N/A | #N/A | #N/A | #N/A | #N/A | #N/A
64 | 製造 | ①原材料調達 | A1 Raw Material Supply | [15 empty] | 1 | - |  |  |  | 0
65 | 製造 | ①原材料調達 | A1 Raw Material Supply | [15 empty] | 1 | - |  |  |  | 0
66 | 製造 | ①原材料調達 | A1 Raw Material Supply |  | 5.3 天井 | 5.3-02 | 天井下地 PB 12.5ｔ | 0.74 | ㎡/㎡ | [8 empty] | ○ | 1 | - |  | 0.74 | m2 | 219212000pJPN | 石こうボード、同製品 | #N/A | m2 |  |  | #N/A | #N/A | #N/A | #N/A | #N/A | #N/A | #N/A | #N/A | #N/A | #N/A | #N/A | #N/A | #N/A | #N/A | #N/A | #N/A | #N/A | #N/A | #N/A | #N/A | #N/A | #N/A | #N/A | #N/A | #N/A | #N/A | #N/A | #N/A | #N/A | #N/A | #N/A | #N/A | #N/A
67 | 製造 | ①原材料調達 | A1 Raw Material Supply |  |  | 5.3-11 | 天井下地 木枠 | 0.74 | ㎡/㎡ | [8 empty] | ○ | 174 | 円/ｍ² |  | 128.76 | JPY | 122111000pJPN | 造作材（建具を除く） | #N/A | JPY |  |  | #N/A | #N/A | #N/A | #N/A | #N/A | #N/A | #N/A | #N/A | #N/A | #N/A | #N/A | #N/A | #N/A | #N/A | #N/A | #N/A | #N/A | #N/A | #N/A | #N/A | #N/A | #N/A | #N/A | #N/A | #N/A | #N/A | #N/A | #N/A | #N/A | #N/A | #N/A | #N/A | #N/A
68 | 製造 | ①原材料調達 | A1 Raw Material Supply |  |  | 5.3-21 | 天井仕上 ﾋﾞﾆｰﾙｸﾛｽ | 0.74 | ㎡/㎡ | [8 empty] | ○ | 614.5371 | 円/ｍ² |  | 454.7575 | JPY | 143300000mJPN | 壁紙・ふすま紙, 4桁 | #N/A | JPY |  |  | #N/A | #N/A | #N/A | #N/A | #N/A | #N/A | #N/A | #N/A | #N/A | #N/A | #N/A | #N/A | #N/A | #N/A | #N/A | #N/A | #N/A | #N/A | #N/A | #N/A | #N/A | #N/A | #N/A | #N/A | #N/A | #N/A | #N/A | #N/A | #N/A | #N/A | #N/A | #N/A | #N/A
69 | 製造 | ①原材料調達 | A1 Raw Material Supply | [15 empty] | 1 | - |  |  |  | 0
70 | 製造 | ①原材料調達 | A1 Raw Material Supply |  | 5.5 内部建具 | 5.5-01 | 内部建具 | 0.26 | ㎡/㎡ | [8 empty] | ○ | 2095.619 | 円/ｍ² |  | 544.861 | JPY | 133100000mJPN | 建具, 4桁 | #N/A | JPY |  |  | #N/A | #N/A | #N/A | #N/A | #N/A | #N/A | #N/A | #N/A | #N/A | #N/A | #N/A | #N/A | #N/A | #N/A | #N/A | #N/A | #N/A | #N/A | #N/A | #N/A | #N/A | #N/A | #N/A | #N/A | #N/A | #N/A | #N/A | #N/A | #N/A | #N/A | #N/A | #N/A | #N/A
71 | 製造 | ①原材料調達 | A1 Raw Material Supply | [15 empty] | 1 | - |  |  |  | 0
72 | 製造 | ①原材料調達 | A1 Raw Material Supply |  | 5.6 断熱･吸音 | 5.6-01 | 断熱材 GW 10K | 0.045 | m3/㎡ | [8 empty] | ○ | 10 | kg/ｍ² |  | 0.45 | kg | 211711000pJPN | ガラス短繊維、同製品 | #N/A | kg |  |  | #N/A | #N/A | #N/A | #N/A | #N/A | #N/A | #N/A | #N/A | #N/A | #N/A | #N/A | #N/A | #N/A | #N/A | #N/A | #N/A | #N/A | #N/A | #N/A | #N/A | #N/A | #N/A | #N/A | #N/A | #N/A | #N/A | #N/A | #N/A | #N/A | #N/A | #N/A | #N/A | #N/A
73 | 製造 | ①原材料調達 | A1 Raw Material Supply |  |  | 5.6-33 | 断熱材 ﾎﾟﾘｽﾁﾚﾝﾌｫｰﾑ B3 | 0.0156 | m3/㎡ | [8 empty] | ○ | 20 | kg/ｍ² |  | 0.312 | kg | 163517000mJPN | ポリスチレン | #N/A | kg |  |  | #N/A | #N/A | #N/A | #N/A | #N/A | #N/A | #N/A | #N/A | #N/A | #N/A | #N/A | #N/A | #N/A | #N/A | #N/A | #N/A | #N/A | #N/A | #N/A | #N/A | #N/A | #N/A | #N/A | #N/A | #N/A | #N/A | #N/A | #N/A | #N/A | #N/A | #N/A | #N/A | #N/A
74 | 製造 | ①原材料調達 | A1 Raw Material Supply |  |  | 5.6-02 | 断熱材 GW 16K |  | m3/㎡ | [9 empty] | 1 | - |  |  |  | 0
75 | 製造 | ①原材料調達 | A1 Raw Material Supply |  |  | 5.6-33 | 断熱材 ﾎﾟﾘｽﾁﾚﾝﾌｫｰﾑ B3 |  | m3/㎡ | [9 empty] | 1 | - |  |  |  | 0
76 | 製造 | ①原材料調達 | A1 Raw Material Supply | [15 empty] | 1 | - |  |  |  | 0
77 | 製造 | ①原材料調達 | A1 Raw Material Supply |  | 5.9 内部雑 | [13 empty] | 1 | - |  |  |  | 0
78 | 製造 | ①原材料調達 | A1 Raw Material Supply | [15 empty] | 1 | - |  |  |  | 0
79 | 製造 | ①原材料調達 | A1 Raw Material Supply | [15 empty] | 1 | - |  |  |  | 0
80 | 製造 | ①原材料調達 | A1 Raw Material Supply | [15 empty] | 1 | - |  |  |  | 0
81 | 製造 | ①原材料調達 | A1 Raw Material Supply | ６．設備 | [14 empty] | 1 | - |  |  |  | 0
82 | 製造 | ①原材料調達 | A1 Raw Material Supply |  | 6.1 設備機器 | 6.1-01 | ﾕﾆｯﾄﾊﾞｽ | 0.00746 | 個/㎡ | [8 empty] | ○ | 254465.7143 | 円/ｍ² |  | 1898.3142 | JPY | 329914000pJPN | ユニット住宅・ルームユニット | #N/A | JPY |  |  | #N/A | #N/A | #N/A | #N/A | #N/A | #N/A | #N/A | #N/A | #N/A | #N/A | #N/A | #N/A | #N/A | #N/A | #N/A | #N/A | #N/A | #N/A | #N/A | #N/A | #N/A | #N/A | #N/A | #N/A | #N/A | #N/A | #N/A | #N/A | #N/A | #N/A | #N/A | #N/A | #N/A
83 | 製造 | ①原材料調達 | A1 Raw Material Supply |  |  | 6.1-02 | ｷｯﾁﾝｶｳﾝﾀｰ | 0.00746 | 個/㎡ | [8 empty] | ○ | 1 | - | http://standard-project.net/smarthouse/remodeling/kitchen/size.html | 0.00746 | JPY | 131112000pJPN | 木製流し台・調理台・ガス台（キャビネットが木製のもの） | #N/A | JPY |  |  | #N/A | #N/A | #N/A | #N/A | #N/A | #N/A | #N/A | #N/A | #N/A | #N/A | #N/A | #N/A | #N/A | #N/A | #N/A | #N/A | #N/A | #N/A | #N/A | #N/A | #N/A | #N/A | #N/A | #N/A | #N/A | #N/A | #N/A | #N/A | #N/A | #N/A | #N/A | #N/A | #N/A
84 | 製造 | ①原材料調達 | A1 Raw Material Supply |  |  | 6.1-05 | 洗面化粧台 | 0.00746 | 個/㎡ | [8 empty] | ○ | 1 | - |  | 0.00746 | JPY | 329914000pJPN | ユニット住宅・ルームユニット | #N/A | JPY |  |  | #N/A | #N/A | #N/A | #N/A | #N/A | #N/A | #N/A | #N/A | #N/A | #N/A | #N/A | #N/A | #N/A | #N/A | #N/A | #N/A | #N/A | #N/A | #N/A | #N/A | #N/A | #N/A | #N/A | #N/A | #N/A | #N/A | #N/A | #N/A | #N/A | #N/A | #N/A | #N/A | #N/A
85 | 製造 | ①原材料調達 | A1 Raw Material Supply |  |  | 6.1-06 | 洋式便器 | 0.00746 | 個/㎡ | [8 empty] | ○ | 2372.0714 | 円/ｍ² |  | 17.6957 | JPY | 214111000pJPN | 衛生陶器（附属品を含む） | #N/A | JPY |  |  | #N/A | #N/A | #N/A | #N/A | #N/A | #N/A | #N/A | #N/A | #N/A | #N/A | #N/A | #N/A | #N/A | #N/A | #N/A | #N/A | #N/A | #N/A | #N/A | #N/A | #N/A | #N/A | #N/A | #N/A | #N/A | #N/A | #N/A | #N/A | #N/A | #N/A | #N/A | #N/A | #N/A
86 | 製造 | ①原材料調達 | A1 Raw Material Supply | [15 empty] | 1 | - |  |  |  | 0
87 | 製造 | ①原材料調達 | A1 Raw Material Supply |  | 6.5 配管・配線 | 6.5-01 | 給水管（塩ビ管） | 0.40124 | m/㎡ | [8 empty] | ○ | 0.3 | kg/ｍ² |  | 0.12037 | kg | 181211000pJPN | プラスチック硬質管 | #N/A | kg |  |  | #N/A | #N/A | #N/A | #N/A | #N/A | #N/A | #N/A | #N/A | #N/A | #N/A | #N/A | #N/A | #N/A | #N/A | #N/A | #N/A | #N/A | #N/A | #N/A | #N/A | #N/A | #N/A | #N/A | #N/A | #N/A | #N/A | #N/A | #N/A | #N/A | #N/A | #N/A | #N/A | #N/A
88 | 製造 | ①原材料調達 | A1 Raw Material Supply |  |  | 6.5-02 | 排水管（塩ビ管） | 0.30968 | m/㎡ | [8 empty] | ○ | 3 | kg/ｍ² |  | 0.92904 | kg | 181211000pJPN | プラスチック硬質管 | #N/A | kg |  |  | #N/A | #N/A | #N/A | #N/A | #N/A | #N/A | #N/A | #N/A | #N/A | #N/A | #N/A | #N/A | #N/A | #N/A | #N/A | #N/A | #N/A | #N/A | #N/A | #N/A | #N/A | #N/A | #N/A | #N/A | #N/A | #N/A | #N/A | #N/A | #N/A | #N/A | #N/A | #N/A | #N/A
89 | 製造 | ①原材料調達 | A1 Raw Material Supply |  |  | 6.5-03 | 給湯管（銅管） | 0.1204 | m/㎡ | [8 empty] | ○ | 391.8857 | 円/ｍ² |  | 47.183 | JPY | 229919000pJPN | その他の鉄鋼品 | #N/A | JPY |  |  | #N/A | #N/A | #N/A | #N/A | #N/A | #N/A | #N/A | #N/A | #N/A | #N/A | #N/A | #N/A | #N/A | #N/A | #N/A | #N/A | #N/A | #N/A | #N/A | #N/A | #N/A | #N/A | #N/A | #N/A | #N/A | #N/A | #N/A | #N/A | #N/A | #N/A | #N/A | #N/A | #N/A
90 | 製造 | ①原材料調達 | A1 Raw Material Supply |  |  | 6.5-04 | ガス管（白ガス管） | 0.1762 | m/㎡ | [8 empty] | ○ | 2 | kg/ｍ² |  | 0.3524 | kg | 222311000mJPN | 普通鋼熱間鋼管 (ベンディングロール成型によるものを除く) | #N/A | kg |  |  | #N/A | #N/A | #N/A | #N/A | #N/A | #N/A | #N/A | #N/A | #N/A | #N/A | #N/A | #N/A | #N/A | #N/A | #N/A | #N/A | #N/A | #N/A | #N/A | #N/A | #N/A | #N/A | #N/A | #N/A | #N/A | #N/A | #N/A | #N/A | #N/A | #N/A | #N/A | #N/A | #N/A
91 | 製造 | ①原材料調達 | A1 Raw Material Supply |  |  | 6.5-05 | ケーブル（銅線） | 1.5857 | m/㎡ | [8 empty] | ○ | 0.15 | kg/ｍ² |  | 0.23786 | kg | 234115000pJPN | 電力ケーブル | #N/A | kg |  |  | #N/A | #N/A | #N/A | #N/A | #N/A | #N/A | #N/A | #N/A | #N/A | #N/A | #N/A | #N/A | #N/A | #N/A | #N/A | #N/A | #N/A | #N/A | #N/A | #N/A | #N/A | #N/A | #N/A | #N/A | #N/A | #N/A | #N/A | #N/A | #N/A | #N/A | #N/A | #N/A | #N/A
92 | 製造 | ①原材料調達 | A1 Raw Material Supply | [15 empty] | 1 | - |  |  |  | 0
93 | 製造 | ①原材料調達 | A1 Raw Material Supply | [15 empty] | 1 | - |  |  |  | 0
94 | 施工 | ②生産 | A3 Manufacturing |  |  |  | 軽油 | 0 | [15 empty] | 0
95 | 施工 | ②生産 | A3 Manufacturing |  |  |  | 電力 | 0 | [15 empty] | 0
96 | 施工 | ②生産 | A3 Manufacturing |  | 工事分倍率による暫定計算 |  | 水 | 0 | [9 empty] | 未完了 | 0.25 | 工事分倍率 |  |  |  | 0
97 | 運用 | ④使用・維持 | B6 Operational energy use |  |  |  | 消費電力量（全日または昼間） | 45.6 | kWh/年㎡ | [8 empty] | ○ | 35 | - |  | 1596 | kWh | 331111015pJPN | 電力, 一般電気事業者10社平均, 2015年度 | #N/A | kWh |  |  | #N/A | #N/A | #N/A | #N/A | #N/A | #N/A | #N/A | #N/A | #N/A | #N/A | #N/A | #N/A | #N/A | #N/A | #N/A | #N/A | #N/A | #N/A | #N/A | #N/A | #N/A | #N/A | #N/A | #N/A | #N/A | #N/A | #N/A | #N/A | #N/A | #N/A | #N/A | #N/A | #N/A
98 | 運用 | ④使用・維持 | B6 Operational energy use |  |  |  | 消費電力量（夜間） | 0 | kWh/年㎡ | [9 empty] | 35 | - |  |  |  | 0
99 | 運用 | ④使用・維持 | B6 Operational energy use |  |  |  | 太陽光売電量 | 0 | kWh/年㎡ | [9 empty] | 35 | - |  |  |  | 0
100 | 運用 | ④使用・維持 | B6 Operational energy use |  |  |  | 消費都市ガス量 | 143.7 | MJ/年㎡ | [8 empty] | ○ | 0.77778 | - | 45MJ/m3として計算 | 111.7667 | m3 | 341111000pJPN | 都市ガス | #N/A | m3 |  |  | #N/A | #N/A | #N/A | #N/A | #N/A | #N/A | #N/A | #N/A | #N/A | #N/A | #N/A | #N/A | #N/A | #N/A | #N/A | #N/A | #N/A | #N/A | #N/A | #N/A | #N/A | #N/A | #N/A | #N/A | #N/A | #N/A | #N/A | #N/A | #N/A | #N/A | #N/A | #N/A | #N/A
101 | 運用 | ④使用・維持 | B6 Operational energy use |  |  |  | 消費ＬＰガス量 | 0 | MJ/年㎡ | [9 empty] | 35 | - |  |  |  | 0
102 | 運用 | ④使用・維持 | B6 Operational energy use |  |  |  | 消費灯油量 | 0 | MJ/年㎡ | [9 empty] | 35 | - |  |  |  | 0
103 | 運用 | ④使用・維持 | B7 Operational water use |  |  |  | 上水消費量 | 1.4 | m3/年㎡ | [8 empty] | ○ | 35 | - |  | 49 | m3 | 361111000pJPN | 上水道 | #N/A | m3 |  |  | #N/A | #N/A | #N/A | #N/A | #N/A | #N/A | #N/A | #N/A | #N/A | #N/A | #N/A | #N/A | #N/A | #N/A | #N/A | #N/A | #N/A | #N/A | #N/A | #N/A | #N/A | #N/A | #N/A | #N/A | #N/A | #N/A | #N/A | #N/A | #N/A | #N/A | #N/A | #N/A | #N/A
104 | 運用 | ④使用・維持 | B7 Operational water use |  |  |  | 下水排水量 | 1.4 | m3/年㎡ | [8 empty] | ○ | 35 | - |  | 49 | m3 | 881811000pJPN | 下水道処理サービス | #N/A | m3 |  |  | #N/A | #N/A | #N/A | #N/A | #N/A | #N/A | #N/A | #N/A | #N/A | #N/A | #N/A | #N/A | #N/A | #N/A | #N/A | #N/A | #N/A | #N/A | #N/A | #N/A | #N/A | #N/A | #N/A | #N/A | #N/A | #N/A | #N/A | #N/A | #N/A | #N/A | #N/A | #N/A | #N/A
105 | 運用 | ④使用・維持 | B4 Replacement |  |  |  | 一般廃棄物量 | 10.6 | kg/年㎡ | [8 empty] | ○ | 35 | - |  | 371 | kg | 881612000pJPN | 焼却処理サービス, 一般廃棄物 | #N/A | kg |  |  | #N/A | #N/A | #N/A | #N/A | #N/A | #N/A | #N/A | #N/A | #N/A | #N/A | #N/A | #N/A | #N/A | #N/A | #N/A | #N/A | #N/A | #N/A | #N/A | #N/A | #N/A | #N/A | #N/A | #N/A | #N/A | #N/A | #N/A | #N/A | #N/A | #N/A | #N/A | #N/A | #N/A
106 | 改修 | ④使用・維持 | B4 Replacement | １．直接仮設 | [14 empty] | 1 | - |  |  |  | 0
107 | 改修 | ④使用・維持 | B4 Replacement |  |  | 1.0-01 | 直接仮設 |  | k\/㎡ |  | 30 | 0 | [6 empty] | 1 | - |  |  |  | 0
108 | 改修 | ④使用・維持 | B4 Replacement | ２．土工・地業 | [14 empty] | 1 | - |  |  |  | 0
109 | 改修 | ④使用・維持 | B4 Replacement |  | 2.1 土工事 | 2.1-01 | 残土 |  | m3/㎡ |  | 30 | 0 | [6 empty] | 1 | - |  |  |  | 0
110 | 改修 | ④使用・維持 | B4 Replacement |  |  | 2.1-02 | 汚泥（泥水） |  | m3/㎡ |  | 30 | 0 | [6 empty] | 1 | - |  |  |  | 0
111 | 改修 | ④使用・維持 | B4 Replacement | [15 empty] | 1 | - |  |  |  | 0
112 | 改修 | ④使用・維持 | B4 Replacement |  | 2.2 杭 | [13 empty] | 1 | - |  |  |  | 0
113 | 改修 | ④使用・維持 | B4 Replacement | [15 empty] | 1 | - |  |  |  | 0
114 | 改修 | ④使用・維持 | B4 Replacement |  | 2.3 基礎 | 2.3-02 | ｺﾝｸﾘｰﾄ(ﾎﾟﾙﾄﾗﾝﾄﾞ) Fc24N/mm2 | 0.08 | m3/㎡ |  | 30 | 0 | [6 empty] | 1 | - |  |  |  | 212211000pJPN
115 | 改修 | ④使用・維持 | B4 Replacement |  |  | 2.3-02 | ｺﾝｸﾘｰﾄ(ﾎﾟﾙﾄﾗﾝﾄﾞ) Fc24N/mm2 |  | m3/㎡ |  | 30 | 0 | [6 empty] | 1 | - |  |  |  | 0
116 | 改修 | ④使用・維持 | B4 Replacement | [15 empty] | 1 | - |  |  |  | 0
117 | 改修 | ④使用・維持 | B4 Replacement | [15 empty] | 1 | - |  |  |  | 0
118 | 改修 | ④使用・維持 | B4 Replacement | ３．躯 体 | [14 empty] | 1 | - |  |  |  | 0
119 | 改修 | ④使用・維持 | B4 Replacement |  | 3.1 コンクリート | [5 empty] | 30 | 0 | [6 empty] | 1 | - |  |  |  | 0
120 | 改修 | ④使用・維持 | B4 Replacement | [7 empty] | 30 | 0 | [6 empty] | 1 | - |  |  |  | 0
121 | 改修 | ④使用・維持 | B4 Replacement |  | 3.2 型枠 | 3.2-01 | 型枠 |  | ㎡/㎡ |  | 30 | 0 | [6 empty] | 1 | - |  |  |  | 0
122 | 改修 | ④使用・維持 | B4 Replacement | [7 empty] | 30 | 0 | [6 empty] | 1 | - |  |  |  | 0
123 | 改修 | ④使用・維持 | B4 Replacement |  | 3.3 鉄骨 | [5 empty] | 30 | 0 | [6 empty] | 1 | - |  |  |  | 0
124 | 改修 | ④使用・維持 | B4 Replacement | [7 empty] | 30 | 0 | [6 empty] | 1 | - |  |  |  | 0
125 | 改修 | ④使用・維持 | B4 Replacement |  | 3.4 鉄筋 | 3.4-01 | 鉄筋 | 4.41 | kg/㎡ |  | 30 | 0 | [6 empty] | 1 | - |  |  |  | 222114000mJPN
126 | 改修 | ④使用・維持 | B4 Replacement | [7 empty] | 30 | 0 | [6 empty] | 1 | - |  |  |  | 0
127 | 改修 | ④使用・維持 | B4 Replacement |  | 3.5 木 | 3.5-01 | 製材 | 69.95 | kg/㎡ |  | 30 | 0 | [6 empty] | 0.002 | kg/m3 |  |  |  | 121113000pJPN
128 | 改修 | ④使用・維持 | B4 Replacement | [7 empty] | 30 | 0 | [6 empty] | 1 | - |  |  |  | 0
129 | 改修 | ④使用・維持 | B4 Replacement |  | 3.9 その他 | [5 empty] | 30 | 0 | [6 empty] | 1 | - |  |  |  | 0
130 | 改修 | ④使用・維持 | B4 Replacement |  |  | 3.9-01 | PC鋼線 |  | kg/㎡ |  | 30 | 0 | [6 empty] | 1 | - |  |  |  | 0
131 | 改修 | ④使用・維持 | B4 Replacement | [7 empty] | 30 | 0 | [6 empty] | 1 | - |  |  |  | 0
132 | 改修 | ④使用・維持 | B4 Replacement | ４．外部仕上げ | [14 empty] | 1 | - |  |  |  | 0
133 | 改修 | ④使用・維持 | B4 Replacement |  | 4.1 屋根 | 4.1-51 | 屋根 瓦仕様 | 0.76 | ㎡/㎡ |  | 25 | 1 | [5 empty] | ○ | 16 | 枚/m2 |  | 12.16 | p | 213112000pJPN | うわ薬かわら、塩焼かわら | #N/A | p |  |  | #N/A | #N/A | #N/A | #N/A | #N/A | #N/A | #N/A | #N/A | #N/A | #N/A | #N/A | #N/A | #N/A | #N/A | #N/A | #N/A | #N/A | #N/A | #N/A | #N/A | #N/A | #N/A | #N/A | #N/A | #N/A | #N/A | #N/A | #N/A | #N/A | #N/A | #N/A | #N/A | #N/A
134 | 改修 | ④使用・維持 | B4 Replacement |  |  | 4.1-71 | 屋根 野地板 | 0.76 | ㎡/㎡ |  | 30 | 0 | [6 empty] | 1748.6857 | 円/ｍ² |  |  |  | 121919000pJPN
135 | 改修 | ④使用・維持 | B4 Replacement | [15 empty] | 1 | - |  |  |  | 0
136 | 改修 | ④使用・維持 | B4 Replacement | [15 empty] | 1 | - |  |  |  | 0
137 | 改修 | ④使用・維持 | B4 Replacement | [15 empty] | 1 | - |  |  |  | 0
138 | 改修 | ④使用・維持 | B4 Replacement | [15 empty] | 1 | - |  |  |  | 0
139 | 改修 | ④使用・維持 | B4 Replacement |  | 4.2 外壁 | 4.2-01 | 外壁 ｻｲﾃﾞｨﾝｸﾞ | 1.19 | ㎡/㎡ |  | 25 | 1 | [5 empty] | ○ | 753.5048 | 円/ｍ² |  | 896.6707 | JPY | 219929000pJPN | その他の窯業・土石製品 | #N/A | JPY |  |  | #N/A | #N/A | #N/A | #N/A | #N/A | #N/A | #N/A | #N/A | #N/A | #N/A | #N/A | #N/A | #N/A | #N/A | #N/A | #N/A | #N/A | #N/A | #N/A | #N/A | #N/A | #N/A | #N/A | #N/A | #N/A | #N/A | #N/A | #N/A | #N/A | #N/A | #N/A | #N/A | #N/A
140 | 改修 | ④使用・維持 | B4 Replacement |  |  | 4.2-71 | 外壁 下地合板 | 1.19 | ㎡/㎡ |  | 30 | 0 | [6 empty] | 0.016065 | m3/m2 |  |  |  | 122211000pJPN
141 | 改修 | ④使用・維持 | B4 Replacement | [15 empty] | 1 | - |  |  |  | 0
142 | 改修 | ④使用・維持 | B4 Replacement | [15 empty] | 1 | - |  |  |  | 0
143 | 改修 | ④使用・維持 | B4 Replacement | [15 empty] | 1 | - |  |  |  | 0
144 | 改修 | ④使用・維持 | B4 Replacement |  | 4.3 開口部 | 4.3-01 | ｶﾞﾗｽ6mm（単層） | 0.22 | ㎡/㎡ |  | 30 | 0 | [6 empty] | 0.32293 | p/m2 |  |  |  | 211100000mJPN
145 | 改修 | ④使用・維持 | B4 Replacement |  |  | 4.3-02 | ｶﾞﾗｽ6mm（複層） |  | ㎡/㎡ |  | 30 | 0 | [6 empty] | 1 | - |  |  |  | 0
146 | 改修 | ④使用・維持 | B4 Replacement |  |  | 4.3-11 | ｱﾙﾐｻｯｼ | 0.66 | m/㎡ |  | 30 | 0 | [6 empty] | 5.3 | kg/m3 |  |  |  | 244311000pJPN
147 | 改修 | ④使用・維持 | B4 Replacement |  |  | 4.3-21 | 玄関扉 | 0.018 | ㎡/㎡ |  | 30 | 0 | [6 empty] | 0.0009 | m3/m2 |  |  |  | 122211000pJPN
148 | 改修 | ④使用・維持 | B4 Replacement | [15 empty] | 1 | - |  |  |  | 0
149 | 改修 | ④使用・維持 | B4 Replacement |  | 4.4 断熱 | 4.4-01 | 断熱材 GW 10K | 0.091 | m3/㎡ |  | 30 | 0 | [6 empty] | 10 | kg/m2 |  |  |  | 219111000pJPN
150 | 改修 | ④使用・維持 | B4 Replacement |  |  | 4.4-02 | 断熱材 GW 16K |  | m3/㎡ |  | 30 | 0 | [6 empty] | 1 | - |  |  |  | 0
151 | 改修 | ④使用・維持 | B4 Replacement | [15 empty] | 1 | - |  |  |  | 0
152 | 改修 | ④使用・維持 | B4 Replacement | [15 empty] | 1 | - |  |  |  | 0
153 | 改修 | ④使用・維持 | B4 Replacement |  | 4.9 外部雑 | 4.9-01 | 軒天井 | 0.2 | ㎡/㎡ |  | 20 | 1 | [5 empty] | ○ | 787.0552 | 円/ｍ² |  | 157.411 | JPY | 122111000pJPN | 造作材（建具を除く） | #N/A | JPY |  |  | #N/A | #N/A | #N/A | #N/A | #N/A | #N/A | #N/A | #N/A | #N/A | #N/A | #N/A | #N/A | #N/A | #N/A | #N/A | #N/A | #N/A | #N/A | #N/A | #N/A | #N/A | #N/A | #N/A | #N/A | #N/A | #N/A | #N/A | #N/A | #N/A | #N/A | #N/A | #N/A | #N/A
154 | 改修 | ④使用・維持 | B4 Replacement | [15 empty] | 1 | - |  |  |  | 0
155 | 改修 | ④使用・維持 | B4 Replacement | [15 empty] | 1 | - |  |  |  | 0
156 | 改修 | ④使用・維持 | B4 Replacement | ５．内部仕上げ | [14 empty] | 1 | - |  |  |  | 0
157 | 改修 | ④使用・維持 | B4 Replacement |  | 5.1 床 | 5.1-01 | 床下地 合板 | 0.03 | ㎡/㎡ |  | 15 | 1 | [5 empty] | ○ | 0.000405 | m3/m2 |  | 1.215e-05 | m3 | 122211000pJPN | 普通合板 | #N/A | m3 |  |  | #N/A | #N/A | #N/A | #N/A | #N/A | #N/A | #N/A | #N/A | #N/A | #N/A | #N/A | #N/A | #N/A | #N/A | #N/A | #N/A | #N/A | #N/A | #N/A | #N/A | #N/A | #N/A | #N/A | #N/A | #N/A | #N/A | #N/A | #N/A | #N/A | #N/A | #N/A | #N/A | #N/A
158 | 改修 | ④使用・維持 | B4 Replacement |  |  | 5.1-02 | 床下地 ﾊﾟｰﾃｨｸﾙﾎﾞｰﾄﾞ | 0.75 | ㎡/㎡ |  | 15 | 1 | [5 empty] | ○ | 1 | - |  | 0.75 | m2 | 122500000mJPN | パーティクルボード, 4桁 | #N/A | m2 |  |  | #N/A | #N/A | #N/A | #N/A | #N/A | #N/A | #N/A | #N/A | #N/A | #N/A | #N/A | #N/A | #N/A | #N/A | #N/A | #N/A | #N/A | #N/A | #N/A | #N/A | #N/A | #N/A | #N/A | #N/A | #N/A | #N/A | #N/A | #N/A | #N/A | #N/A | #N/A | #N/A | #N/A
159 | 改修 | ④使用・維持 | B4 Replacement |  |  | 5.1-21 | 床仕上 ﾌﾛｰﾘﾝｸﾞ | 0.65 | ㎡/㎡ |  | 15 | 1 | [5 empty] | ○ | 0.00975 | m3/m2 |  | 0.0063375 | m3 | 122811000pJPN | 床板 | #N/A | m3 |  |  | #N/A | #N/A | #N/A | #N/A | #N/A | #N/A | #N/A | #N/A | #N/A | #N/A | #N/A | #N/A | #N/A | #N/A | #N/A | #N/A | #N/A | #N/A | #N/A | #N/A | #N/A | #N/A | #N/A | #N/A | #N/A | #N/A | #N/A | #N/A | #N/A | #N/A | #N/A | #N/A | #N/A
160 | 改修 | ④使用・維持 | B4 Replacement |  |  | 5.1-22 | 床仕上 ｸｯｼｮﾝﾌﾛｱ | 0.03 | ㎡/㎡ |  | 15 | 1 | [5 empty] | ○ | 1033.1429 | 円/ｍ² |  | 30.9943 | JPY | 182300000mJPN | プラスチック床材, 4桁 | #N/A | JPY |  |  | #N/A | #N/A | #N/A | #N/A | #N/A | #N/A | #N/A | #N/A | #N/A | #N/A | #N/A | #N/A | #N/A | #N/A | #N/A | #N/A | #N/A | #N/A | #N/A | #N/A | #N/A | #N/A | #N/A | #N/A | #N/A | #N/A | #N/A | #N/A | #N/A | #N/A | #N/A | #N/A | #N/A
161 | 改修 | ④使用・維持 | B4 Replacement |  |  | 5.1-23 | 床仕上 畳 | 0.1 | ㎡/㎡ |  | 30 | 0 | [6 empty] | 0.6854 | 枚/m2 |  |  |  | 328211000pJPN
162 | 改修 | ④使用・維持 | B4 Replacement |  |  | 5.1-27 | 床仕上 ﾀｲﾙ | 0.05 | ㎡/㎡ |  | 30 | 0 | [6 empty] | 1 | - |  |  |  | 214619000pJPN
163 | 改修 | ④使用・維持 | B4 Replacement | [15 empty] | 1 | - |  |  |  | 0
164 | 改修 | ④使用・維持 | B4 Replacement | [15 empty] | 1 | - |  |  |  | 0
165 | 改修 | ④使用・維持 | B4 Replacement |  | 5.2 壁 | 5.2-02 | 壁下地 PB 12.5ｔ | 2.9 | ㎡/㎡ |  | 15 | 1 | [5 empty] | ○ | 1 | - |  | 2.9 | m2 | 219212000pJPN | 石こうボード、同製品 | #N/A | m2 |  |  | #N/A | #N/A | #N/A | #N/A | #N/A | #N/A | #N/A | #N/A | #N/A | #N/A | #N/A | #N/A | #N/A | #N/A | #N/A | #N/A | #N/A | #N/A | #N/A | #N/A | #N/A | #N/A | #N/A | #N/A | #N/A | #N/A | #N/A | #N/A | #N/A | #N/A | #N/A | #N/A | #N/A
166 | 改修 | ④使用・維持 | B4 Replacement |  |  | 5.2-11 | 壁下地 木枠 | 2.9 | ㎡/㎡ |  | 15 | 1 | [5 empty] | ○ | 174 | 円/ｍ² |  | 504.6 | JPY | 122100000mJPN | 造作材（建具を除く）, 4桁 | #N/A | JPY |  |  | #N/A | #N/A | #N/A | #N/A | #N/A | #N/A | #N/A | #N/A | #N/A | #N/A | #N/A | #N/A | #N/A | #N/A | #N/A | #N/A | #N/A | #N/A | #N/A | #N/A | #N/A | #N/A | #N/A | #N/A | #N/A | #N/A | #N/A | #N/A | #N/A | #N/A | #N/A | #N/A | #N/A
167 | 改修 | ④使用・維持 | B4 Replacement |  |  | 5.2-21 | 壁仕上 ﾋﾞﾆｰﾙｸﾛｽ | 2.88 | ㎡/㎡ |  | 30 | 0 | [6 empty] | 1.24 | kg/m2 |  |  |  | 182112000pJPN
168 | 改修 | ④使用・維持 | B4 Replacement |  |  | 5.2-23 | 壁仕上 ﾀｲﾙ | 0.02 | ㎡/㎡ |  | 30 | 0 | [6 empty] | 1 | - |  |  |  | 214612000pJPN
169 | 改修 | ④使用・維持 | B4 Replacement | [15 empty] | 1 | - |  |  |  | 0
170 | 改修 | ④使用・維持 | B4 Replacement | [15 empty] | 1 | - |  |  |  | 0
171 | 改修 | ④使用・維持 | B4 Replacement |  | 5.3 天井 | 5.3-02 | 天井下地 PB 12.5ｔ | 0.74 | ㎡/㎡ |  | 15 | 1 | [5 empty] | ○ | 1 | - |  | 0.74 | m2 | 219212000pJPN | 石こうボード、同製品 | #N/A | m2 |  |  | #N/A | #N/A | #N/A | #N/A | #N/A | #N/A | #N/A | #N/A | #N/A | #N/A | #N/A | #N/A | #N/A | #N/A | #N/A | #N/A | #N/A | #N/A | #N/A | #N/A | #N/A | #N/A | #N/A | #N/A | #N/A | #N/A | #N/A | #N/A | #N/A | #N/A | #N/A | #N/A | #N/A
172 | 改修 | ④使用・維持 | B4 Replacement |  |  | 5.3-11 | 天井下地 木枠 | 0.74 | ㎡/㎡ |  | 30 | 0 | [6 empty] | 174 | 円/ｍ² |  |  |  | 122111000pJPN
173 | 改修 | ④使用・維持 | B4 Replacement |  |  | 5.3-21 | 天井仕上 ﾋﾞﾆｰﾙｸﾛｽ | 0.74 | ㎡/㎡ |  | 30 | 0 | [6 empty] | 614.5371 | 円/ｍ² |  |  |  | 143300000mJPN
174 | 改修 | ④使用・維持 | B4 Replacement | [15 empty] | 1 | - |  |  |  | 0
175 | 改修 | ④使用・維持 | B4 Replacement |  | 5.5 内部建具 | 5.5-01 | 内部建具 | 0.26 | ㎡/㎡ |  | 15 | 1 | [5 empty] | ○ | 2095.619 | 円/ｍ² |  | 544.861 | JPY | 133100000mJPN | 建具, 4桁 | #N/A | JPY |  |  | #N/A | #N/A | #N/A | #N/A | #N/A | #N/A | #N/A | #N/A | #N/A | #N/A | #N/A | #N/A | #N/A | #N/A | #N/A | #N/A | #N/A | #N/A | #N/A | #N/A | #N/A | #N/A | #N/A | #N/A | #N/A | #N/A | #N/A | #N/A | #N/A | #N/A | #N/A | #N/A | #N/A
176 | 改修 | ④使用・維持 | B4 Replacement | [15 empty] | 1 | - |  |  |  | 0
177 | 改修 | ④使用・維持 | B4 Replacement |  | 5.6 断熱･吸音 | 5.6-01 | 断熱材 GW 10K | 0.045 | m3/㎡ |  | 30 | 0 | [6 empty] | 10 | kg/ｍ² |  |  |  | 211711000pJPN
178 | 改修 | ④使用・維持 | B4 Replacement |  |  | 5.6-33 | 断熱材 ﾎﾟﾘｽﾁﾚﾝﾌｫｰﾑ B3 | 0.0156 | m3/㎡ |  | 30 | 0 | [6 empty] | 20 | kg/ｍ² |  |  |  | 163517000mJPN
179 | 改修 | ④使用・維持 | B4 Replacement |  |  | 5.6-02 | 断熱材 GW 16K |  | m3/㎡ |  | 30 | 0 | [6 empty] | 1 | - |  |  |  | 0
180 | 改修 | ④使用・維持 | B4 Replacement |  |  | 5.6-33 | 断熱材 ﾎﾟﾘｽﾁﾚﾝﾌｫｰﾑ B3 |  | m3/㎡ |  | 30 | 0 | [6 empty] | 1 | - |  |  |  | 0
181 | 改修 | ④使用・維持 | B4 Replacement | [15 empty] | 1 | - |  |  |  | 0
182 | 改修 | ④使用・維持 | B4 Replacement |  | 5.9 内部雑 | [13 empty] | 1 | - |  |  |  | 0
183 | 改修 | ④使用・維持 | B4 Replacement | [15 empty] | 1 | - |  |  |  | 0
184 | 改修 | ④使用・維持 | B4 Replacement | [15 empty] | 1 | - |  |  |  | 0
185 | 改修 | ④使用・維持 | B4 Replacement | [15 empty] | 1 | - |  |  |  | 0
186 | 改修 | ④使用・維持 | B4 Replacement | ６．設備 | [14 empty] | 1 | - |  |  |  | 0
187 | 改修 | ④使用・維持 | B4 Replacement |  | 6.1 設備機器 | 6.1-01 | ﾕﾆｯﾄﾊﾞｽ | 0.00746 | 個/㎡ |  | 30 | 0 | [6 empty] | 254465.7143 | 円/ｍ² |  |  |  | 329914000pJPN
188 | 改修 | ④使用・維持 | B4 Replacement |  |  | 6.1-02 | ｷｯﾁﾝｶｳﾝﾀｰ | 0.00746 | 個/㎡ |  | 30 | 0 | [6 empty] | 1 | - |  |  |  | 131112000pJPN
189 | 改修 | ④使用・維持 | B4 Replacement |  |  | 6.1-05 | 洗面化粧台 | 0.00746 | 個/㎡ |  | 30 | 0 | [6 empty] | 1 | - |  |  |  | 329914000pJPN
190 | 改修 | ④使用・維持 | B4 Replacement |  |  | 6.1-06 | 洋式便器 | 0.00746 | 個/㎡ |  | 30 | 0 | [6 empty] | 2372.0714 | 円/ｍ² |  |  |  | 214111000pJPN
191 | 改修 | ④使用・維持 | B4 Replacement | [15 empty] | 1 | - |  |  |  | 0
192 | 改修 | ④使用・維持 | B4 Replacement |  | 6.5 配管・配線 | 6.5-01 | 給水管（塩ビ管） | 0.40124 | m/㎡ |  | 30 | 0 | [6 empty] | 0.3 | kg/ｍ² |  |  |  | 181211000pJPN
193 | 改修 | ④使用・維持 | B4 Replacement |  |  | 6.5-02 | 排水管（塩ビ管） | 0.30968 | m/㎡ |  | 30 | 0 | [6 empty] | 3 | kg/ｍ² |  |  |  | 181211000pJPN
194 | 改修 | ④使用・維持 | B4 Replacement |  |  | 6.5-03 | 給湯管（銅管） | 0.1204 | m/㎡ |  | 30 | 0 | [6 empty] | 391.8857 | 円/ｍ² |  |  |  | 229919000pJPN
195 | 改修 | ④使用・維持 | B4 Replacement |  |  | 6.5-04 | ガス管（白ガス管） | 0.1762 | m/㎡ |  | 30 | 0 | [6 empty] | 2 | kg/ｍ² |  |  |  | 222311000mJPN
196 | 改修 | ④使用・維持 | B4 Replacement |  |  | 6.5-05 | ケーブル（銅線） | 1.5857 | m/㎡ |  | 30 | 0 | [6 empty] | 0.15 | kg/ｍ² |  |  |  | 234115000pJPN
197 | 改修 | ④使用・維持 | B4 Replacement | [15 empty] | 1 | - |  |  |  | 0
198 | 改修 | ④使用・維持 | B4 Replacement | [15 empty] | 1 | - |  |  |  | 0
199 | 修繕 | ④使用・維持 | B3 Repair | １．直接仮設 | [8 empty] | 0% | 0% |  |  |  |  | 1 | - |  |  |  | 0
200 | 修繕 | ④使用・維持 | B3 Repair |  |  | 1.0-01 | 直接仮設 |  | k\/㎡ |  |  |  | 0% | 0% |  |  |  |  | 1 | - |  |  |  | 0
201 | 修繕 | ④使用・維持 | B3 Repair | ２．土工・地業 | [8 empty] | 0% | 0% |  |  |  |  | 1 | - |  |  |  | 0
202 | 修繕 | ④使用・維持 | B3 Repair |  | 2.1 土工事 | 2.1-01 | 残土 |  | m3/㎡ |  |  |  | 0% | 0% |  |  |  |  | 1 | - |  |  |  | 0
203 | 修繕 | ④使用・維持 | B3 Repair |  |  | 2.1-02 | 汚泥（泥水） |  | m3/㎡ |  |  |  | 0% | 0% |  |  |  |  | 1 | - |  |  |  | 0
204 | 修繕 | ④使用・維持 | B3 Repair | [9 empty] | 0% | 0% |  |  |  |  | 1 | - |  |  |  | 0
205 | 修繕 | ④使用・維持 | B3 Repair |  | 2.2 杭 | [7 empty] | 0% | 0% |  |  |  |  | 1 | - |  |  |  | 0
206 | 修繕 | ④使用・維持 | B3 Repair | [9 empty] | 0% | 0% |  |  |  |  | 1 | - |  |  |  | 0
207 | 修繕 | ④使用・維持 | B3 Repair |  | 2.3 基礎 | 2.3-02 | ｺﾝｸﾘｰﾄ(ﾎﾟﾙﾄﾗﾝﾄﾞ) Fc24N/mm2 | 0.08 | m3/㎡ |  |  |  | 0% | 0% |  |  |  |  | 1 | - |  |  |  | 212211000pJPN
208 | 修繕 | ④使用・維持 | B3 Repair |  |  | 2.3-02 | ｺﾝｸﾘｰﾄ(ﾎﾟﾙﾄﾗﾝﾄﾞ) Fc24N/mm2 |  | m3/㎡ |  |  |  | 0% | 0% |  |  |  |  | 1 | - |  |  |  | 0
209 | 修繕 | ④使用・維持 | B3 Repair | [9 empty] | 0% | 0% |  |  |  |  | 1 | - |  |  |  | 0
210 | 修繕 | ④使用・維持 | B3 Repair | [9 empty] | 0% | 0% |  |  |  |  | 1 | - |  |  |  | 0
211 | 修繕 | ④使用・維持 | B3 Repair | ３．躯 体 | [8 empty] | 0% | 0% |  |  |  |  | 1 | - |  |  |  | 0
212 | 修繕 | ④使用・維持 | B3 Repair |  | 3.1 コンクリート | [7 empty] | 0% | 0% |  |  |  |  | 1 | - |  |  |  | 0
213 | 修繕 | ④使用・維持 | B3 Repair | [9 empty] | 0% | 0% |  |  |  |  | 1 | - |  |  |  | 0
214 | 修繕 | ④使用・維持 | B3 Repair |  | 3.2 型枠 | 3.2-01 | 型枠 |  | ㎡/㎡ |  |  |  | 0% | 0% |  |  |  |  | 1 | - |  |  |  | 0
215 | 修繕 | ④使用・維持 | B3 Repair | [9 empty] | 0% | 0% |  |  |  |  | 1 | - |  |  |  | 0
216 | 修繕 | ④使用・維持 | B3 Repair |  | 3.3 鉄骨 | [7 empty] | 0% | 0% |  |  |  |  | 1 | - |  |  |  | 0
217 | 修繕 | ④使用・維持 | B3 Repair | [9 empty] | 0% | 0% |  |  |  |  | 1 | - | http://www.kawarazen.com/contents/weight/ |  |  | 0
218 | 修繕 | ④使用・維持 | B3 Repair |  | 3.4 鉄筋 | 3.4-01 | 鉄筋 | 4.41 | kg/㎡ |  |  |  | 0% | 0% |  |  |  |  | 1 | - |  |  |  | 222114000mJPN
219 | 修繕 | ④使用・維持 | B3 Repair | [9 empty] | 0% | 0% |  |  |  |  | 1 | - | https://detail.chiebukuro.yahoo.co.jp/qa/question_detail/q1296596547 |  |  | 0
220 | 修繕 | ④使用・維持 | B3 Repair |  | 3.5 木 | 3.5-01 | 製材 | 69.95 | kg/㎡ |  |  |  | 0% | 0% |  |  |  |  | 0.002 | kg/m3 | https://detail.chiebukuro.yahoo.co.jp/qa/question_detail/q1296596547 |  |  | 121113000pJPN
221 | 修繕 | ④使用・維持 | B3 Repair | [9 empty] | 0% | 0% |  |  |  |  | 1 | - |  |  |  | 0
222 | 修繕 | ④使用・維持 | B3 Repair |  | 3.9 その他 | [7 empty] | 0% | 0% |  |  |  |  | 1 | - | https://detail.chiebukuro.yahoo.co.jp/qa/question_detail/q1296596547 |  |  | 0
223 | 修繕 | ④使用・維持 | B3 Repair |  |  | 3.9-01 | PC鋼線 |  | kg/㎡ |  |  |  | 0% | 0% |  |  |  |  | 1 | - | https://detail.chiebukuro.yahoo.co.jp/qa/question_detail/q1296596547 |  |  | 0
224 | 修繕 | ④使用・維持 | B3 Repair | [9 empty] | 0% | 0% |  |  |  |  | 1 | - |  |  |  | 0
225 | 修繕 | ④使用・維持 | B3 Repair | ４．外部仕上げ | [8 empty] | 0% | 0% |  |  |  |  | 1 | - |  |  |  | 0
226 | 修繕 | ④使用・維持 | B3 Repair |  | 4.1 屋根 | 4.1-51 | 屋根 瓦仕様 | 0.76 | ㎡/㎡ |  |  |  | 1% | 30% |  |  |  | ○ | 16 | 枚/m2 | https://detail.chiebukuro.yahoo.co.jp/qa/question_detail/q1296596547 | 0.1216 | p | 213112000pJPN | うわ薬かわら、塩焼かわら | #N/A | p |  |  | #N/A | #N/A | #N/A | #N/A | #N/A | #N/A | #N/A | #N/A | #N/A | #N/A | #N/A | #N/A | #N/A | #N/A | #N/A | #N/A | #N/A | #N/A | #N/A | #N/A | #N/A | #N/A | #N/A | #N/A | #N/A | #N/A | #N/A | #N/A | #N/A | #N/A | #N/A | #N/A | #N/A
227 | 修繕 | ④使用・維持 | B3 Repair |  |  | 4.1-71 | 屋根 野地板 | 0.76 | ㎡/㎡ |  |  |  | 0% | 0% |  |  |  |  | 1748.6857 | 円/ｍ² |  |  |  | 121919000pJPN
228 | 修繕 | ④使用・維持 | B3 Repair | [9 empty] | 0% | 0% |  |  |  |  | 1 | - |  |  |  | 0
229 | 修繕 | ④使用・維持 | B3 Repair | [9 empty] | 0% | 0% |  |  |  |  | 1 | - |  |  |  | 0
230 | 修繕 | ④使用・維持 | B3 Repair | [9 empty] | 0% | 0% |  |  |  |  | 1 | - |  |  |  | 0
231 | 修繕 | ④使用・維持 | B3 Repair | [9 empty] | 0% | 0% |  |  |  |  | 1 | - |  |  |  | 0
232 | 修繕 | ④使用・維持 | B3 Repair |  | 4.2 外壁 | 4.2-01 | 外壁 ｻｲﾃﾞｨﾝｸﾞ | 1.19 | ㎡/㎡ |  |  |  | 1% | 30% |  |  |  | ○ | 753.5048 | 円/ｍ² |  | 8.9667 | JPY | 219929000pJPN | その他の窯業・土石製品 | #N/A | JPY |  |  | #N/A | #N/A | #N/A | #N/A | #N/A | #N/A | #N/A | #N/A | #N/A | #N/A | #N/A | #N/A | #N/A | #N/A | #N/A | #N/A | #N/A | #N/A | #N/A | #N/A | #N/A | #N/A | #N/A | #N/A | #N/A | #N/A | #N/A | #N/A | #N/A | #N/A | #N/A | #N/A | #N/A
233 | 修繕 | ④使用・維持 | B3 Repair |  |  | 4.2-71 | 外壁 下地合板 | 1.19 | ㎡/㎡ |  |  |  | 0% | 0% |  |  |  |  | 0.016065 | m3/m2 |  |  |  | 122211000pJPN
234 | 修繕 | ④使用・維持 | B3 Repair | [9 empty] | 0% | 0% |  |  |  |  | 1 | - |  |  |  | 0
235 | 修繕 | ④使用・維持 | B3 Repair | [9 empty] | 0% | 0% |  |  |  |  | 1 | - | https://detail.chiebukuro.yahoo.co.jp/qa/question_detail/q1296596547 |  |  | 0
236 | 修繕 | ④使用・維持 | B3 Repair | [9 empty] | 0% | 0% |  |  |  |  | 1 | - | https://detail.chiebukuro.yahoo.co.jp/qa/question_detail/q1296596547 |  |  | 0
237 | 修繕 | ④使用・維持 | B3 Repair |  | 4.3 開口部 | 4.3-01 | ｶﾞﾗｽ6mm（単層） | 0.22 | ㎡/㎡ |  |  |  | 1% | 30% |  |  |  | ○ | 0.32293 | p/m2 |  | 0.00071044 | p | 211100000mJPN | 板ガラス（原料から一貫製造した板ガラス）, 4桁 | #N/A | p |  |  | #N/A | #N/A | #N/A | #N/A | #N/A | #N/A | #N/A | #N/A | #N/A | #N/A | #N/A | #N/A | #N/A | #N/A | #N/A | #N/A | #N/A | #N/A | #N/A | #N/A | #N/A | #N/A | #N/A | #N/A | #N/A | #N/A | #N/A | #N/A | #N/A | #N/A | #N/A | #N/A | #N/A
238 | 修繕 | ④使用・維持 | B3 Repair |  |  | 4.3-02 | ｶﾞﾗｽ6mm（複層） |  | ㎡/㎡ |  |  |  | 1% | 30% |  |  |  |  | 1 | - |  |  |  | 0
239 | 修繕 | ④使用・維持 | B3 Repair |  |  | 4.3-11 | ｱﾙﾐｻｯｼ | 0.66 | m/㎡ |  |  |  | 1% | 30% |  |  |  | ○ | 5.3 | kg/m3 |  | 0.03498 | kg | 244311000pJPN | 住宅用アルミニウム製サッシ | #N/A | kg |  |  | #N/A | #N/A | #N/A | #N/A | #N/A | #N/A | #N/A | #N/A | #N/A | #N/A | #N/A | #N/A | #N/A | #N/A | #N/A | #N/A | #N/A | #N/A | #N/A | #N/A | #N/A | #N/A | #N/A | #N/A | #N/A | #N/A | #N/A | #N/A | #N/A | #N/A | #N/A | #N/A | #N/A
240 | 修繕 | ④使用・維持 | B3 Repair |  |  | 4.3-21 | 玄関扉 | 0.018 | ㎡/㎡ |  |  |  | 1% | 30% |  |  |  | ○ | 0.0009 | m3/m2 |  | 1.62e-07 | m3 | 122211000pJPN | 普通合板 | #N/A | m3 |  |  | #N/A | #N/A | #N/A | #N/A | #N/A | #N/A | #N/A | #N/A | #N/A | #N/A | #N/A | #N/A | #N/A | #N/A | #N/A | #N/A | #N/A | #N/A | #N/A | #N/A | #N/A | #N/A | #N/A | #N/A | #N/A | #N/A | #N/A | #N/A | #N/A | #N/A | #N/A | #N/A | #N/A
241 | 修繕 | ④使用・維持 | B3 Repair | [9 empty] | 0% | 0% |  |  |  |  | 1 | - |  |  |  | 0
242 | 修繕 | ④使用・維持 | B3 Repair |  | 4.4 断熱 | 4.4-01 | 断熱材 GW 10K | 0.091 | m3/㎡ |  |  |  | 0% | 0% |  |  |  |  | 10 | kg/m2 |  |  |  | 219111000pJPN
243 | 修繕 | ④使用・維持 | B3 Repair |  |  | 4.4-02 | 断熱材 GW 16K |  | m3/㎡ |  |  |  | 0% | 0% |  |  |  |  | 1 | - |  |  |  | 0
244 | 修繕 | ④使用・維持 | B3 Repair | [9 empty] | 0% | 0% |  |  |  |  | 1 | - |  |  |  | 0
245 | 修繕 | ④使用・維持 | B3 Repair | [9 empty] | 0% | 0% |  |  |  |  | 1 | - |  |  |  | 0
246 | 修繕 | ④使用・維持 | B3 Repair |  | 4.9 外部雑 | 4.9-01 | 軒天井 | 0.2 | ㎡/㎡ |  |  |  | 1% | 30% |  |  |  | ○ | 787.0552 | 円/ｍ² |  | 1.5741 | JPY | 122111000pJPN | 造作材（建具を除く） | #N/A | JPY |  |  | #N/A | #N/A | #N/A | #N/A | #N/A | #N/A | #N/A | #N/A | #N/A | #N/A | #N/A | #N/A | #N/A | #N/A | #N/A | #N/A | #N/A | #N/A | #N/A | #N/A | #N/A | #N/A | #N/A | #N/A | #N/A | #N/A | #N/A | #N/A | #N/A | #N/A | #N/A | #N/A | #N/A
247 | 修繕 | ④使用・維持 | B3 Repair | [9 empty] | 0% | 0% |  |  |  |  | 1 | - |  |  |  | 0
248 | 修繕 | ④使用・維持 | B3 Repair | [9 empty] | 0% | 0% |  |  |  |  | 1 | - |  |  |  | 0
249 | 修繕 | ④使用・維持 | B3 Repair | ５．内部仕上げ | [8 empty] | 0% | 0% |  |  |  |  | 1 | - |  |  |  | 0
250 | 修繕 | ④使用・維持 | B3 Repair |  | 5.1 床 | 5.1-01 | 床下地 合板 | 0.03 | ㎡/㎡ |  |  |  | 1% | 30% |  |  |  | ○ | 0.000405 | m3/m2 |  | 1.215e-07 | m3 | 122211000pJPN | 普通合板 | #N/A | m3 |  |  | #N/A | #N/A | #N/A | #N/A | #N/A | #N/A | #N/A | #N/A | #N/A | #N/A | #N/A | #N/A | #N/A | #N/A | #N/A | #N/A | #N/A | #N/A | #N/A | #N/A | #N/A | #N/A | #N/A | #N/A | #N/A | #N/A | #N/A | #N/A | #N/A | #N/A | #N/A | #N/A | #N/A
251 | 修繕 | ④使用・維持 | B3 Repair |  |  | 5.1-02 | 床下地 ﾊﾟｰﾃｨｸﾙﾎﾞｰﾄﾞ | 0.75 | ㎡/㎡ |  |  |  | 1% | 30% |  |  |  | ○ | 1 | - | https://detail.chiebukuro.yahoo.co.jp/qa/question_detail/q1296596547 | 0.0075 | m2 | 122500000mJPN | パーティクルボード, 4桁 | #N/A | m2 |  |  | #N/A | #N/A | #N/A | #N/A | #N/A | #N/A | #N/A | #N/A | #N/A | #N/A | #N/A | #N/A | #N/A | #N/A | #N/A | #N/A | #N/A | #N/A | #N/A | #N/A | #N/A | #N/A | #N/A | #N/A | #N/A | #N/A | #N/A | #N/A | #N/A | #N/A | #N/A | #N/A | #N/A
252 | 修繕 | ④使用・維持 | B3 Repair |  |  | 5.1-21 | 床仕上 ﾌﾛｰﾘﾝｸﾞ | 0.65 | ㎡/㎡ |  |  |  | 1% | 30% |  |  |  | ○ | 0.00975 | m3/m2 | https://detail.chiebukuro.yahoo.co.jp/qa/question_detail/q1296596547 | 6.3375e-05 | m3 | 122811000pJPN | 床板 | #N/A | m3 |  |  | #N/A | #N/A | #N/A | #N/A | #N/A | #N/A | #N/A | #N/A | #N/A | #N/A | #N/A | #N/A | #N/A | #N/A | #N/A | #N/A | #N/A | #N/A | #N/A | #N/A | #N/A | #N/A | #N/A | #N/A | #N/A | #N/A | #N/A | #N/A | #N/A | #N/A | #N/A | #N/A | #N/A
253 | 修繕 | ④使用・維持 | B3 Repair |  |  | 5.1-22 | 床仕上 ｸｯｼｮﾝﾌﾛｱ | 0.03 | ㎡/㎡ |  |  |  | 1% | 30% |  |  |  | ○ | 1033.1429 | 円/ｍ² | https://detail.chiebukuro.yahoo.co.jp/qa/question_detail/q1296596547 | 0.30994 | JPY | 182300000mJPN | プラスチック床材, 4桁 | #N/A | JPY |  |  | #N/A | #N/A | #N/A | #N/A | #N/A | #N/A | #N/A | #N/A | #N/A | #N/A | #N/A | #N/A | #N/A | #N/A | #N/A | #N/A | #N/A | #N/A | #N/A | #N/A | #N/A | #N/A | #N/A | #N/A | #N/A | #N/A | #N/A | #N/A | #N/A | #N/A | #N/A | #N/A | #N/A
254 | 修繕 | ④使用・維持 | B3 Repair |  |  | 5.1-23 | 床仕上 畳 | 0.1 | ㎡/㎡ |  |  |  | 0% | 0% |  |  |  |  | 0.6854 | 枚/m2 |  |  |  | 328211000pJPN
255 | 修繕 | ④使用・維持 | B3 Repair |  |  | 5.1-27 | 床仕上 ﾀｲﾙ | 0.05 | ㎡/㎡ |  |  |  | 0% | 0% |  |  |  |  | 1 | - |  |  |  | 214619000pJPN
256 | 修繕 | ④使用・維持 | B3 Repair | [9 empty] | 0% | 0% |  |  |  |  | 1 | - |  |  |  | 0
257 | 修繕 | ④使用・維持 | B3 Repair | [9 empty] | 0% | 0% |  |  |  |  | 1 | - |  |  |  | 0
258 | 修繕 | ④使用・維持 | B3 Repair |  | 5.2 壁 | 5.2-02 | 壁下地 PB 12.5ｔ | 2.9 | ㎡/㎡ |  |  |  | 1% | 30% |  |  |  | ○ | 1 | - |  | 0.029 | m2 | 219212000pJPN | 石こうボード、同製品 | #N/A | m2 |  |  | #N/A | #N/A | #N/A | #N/A | #N/A | #N/A | #N/A | #N/A | #N/A | #N/A | #N/A | #N/A | #N/A | #N/A | #N/A | #N/A | #N/A | #N/A | #N/A | #N/A | #N/A | #N/A | #N/A | #N/A | #N/A | #N/A | #N/A | #N/A | #N/A | #N/A | #N/A | #N/A | #N/A
259 | 修繕 | ④使用・維持 | B3 Repair |  |  | 5.2-11 | 壁下地 木枠 | 2.9 | ㎡/㎡ |  |  |  | 1% | 30% |  |  |  | ○ | 174 | 円/ｍ² |  | 5.046 | JPY | 122100000mJPN | 造作材（建具を除く）, 4桁 | #N/A | JPY |  |  | #N/A | #N/A | #N/A | #N/A | #N/A | #N/A | #N/A | #N/A | #N/A | #N/A | #N/A | #N/A | #N/A | #N/A | #N/A | #N/A | #N/A | #N/A | #N/A | #N/A | #N/A | #N/A | #N/A | #N/A | #N/A | #N/A | #N/A | #N/A | #N/A | #N/A | #N/A | #N/A | #N/A
260 | 修繕 | ④使用・維持 | B3 Repair |  |  | 5.2-21 | 壁仕上 ﾋﾞﾆｰﾙｸﾛｽ | 2.88 | ㎡/㎡ |  |  |  | 0% | 0% |  |  |  |  | 1.24 | kg/m2 |  |  |  | 182112000pJPN
261 | 修繕 | ④使用・維持 | B3 Repair |  |  | 5.2-23 | 壁仕上 ﾀｲﾙ | 0.02 | ㎡/㎡ |  |  |  | 0% | 0% |  |  |  |  | 1 | - |  |  |  | 214612000pJPN
262 | 修繕 | ④使用・維持 | B3 Repair | [9 empty] | 0% | 0% |  |  |  |  | 1 | - |  |  |  | 0
263 | 修繕 | ④使用・維持 | B3 Repair | [9 empty] | 0% | 0% |  |  |  |  | 1 | - | https://detail.chiebukuro.yahoo.co.jp/qa/question_detail/q1296596547 |  |  | 0
264 | 修繕 | ④使用・維持 | B3 Repair |  | 5.3 天井 | 5.3-02 | 天井下地 PB 12.5ｔ | 0.74 | ㎡/㎡ |  |  |  | 1% | 30% |  |  |  | ○ | 1 | - |  | 0.0074 | m2 | 219212000pJPN | 石こうボード、同製品 | #N/A | m2 |  |  | #N/A | #N/A | #N/A | #N/A | #N/A | #N/A | #N/A | #N/A | #N/A | #N/A | #N/A | #N/A | #N/A | #N/A | #N/A | #N/A | #N/A | #N/A | #N/A | #N/A | #N/A | #N/A | #N/A | #N/A | #N/A | #N/A | #N/A | #N/A | #N/A | #N/A | #N/A | #N/A | #N/A
265 | 修繕 | ④使用・維持 | B3 Repair |  |  | 5.3-11 | 天井下地 木枠 | 0.74 | ㎡/㎡ |  |  |  | 0% | 0% |  |  |  |  | 174 | 円/ｍ² |  |  |  | 122111000pJPN
266 | 修繕 | ④使用・維持 | B3 Repair |  |  | 5.3-21 | 天井仕上 ﾋﾞﾆｰﾙｸﾛｽ | 0.74 | ㎡/㎡ |  |  |  | 0% | 0% |  |  |  |  | 614.5371 | 円/ｍ² |  |  |  | 143300000mJPN
267 | 修繕 | ④使用・維持 | B3 Repair | [9 empty] | 0% | 0% |  |  |  |  | 1 | - |  |  |  | 0
268 | 修繕 | ④使用・維持 | B3 Repair |  | 5.5 内部建具 | 5.5-01 | 内部建具 | 0.26 | ㎡/㎡ |  |  |  | 1% | 30% |  |  |  | ○ | 2095.619 | 円/ｍ² |  | 5.4486 | JPY | 133100000mJPN | 建具, 4桁 | #N/A | JPY |  |  | #N/A | #N/A | #N/A | #N/A | #N/A | #N/A | #N/A | #N/A | #N/A | #N/A | #N/A | #N/A | #N/A | #N/A | #N/A | #N/A | #N/A | #N/A | #N/A | #N/A | #N/A | #N/A | #N/A | #N/A | #N/A | #N/A | #N/A | #N/A | #N/A | #N/A | #N/A | #N/A | #N/A
269 | 修繕 | ④使用・維持 | B3 Repair | [9 empty] | 0% | 0% |  |  |  |  | 1 | - |  |  |  | 0
270 | 修繕 | ④使用・維持 | B3 Repair |  | 5.6 断熱･吸音 | 5.6-01 | 断熱材 GW 10K | 0.045 | m3/㎡ |  |  |  | 0% | 0% |  |  |  |  | 10 | kg/ｍ² |  |  |  | 211711000pJPN
271 | 修繕 | ④使用・維持 | B3 Repair |  |  | 5.6-33 | 断熱材 ﾎﾟﾘｽﾁﾚﾝﾌｫｰﾑ B3 | 0.0156 | m3/㎡ |  |  |  | 0% | 0% |  |  |  |  | 20 | kg/ｍ² |  |  |  | 163517000mJPN
272 | 修繕 | ④使用・維持 | B3 Repair |  |  | 5.6-02 | 断熱材 GW 16K |  | m3/㎡ |  |  |  | 0% | 0% |  |  |  |  | 1 | - |  |  |  | 0
273 | 修繕 | ④使用・維持 | B3 Repair |  |  | 5.6-33 | 断熱材 ﾎﾟﾘｽﾁﾚﾝﾌｫｰﾑ B3 |  | m3/㎡ |  |  |  | 0% | 0% |  |  |  |  | 1 | - |  |  |  | 0
274 | 修繕 | ④使用・維持 | B3 Repair | [9 empty] | 0% | 0% |  |  |  |  | 1 | - | https://detail.chiebukuro.yahoo.co.jp/qa/question_detail/q1296596547 |  |  | 0
275 | 修繕 | ④使用・維持 | B3 Repair |  | 5.9 内部雑 | [7 empty] | 0% | 0% |  |  |  |  | 1 | - | https://detail.chiebukuro.yahoo.co.jp/qa/question_detail/q1296596547 |  |  | 0
276 | 修繕 | ④使用・維持 | B3 Repair | [9 empty] | 0% | 0% |  |  |  |  | 1 | - | https://detail.chiebukuro.yahoo.co.jp/qa/question_detail/q1296596547 |  |  | 0
277 | 修繕 | ④使用・維持 | B3 Repair | [9 empty] | 0% | 0% |  |  |  |  | 1 | - | https://detail.chiebukuro.yahoo.co.jp/qa/question_detail/q1296596547 |  |  | 0
278 | 修繕 | ④使用・維持 | B3 Repair | [9 empty] | 0% | 0% |  |  |  |  | 1 | - | https://detail.chiebukuro.yahoo.co.jp/qa/question_detail/q1296596547 |  |  | 0
279 | 修繕 | ④使用・維持 | B3 Repair | ６．設備 | [8 empty] | 0% | 0% |  |  |  |  | 1 | - |  |  |  | 0
280 | 修繕 | ④使用・維持 | B3 Repair |  | 6.1 設備機器 | 6.1-01 | ﾕﾆｯﾄﾊﾞｽ | 0.00746 | 個/㎡ |  |  |  | 1% | 30% |  |  |  | ○ | 254465.7143 | 円/ｍ² |  | 18.9831 | JPY | 329914000pJPN | ユニット住宅・ルームユニット | #N/A | JPY |  |  | #N/A | #N/A | #N/A | #N/A | #N/A | #N/A | #N/A | #N/A | #N/A | #N/A | #N/A | #N/A | #N/A | #N/A | #N/A | #N/A | #N/A | #N/A | #N/A | #N/A | #N/A | #N/A | #N/A | #N/A | #N/A | #N/A | #N/A | #N/A | #N/A | #N/A | #N/A | #N/A | #N/A
281 | 修繕 | ④使用・維持 | B3 Repair |  |  | 6.1-02 | ｷｯﾁﾝｶｳﾝﾀｰ | 0.00746 | 個/㎡ |  |  |  | 1% | 30% |  |  |  | ○ | 1 | - |  | 7.46e-05 | JPY | 131112000pJPN | 木製流し台・調理台・ガス台（キャビネットが木製のもの） | #N/A | JPY |  |  | #N/A | #N/A | #N/A | #N/A | #N/A | #N/A | #N/A | #N/A | #N/A | #N/A | #N/A | #N/A | #N/A | #N/A | #N/A | #N/A | #N/A | #N/A | #N/A | #N/A | #N/A | #N/A | #N/A | #N/A | #N/A | #N/A | #N/A | #N/A | #N/A | #N/A | #N/A | #N/A | #N/A
282 | 修繕 | ④使用・維持 | B3 Repair |  |  | 6.1-05 | 洗面化粧台 | 0.00746 | 個/㎡ |  |  |  | 1% | 30% |  |  |  | ○ | 1 | - |  | 7.46e-05 | JPY | 329914000pJPN | ユニット住宅・ルームユニット | #N/A | JPY |  |  | #N/A | #N/A | #N/A | #N/A | #N/A | #N/A | #N/A | #N/A | #N/A | #N/A | #N/A | #N/A | #N/A | #N/A | #N/A | #N/A | #N/A | #N/A | #N/A | #N/A | #N/A | #N/A | #N/A | #N/A | #N/A | #N/A | #N/A | #N/A | #N/A | #N/A | #N/A | #N/A | #N/A
283 | 修繕 | ④使用・維持 | B3 Repair |  |  | 6.1-06 | 洋式便器 | 0.00746 | 個/㎡ |  |  |  | 1% | 30% |  |  |  | ○ | 2372.0714 | 円/ｍ² |  | 0.17696 | JPY | 214111000pJPN | 衛生陶器（附属品を含む） | #N/A | JPY |  |  | #N/A | #N/A | #N/A | #N/A | #N/A | #N/A | #N/A | #N/A | #N/A | #N/A | #N/A | #N/A | #N/A | #N/A | #N/A | #N/A | #N/A | #N/A | #N/A | #N/A | #N/A | #N/A | #N/A | #N/A | #N/A | #N/A | #N/A | #N/A | #N/A | #N/A | #N/A | #N/A | #N/A
284 | 修繕 | ④使用・維持 | B3 Repair | [9 empty] | 0% | 0% |  |  |  |  | 1 | - |  |  |  | 0
285 | 修繕 | ④使用・維持 | B3 Repair |  | 6.5 配管・配線 | 6.5-01 | 給水管（塩ビ管） | 0.40124 | m/㎡ |  |  |  | 1% | 30% |  |  |  | ○ | 0.3 | kg/ｍ² |  | 0.0012037 | kg | 181211000pJPN | プラスチック硬質管 | #N/A | kg |  |  | #N/A | #N/A | #N/A | #N/A | #N/A | #N/A | #N/A | #N/A | #N/A | #N/A | #N/A | #N/A | #N/A | #N/A | #N/A | #N/A | #N/A | #N/A | #N/A | #N/A | #N/A | #N/A | #N/A | #N/A | #N/A | #N/A | #N/A | #N/A | #N/A | #N/A | #N/A | #N/A | #N/A
286 | 修繕 | ④使用・維持 | B3 Repair |  |  | 6.5-02 | 排水管（塩ビ管） | 0.30968 | m/㎡ |  |  |  | 1% | 30% |  |  |  | ○ | 3 | kg/ｍ² |  | 0.0092904 | kg | 181211000pJPN | プラスチック硬質管 | #N/A | kg |  |  | #N/A | #N/A | #N/A | #N/A | #N/A | #N/A | #N/A | #N/A | #N/A | #N/A | #N/A | #N/A | #N/A | #N/A | #N/A | #N/A | #N/A | #N/A | #N/A | #N/A | #N/A | #N/A | #N/A | #N/A | #N/A | #N/A | #N/A | #N/A | #N/A | #N/A | #N/A | #N/A | #N/A
287 | 修繕 | ④使用・維持 | B3 Repair |  |  | 6.5-03 | 給湯管（銅管） | 0.1204 | m/㎡ |  |  |  | 1% | 30% |  |  |  | ○ | 391.8857 | 円/ｍ² |  | 0.47183 | JPY | 229919000pJPN | その他の鉄鋼品 | #N/A | JPY |  |  | #N/A | #N/A | #N/A | #N/A | #N/A | #N/A | #N/A | #N/A | #N/A | #N/A | #N/A | #N/A | #N/A | #N/A | #N/A | #N/A | #N/A | #N/A | #N/A | #N/A | #N/A | #N/A | #N/A | #N/A | #N/A | #N/A | #N/A | #N/A | #N/A | #N/A | #N/A | #N/A | #N/A
288 | 修繕 | ④使用・維持 | B3 Repair |  |  | 6.5-04 | ガス管（白ガス管） | 0.1762 | m/㎡ |  |  |  | 1% | 30% |  |  |  | ○ | 2 | kg/ｍ² |  | 0.003524 | kg | 222311000mJPN | 普通鋼熱間鋼管 (ベンディングロール成型によるものを除く) | #N/A | kg |  |  | #N/A | #N/A | #N/A | #N/A | #N/A | #N/A | #N/A | #N/A | #N/A | #N/A | #N/A | #N/A | #N/A | #N/A | #N/A | #N/A | #N/A | #N/A | #N/A | #N/A | #N/A | #N/A | #N/A | #N/A | #N/A | #N/A | #N/A | #N/A | #N/A | #N/A | #N/A | #N/A | #N/A
289 | 修繕 | ④使用・維持 | B3 Repair |  |  | 6.5-05 | ケーブル（銅線） | 1.5857 | m/㎡ |  |  |  | 1% | 30% |  |  |  | ○ | 0.15 | kg/ｍ² |  | 0.0023786 | kg | 234115000pJPN | 電力ケーブル | #N/A | kg |  |  | #N/A | #N/A | #N/A | #N/A | #N/A | #N/A | #N/A | #N/A | #N/A | #N/A | #N/A | #N/A | #N/A | #N/A | #N/A | #N/A | #N/A | #N/A | #N/A | #N/A | #N/A | #N/A | #N/A | #N/A | #N/A | #N/A | #N/A | #N/A | #N/A | #N/A | #N/A | #N/A | #N/A
290 | 修繕 | ④使用・維持 | B3 Repair | [9 empty] | 0% | 0% |  |  |  |  | 1 | - |  |  |  | 0
291 | 修繕 | ④使用・維持 | B3 Repair | [9 empty] | 0% | 0% |  |  |  |  | 1 | - |  |  |  | 0
292 | 解体 | ⑤廃棄・リサイクル | C1 Demolition |  |  |  | 電気 | 7.6 | kWh/廃材ton | [8 empty] | ○ | 0.76645 | 廃材ton/m2 |  | 5.825 | kWh | 331111015pJPN | 電力, 一般電気事業者10社平均, 2015年度 | #N/A | kWh |  |  | #N/A | #N/A | #N/A | #N/A | #N/A | #N/A | #N/A | #N/A | #N/A | #N/A | #N/A | #N/A | #N/A | #N/A | #N/A | #N/A | #N/A | #N/A | #N/A | #N/A | #N/A | #N/A | #N/A | #N/A | #N/A | #N/A | #N/A | #N/A | #N/A | #N/A | #N/A | #N/A | #N/A
293 | 解体 | ⑤廃棄・リサイクル | C1 Demolition |  |  |  | 軽油 | 117 | MJ/廃材ton | [8 empty] | ○ | 0.76645 | 廃材ton/m2 |  | 89.675 | L | 171115000pJPN | 軽油 | #N/A | L |  |  | #N/A | #N/A | #N/A | #N/A | #N/A | #N/A | #N/A | #N/A | #N/A | #N/A | #N/A | #N/A | #N/A | #N/A | #N/A | #N/A | #N/A | #N/A | #N/A | #N/A | #N/A | #N/A | #N/A | #N/A | #N/A | #N/A | #N/A | #N/A | #N/A | #N/A | #N/A | #N/A | #N/A
294 | 解体 | ⑤廃棄・リサイクル | C2 Transport |  |  |  | 輸送 | 30 | km | [8 empty] | ○ | 0.76645 | 廃材ton/m2 |  | 22.9936 | JPY | 413111000pJPN | 出版 | #N/A | JPY |  |  | #N/A | #N/A | #N/A | #N/A | #N/A | #N/A | #N/A | #N/A | #N/A | #N/A | #N/A | #N/A | #N/A | #N/A | #N/A | #N/A | #N/A | #N/A | #N/A | #N/A | #N/A | #N/A | #N/A | #N/A | #N/A | #N/A | #N/A | #N/A | #N/A | #N/A | #N/A | #N/A | #N/A
295 | 廃棄 | ⑤廃棄・リサイクル | C3 Waste processing |  |  |  | 廃棄物発生量 | 0.76645 | 廃材ton | [8 empty] | ○ | 1000 | - | 暫定値。「LCR・LCW集計」シートW20セルより引用 | 766.4527 | kg | 882200000mJPN | 産業廃棄物処分業, 4桁 | #N/A | kg |  |  | #N/A | #N/A | #N/A | #N/A | #N/A | #N/A | #N/A | #N/A | #N/A | #N/A | #N/A | #N/A | #N/A | #N/A | #N/A | #N/A | #N/A | #N/A | #N/A | #N/A | #N/A | #N/A | #N/A | #N/A | #N/A | #N/A | #N/A | #N/A | #N/A | #N/A | #N/A | #N/A | #N/A
296 | [18 empty] | 1 | - |  |  |  | 0
297 | [18 empty] | 1 | - |  |  |  | 0
298 | [18 empty] | 1 | - |  |  |  | 0
299 | [18 empty] | 1 | - |  |  |  | 0
300 | [18 empty] | 1 | - |  |  |  | 0
301 | [18 empty] | 1 | - |  |  |  | 0
302 | [18 empty] | 1 | - |  |  |  | 0
303 | [18 empty] | 1 | - |  |  |  | 0
304 | [18 empty] | 1 | - |  |  |  | 0
305 | [18 empty] | 1 | - |  |  |  | 0
306 | [18 empty] | 1 | - |  |  |  | 0
307 | [18 empty] | 1 | - |  |  |  | 0
308 | [18 empty] | 1 | - |  |  |  | 0
309 | [18 empty] | 1 | - |  |  |  | 0
310 | [18 empty] | 1 | - |  |  |  | 0
311 | [18 empty] | 1 | - |  |  |  | 0
312 | [18 empty] | 1 | - |  |  |  | 0
313 | [18 empty] | 1 | - |  |  |  | 0
314 | [18 empty] | 1 | - |  |  |  | 0
315 | [18 empty] | 1 | - |  |  |  | 0
316 | [18 empty] | 1 | - |  |  |  | 0
317 | [18 empty] | 1 | - |  |  |  | 0
318 | [18 empty] | 1 | - |  |  |  | 0
319 | [18 empty] | 1 | - |  |  |  | 0
320 | [18 empty] | 1 | - |  |  |  | 0
321 | [18 empty] | 1 | - |  |  |  | 0
322 | [18 empty] | 1 | - |  |  |  | 0
323 | [18 empty] | 1 | - |  |  |  | 0
324 | [18 empty] | 1 | - |  |  |  | 0
325 | [18 empty] | 1 | - |  |  |  | 0
326 | [18 empty] | 1 | - |  |  |  | 0
327 | [18 empty] | 1 | - |  |  |  | 0
328 | [18 empty] | 1 | - |  |  |  | 0
329 | [18 empty] | 1 | - |  |  |  | 0
330 | [18 empty] | 1 | - |  |  |  | 0
331 | [18 empty] | 1 | - |  |  |  | 0
332 | [18 empty] | 1 | - |  |  |  | 0
333 | [18 empty] | 1 | - |  |  |  | 0
334 | [18 empty] | 1 | - |  |  |  | 0
335 | [18 empty] | 1 | - |  |  |  | 0
336 | [18 empty] | 1 | - |  |  |  | 0
337 | [18 empty] | 1 | - |  |  |  | 0
338 | [18 empty] | 1 | - |  |  |  | 0
339 | [18 empty] | 1 | - |  |  |  | 0
340 | [18 empty] | 1 | - |  |  |  | 0
341 | [18 empty] | 1 | - |  |  |  | 0
342 | [18 empty] | 1 | - |  |  |  | 0
343 | [18 empty] | 1 | - |  |  |  | 0
344 | [18 empty] | 1 | - |  |  |  | 0
345 | [18 empty] | 1 | - |  |  |  | 0
346 | [18 empty] | 1 | - |  |  |  | 0
347 | [18 empty] | 1 | - |  |  |  | 0
348 | [18 empty] | 1 | - |  |  |  | 0
349 | [18 empty] | 1 | - |  |  |  | 0
350 | [18 empty] | 1 | - |  |  |  | 0
351 | [18 empty] | 1 | - |  |  |  | 0
352 | [18 empty] | 1 | - |  |  |  | 0
353 | [18 empty] | 1 | - |  |  |  | 0
354 | [18 empty] | 1 | - |  |  |  | 0
355 | [18 empty] | 1 | - |  |  |  | 0
356 | [18 empty] | 1 | - |  |  |  | 0
357 | [18 empty] | 1 | - |  |  |  | 0
358 | [18 empty] | 1 | - |  |  |  | 0
359 | [18 empty] | 1 | - |  |  |  | 0
360 | [18 empty] | 1 | - |  |  |  | 0
361 | [18 empty] | 1 | - |  |  |  | 0
362 | [18 empty] | 1 | - |  |  |  | 0
363 | [18 empty] | 1 | - |  |  |  | 0
364 | [18 empty] | 1 | - |  |  |  | 0
365 | [18 empty] | 1 | - |  |  |  | 0
366 | [18 empty] | 1 | - |  |  |  | 0
367 | [18 empty] | 1 | - |  |  |  | 0
368 | [18 empty] | 1 | - |  |  |  | 0
369 | [18 empty] | 1 | - |  |  |  | 0
370 | [18 empty] | 1 | - |  |  |  | 0
371 | [18 empty] | 1 | - |  |  |  | 0
372 | [18 empty] | 1 | - |  |  |  | 0
373 | [18 empty] | 1 | - |  |  |  | 0
374 | [18 empty] | 1 | - |  |  |  | 0
375 | [18 empty] | 1 | - |  |  |  | 0
376 | [18 empty] | 1 | - |  |  |  | 0
377 | [18 empty] | 1 | - |  |  |  | 0
378 | [18 empty] | 1 | - |  |  |  | 0
379 | [18 empty] | 1 | - |  |  |  | 0
380 | [18 empty] | 1 | - |  |  |  | 0
381 | [18 empty] | 1 | - |  |  |  | 0
382 | [18 empty] | 1 | - |  |  |  | 0
383 | [18 empty] | 1 | - |  |  |  | 0
384 | [18 empty] | 1 | - |  |  |  | 0
385 | [18 empty] | 1 | - |  |  |  | 0
386 | [18 empty] | 1 | - |  |  |  | 0
387 | [18 empty] | 1 | - |  |  |  | 0
388 | [18 empty] | 1 | - |  |  |  | 0
389 | [18 empty] | 1 | - |  |  |  | 0
390 | [18 empty] | 1 | - |  |  |  | 0
391 | [18 empty] | 1 | - |  |  |  | 0
392 | [18 empty] | 1 | - |  |  |  | 0
393 | [18 empty] | 1 | - |  |  |  | 0
394 | [18 empty] | 1 | - |  |  |  | 0
395 | [18 empty] | 1 | - |  |  |  | 0
396 | [18 empty] | 1 | - |  |  |  | 0
397 | [18 empty] | 1 | - |  |  |  | 0
398 | [18 empty] | 1 | - |  |  |  | 0
399 | [18 empty] | 1 | - |  |  |  | 0
400 | [18 empty] | 1 | - |  |  |  | 0
401 | [18 empty] | 1 | - |  |  |  | 0
402 | [18 empty] | 1 | - |  |  |  | 0
403 | [18 empty] | 1 | - |  |  |  | 0
404 | [18 empty] | 1 | - |  |  |  | 0
405 | [18 empty] | 1 | - |  |  |  | 0
406 | [18 empty] | 1 | - |  |  |  | 0
407 | [18 empty] | 1 | - |  |  |  | 0
408 | [18 empty] | 1 | - |  |  |  | 0
409 | [18 empty] | 1 | - |  |  |  | 0
410 | [18 empty] | 1 | - |  |  |  | 0
411 | [18 empty] | 1 | - |  |  |  | 0
412 | [18 empty] | 1 | - |  |  |  | 0
413 | [18 empty] | 1 | - |  |  |  | 0
414 | [18 empty] | 1 | - |  |  |  | 0
415 | [18 empty] | 1 | - |  |  |  | 0
416 | [18 empty] | 1 | - |  |  |  | 0
417 | [18 empty] | 1 | - |  |  |  | 0
418 | [18 empty] | 1 | - |  |  |  | 0
419 | [18 empty] | 1 | - |  |  |  | 0
420 | [18 empty] | 1 | - |  |  |  | 0
421 | [18 empty] | 1 | - |  |  |  | 0
422 | [18 empty] | 1 | - |  |  |  | 0
423 | [18 empty] | 1 | - |  |  |  | 0
424 | [18 empty] | 1 | - |  |  |  | 0
425 | [18 empty] | 1 | - |  |  |  | 0
426 | [18 empty] | 1 | - |  |  |  | 0
427 | [18 empty] | 1 | - |  |  |  | 0
428 | [18 empty] | 1 | - |  |  |  | 0
429 | [18 empty] | 1 | - |  |  |  | 0
430 | [18 empty] | 1 | - |  |  |  | 0
431 | [18 empty] | 1 | - |  |  |  | 0
432 | [18 empty] | 1 | - |  |  |  | 0
433 | [18 empty] | 1 | - |  |  |  | 0
434 | [18 empty] | 1 | - |  |  |  | 0
435 | [18 empty] | 1 | - |  |  |  | 0
436 | [18 empty] | 1 | - |  |  |  | 0
437 | [18 empty] | 1 | - |  |  |  | 0
438 | [18 empty] | 1 | - |  |  |  | 0
439 | [18 empty] | 1 | - |  |  |  | 0
440 | [18 empty] | 1 | - |  |  |  | 0
441 | [18 empty] | 1 | - |  |  |  | 0
442 | [18 empty] | 1 | - |  |  |  | 0
443 | [18 empty] | 1 | - |  |  |  | 0
444 | [18 empty] | 1 | - |  |  |  | 0
445 | [18 empty] | 1 | - |  |  |  | 0
446 | [18 empty] | 1 | - |  |  |  | 0
447 | [18 empty] | 1 | - |  |  |  | 0
448 | [18 empty] | 1 | - |  |  |  | 0
449 | [18 empty] | 1 | - |  |  |  | 0
450 | [18 empty] | 1 | - |  |  |  | 0
451 | [18 empty] | 1 | - |  |  |  | 0
452 | [18 empty] | 1 | - |  |  |  | 0
453 | [18 empty] | 1 | - |  |  |  | 253513000pJPN
454 | [18 empty] | 1 | - |  |  |  | 253513000pJPN
455 | [18 empty] | 1 | - |  |  |  | 253513000pJPN
456 | [18 empty] | 1 | - |  |  |  | 269312000pJPN
457 | [18 empty] | 1 | - |  |  |  | 253519000pJPN
458 | [18 empty] | 1 | - |  |  |  | 241112000pJPN
459 | [18 empty] | 1 | - |  |  |  | 222212000mJPN
460 | [18 empty] | 1 | - |  |  |  | 244513000pJPN
461 | [18 empty] | 1 | - |  |  |  | 0
462 | [18 empty] | 1 | - |  |  |  | 222311000mJPN
463 | [18 empty] | 1 | - |  |  |  | 243111000pJPN
464 | [18 empty] | 1 | - |  |  |  | 169412000pJPN
465 | [18 empty] | 1 | - |  |  |  | 243100000mJPN
466 | [18 empty] | 1 | - |  |  |  | 223311000mJPN
467 | [18 empty] | 1 | - |  |  |  | 243111000pJPN
468 | [18 empty] | 1 | - |  |  |  | 169412000pJPN
469 | [18 empty] | 1 | - |  |  |  | 222112000mJPN
470 | [18 empty] | 1 | - |  |  |  | 233111000pJPN
471 | [18 empty] | 1 | - |  |  |  | 235511000pJPN
472 | [18 empty] | 1 | - |  |  |  | 233912000pJPN
473 | [18 empty] | 1 | - |  |  |  | 243100000mJPN
474 | [18 empty] | 1 | - |  |  |  | 181211000pJPN
475 | [18 empty] | 1 | - |  |  |  | 181211000pJPN
476 | [18 empty] | 1 | - |  |  |  | 169412000pJPN
477 | [18 empty] | 1 | - |  |  |  | 243100000mJPN
478 | [18 empty] | 1 | - |  |  |  | 259111000pJPN
479 | [18 empty] | 1 | - |  |  |  | 302111000pJPN
480 | [18 empty] | 1 | - |  |  |  | 234113000pJPN
481 | [18 empty] | 1 | - |  |  |  | 234115000pJPN
482 | [18 empty] | 1 | - |  |  |  | 269219000pJPN
483 | [18 empty] | 1 | - |  |  |  | 222311000mJPN
484 | [18 empty] | 1 | - |  |  |  | 181115000pJPN
485 | [18 empty] | 1 | - |  |  |  | 244619000pJPN
486 | [18 empty] | 1 | - |  |  |  | 244111000pJPN
487 | [18 empty] | 1 | - |  |  |  | 0
488 | [18 empty] | 1 | - |  |  |  | 259212000pJPN
489 | [18 empty] | 1 | - |  |  |  | 269219000pJPN
490 | [18 empty] | 1 | - |  |  |  | 247911000pJPN
491 | [18 empty] | 1 | - |  |  |  | 182511000pJPN
492 | [18 empty] | 1 | - |  |  |  | 212314000pJPN
493 | [18 empty] | 1 | - |  |  |  | 211711000pJPN
494 | [18 empty] | 1 | - |  |  |  | 184111000pJPN
495 | [18 empty] | 1 | - |  |  |  | 224111000mJPN
496 | [18 empty] | 1 | - |  |  |  | 233211000pJPN
497 | [18 empty] | 1 | - |  |  |  | 164411000pJPN
498 | [18 empty] | 1 | - |  |  |  | 0
499 | [18 empty] | 1 | - |  |  |  | 184311000pJPN
500 | [18 empty] | 1 | - |  |  |  | 222112000mJPN
501 | [18 empty] | 1 | - |  |  |  | 241111000pJPN
502 | [18 empty] | 1 | - |  |  |  | 222112000mJPN
503 | [18 empty] | 1 | - |  |  |  | 241111000pJPN
504 | [18 empty] | 1 | - |  |  |  | 269311000pJPN
505 | [18 empty] | 1 | - |  |  |  | 269311000pJPN
506 | [18 empty] | 1 | - |  |  |  | 251112000pJPN
507 | [18 empty] | 1 | - |  |  |  | 243213000pJPN
508 | [18 empty] | 1 | - |  |  |  | 243229000pJPN
509 | [18 empty] | 1 | - |  |  |  | 214111000pJPN
510 | [18 empty] | 1 | - |  |  |  | 243112000pJPN
511 | [18 empty] | 1 | - |  |  |  | 259111000pJPN
512 | [18 empty] | 1 | - |  |  |  | 259111000pJPN
513 | [18 empty] | 1 | - |  |  |  | 259111000pJPN
514 | [18 empty] | 1 | - |  |  |  | 222311000mJPN
515 | [18 empty] | 1 | - |  |  |  | 243112000pJPN
516 | [18 empty] | 1 | - |  |  |  | 169419000pJPN
517 | [18 empty] | 1 | - |  |  |  | 243100000mJPN
518 | [18 empty] | 1 | - |  |  |  | 223311000mJPN
519 | [18 empty] | 1 | - |  |  |  | 243111000pJPN
520 | [18 empty] | 1 | - |  |  |  | 169412000pJPN
521 | [18 empty] | 1 | - |  |  |  | 222112000mJPN
522 | [18 empty] | 1 | - |  |  |  | 229311000pJPN
523 | [18 empty] | 1 | - |  |  |  | 229311000pJPN
524 | [18 empty] | 1 | - |  |  |  | 243100000mJPN
525 | [18 empty] | 1 | - |  |  |  | 233111000pJPN
526 | [18 empty] | 1 | - |  |  |  | 235511000pJPN
527 | [18 empty] | 1 | - |  |  |  | 232914000pJPN
528 | [18 empty] | 1 | - |  |  |  | 222112000mJPN
529 | [18 empty] | 1 | - |  |  |  | 182319000pJPN
530 | [18 empty] | 1 | - |  |  |  | 181115000pJPN
531 | [18 empty] | 1 | - |  |  |  | 169412000pJPN
532 | [18 empty] | 1 | - |  |  |  | 243100000mJPN
533 | [18 empty] | 1 | - |  |  |  | 212311000pJPN
534 | [18 empty] | 1 | - |  |  |  | 259200000mJPN
535 | [18 empty] | 1 | - |  |  |  | 247911000pJPN
536 | [18 empty] | 1 | - |  |  |  | 182211000pJPN
537 | [18 empty] | 1 | - |  |  |  | 212211000pJPN
538 | [18 empty] | 1 | - |  |  |  | 211700000mJPN
539 | [18 empty] | 1 | - |  |  |  | 184100000mJPN
540 | [18 empty] | 1 | - |  |  |  | 224911000pJPN
541 | [18 empty] | 1 | - |  |  |  | 233211000pJPN
542 | [18 empty] | 1 | - |  |  |  | 164400000mJPN
543 | [18 empty] | 1 | - |  |  |  | 0
544 | [18 empty] | 1 | - |  |  |  | 222311000mJPN
545 | [18 empty] | 1 | - |  |  |  | 243111000pJPN
546 | [18 empty] | 1 | - |  |  |  | 169412000pJPN
547 | [18 empty] | 1 | - |  |  |  | 243100000mJPN
548 | [18 empty] | 1 | - |  |  |  | 259214000pJPN
549 | [18 empty] | 1 | - |  |  |  | 0
550 | [18 empty] | 1 | - |  |  |  | 0
551 | [18 empty] | 1 | - |  |  |  | 0
552 | [18 empty] | 1 | - |  |  |  | 0
553 | [18 empty] | 1 | - |  |  |  | 222311000mJPN
554 | [18 empty] | 1 | - |  |  |  | 243111000pJPN
555 | [18 empty] | 1 | - |  |  |  | 169412000pJPN
556 | [18 empty] | 1 | - |  |  |  | 259214000pJPN
557 | [18 empty] | 1 | - |  |  |  | 0
558 | [18 empty] | 1 | - |  |  |  | 0
559 | [18 empty] | 1 | - |  |  |  | 253329000pJPN
560 | [18 empty] | 1 | - |  |  |  | 0
561 | [18 empty] | 1 | - |  |  |  | 0
562 | [18 empty] | 1 | - |  |  |  | 0
563 | [18 empty] | 1 | - |  |  |  | 0
564 | [18 empty] | 1 | - |  |  |  | 0
565 | [18 empty] | 1 | - |  |  |  | 0
566 | [18 empty] | 1 | - |  |  |  | 0
567 | [18 empty] | 1 | - |  |  |  | 0
568 | [18 empty] | 1 | - |  |  |  | 0
569 | [18 empty] | 1 | - |  |  |  | 212211000pJPN
570 | [18 empty] | 1 | - |  |  |  | 0
571 | [18 empty] | 1 | - |  |  |  | 0
572 | [18 empty] | 1 | - |  |  |  | 0
573 | [18 empty] | 1 | - |  |  |  | 0
574 | [18 empty] | 1 | - |  |  |  | 212211000pJPN
575 | [18 empty] | 1 | - |  |  |  | 0
576 | [18 empty] | 1 | - |  |  |  | 0
577 | [18 empty] | 1 | - |  |  |  | 0
578 | [18 empty] | 1 | - |  |  |  | 0
579 | [18 empty] | 1 | - |  |  |  | 0
580 | [18 empty] | 1 | - |  |  |  | 122211000pJPN
581 | [18 empty] | 1 | - |  |  |  | 0
582 | [18 empty] | 1 | - |  |  |  | 0
583 | [18 empty] | 1 | - |  |  |  | 222112000mJPN
584 | [18 empty] | 1 | - |  |  |  | 222114000mJPN
585 | [18 empty] | 1 | - |  |  |  | 0
586 | [18 empty] | 1 | - |  |  |  | 0
587 | [18 empty] | 1 | - |  |  |  | 0
588 | [18 empty] | 1 | - |  |  |  | 0
589 | [18 empty] | 1 | - |  |  |  | 0
590 | [18 empty] | 1 | - |  |  |  | 0
591 | [18 empty] | 1 | - |  |  |  | 212919000pJPN
592 | [18 empty] | 1 | - |  |  |  | 0
593 | [18 empty] | 1 | - |  |  |  | 0
594 | [18 empty] | 1 | - |  |  |  | 0
595 | [18 empty] | 1 | - |  |  |  | 0
596 | [18 empty] | 1 | - |  |  |  | 0
597 | [18 empty] | 1 | - |  |  |  | 212919000pJPN
598 | [18 empty] | 1 | - |  |  |  | 0
599 | [18 empty] | 1 | - |  |  |  | 0
600 | [18 empty] | 1 | - |  |  |  | 0
601 | [18 empty] | 1 | - |  |  |  | 0
602 | [18 empty] | 1 | - |  |  |  | 0
603 | [18 empty] | 1 | - |  |  |  | 0
604 | [18 empty] | 1 | - |  |  |  | 211211000pJPN
605 | [18 empty] | 1 | - |  |  |  | 0
606 | [18 empty] | 1 | - |  |  |  | 0
607 | [18 empty] | 1 | - |  |  |  | 184100000mJPN
608 | [18 empty] | 1 | - |  |  |  | 184100000mJPN
609 | [18 empty] | 1 | - |  |  |  | 0
610 | [18 empty] | 1 | - |  |  |  | 0
611 | [18 empty] | 1 | - |  |  |  | 0
612 | [18 empty] | 1 | - |  |  |  | 0
613 | [18 empty] | 1 | - |  |  |  | 0
614 | [18 empty] | 1 | - |  |  |  | 0
615 | [18 empty] | 1 | - |  |  |  | 0
616 | [18 empty] | 1 | - |  |  |  | 0
617 | [18 empty] | 1 | - |  |  |  | 0
618 | [18 empty] | 1 | - |  |  |  | 0
619 | [18 empty] | 1 | - |  |  |  | 182500000mJPN
620 | [18 empty] | 1 | - |  |  |  | 0
621 | [18 empty] | 1 | - |  |  |  | 212919000pJPN
622 | [18 empty] | 1 | - |  |  |  | 0
623 | [18 empty] | 1 | - |  |  |  | 212100000mJPN
624 | [18 empty] | 1 | - |  |  |  | 212211000pJPN
625 | [18 empty] | 1 | - |  |  |  | 0
626 | [18 empty] | 1 | - |  |  |  | 0
627 | [18 empty] | 1 | - |  |  |  | 0
628 | [18 empty] | 1 | - |  |  |  | 219212000pJPN
629 | [18 empty] | 1 | - |  |  |  | 214619000pJPN
630 | [18 empty] | 1 | - |  |  |  | 164400000mJPN
631 | [18 empty] | 1 | - |  |  |  | 219212000pJPN
632 | [18 empty] | 1 | - |  |  |  | 0
633 | [18 empty] | 1 | - |  |  |  | 0
634 | [18 empty] | 1 | - |  |  |  | 0
635 | [18 empty] | 1 | - |  |  |  | 0
636 | [18 empty] | 1 | - |  |  |  | 0
637 | [18 empty] | 1 | - |  |  |  | 0
638 | [18 empty] | 1 | - |  |  |  | 0
639 | [18 empty] | 1 | - |  |  |  | 131219000pJPN
640 | [18 empty] | 1 | - |  |  |  | 0
641 | [18 empty] | 1 | - |  |  |  | 0
642 | [18 empty] | 1 | - |  |  |  | 0
643 | [18 empty] | 1 | - |  |  |  | 219212000pJPN
644 | [18 empty] | 1 | - |  |  |  | 219212000pJPN
645 | [18 empty] | 1 | - |  |  |  | 164400000mJPN
646 | [18 empty] | 1 | - |  |  |  | 0
647 | [18 empty] | 1 | - |  |  |  | 0
648 | [18 empty] | 1 | - |  |  |  | 184100000mJPN
649 | [18 empty] | 1 | - |  |  |  | 211700000mJPN
650 | [18 empty] | 1 | - |  |  |  | 0
651 | [18 empty] | 1 | - |  |  |  | 0
652 | [18 empty] | 1 | - |  |  |  | 0
653 | [18 empty] | 1 | - |  |  |  | 0
654 | [18 empty] | 1 | - |  |  |  | 0
655 | [18 empty] | 1 | - |  |  |  | 0
656 | [18 empty] | 1 | - |  |  |  | 0
657 | [18 empty] | 1 | - |  |  |  | 0
658 | [18 empty] | 1 | - |  |  |  | 0
659 | [18 empty] | 1 | - |  |  |  | 0
660 | [18 empty] | 1 | - |  |  |  | 0
661 | [18 empty] | 1 | - |  |  |  | 0
662 | [18 empty] | 1 | - |  |  |  | 0
663 | [18 empty] | 1 | - |  |  |  | 0
664 | [18 empty] | 1 | - |  |  |  | 0
665 | [18 empty] | 1 | - |  |  |  | 0
666 | [18 empty] | 1 | - |  |  |  | 0
667 | [18 empty] | 1 | - |  |  |  | 0
668 | [18 empty] | 1 | - |  |  |  | 0
669 | [18 empty] | 1 | - |  |  |  | 0
670 | [18 empty] | 1 | - |  |  |  | 0
671 | [18 empty] | 1 | - |  |  |  | 0
672 | [18 empty] | 1 | - |  |  |  | 0
673 | [18 empty] | 1 | - |  |  |  | 0
674 | [18 empty] | 1 | - |  |  |  | 291411000pJPN
675 | [18 empty] | 1 | - |  |  |  | 291211000pJPN
676 | [18 empty] | 1 | - |  |  |  | 292111000pJPN
677 | [18 empty] | 1 | - |  |  |  | 291411000pJPN
678 | [18 empty] | 1 | - |  |  |  | 291211000pJPN
679 | [18 empty] | 1 | - |  |  |  | 292111000pJPN
680 | [18 empty] | 1 | - |  |  |  | 251919000pJPN
681 | [18 empty] | 1 | - |  |  |  | 301411000pJPN
682 | [18 empty] | 1 | - |  |  |  | 302211000pJPN
683 | [18 empty] | 1 | - |  |  |  | 241111000pJPN
684 | [18 empty] | 1 | - |  |  |  | 295111000pJPN
685 | [18 empty] | 1 | - |  |  |  | 295111000pJPN
686 | [18 empty] | 1 | - |  |  |  | 302211000pJPN
687 | [18 empty] | 1 | - |  |  |  | 302112000pJPN
688 | [18 empty] | 1 | - |  |  |  | 302111000pJPN
689 | [18 empty] | 1 | - |  |  |  | 302211000pJPN
690 | [18 empty] | 1 | - |  |  |  | 301111000pJPN
691 | [18 empty] | 1 | - |  |  |  | 303311000pJPN
692 | [18 empty] | 1 | - |  |  |  | 301511000pJPN
693 | [18 empty] | 1 | - |  |  |  | 259211000pJPN
694 | [18 empty] | 1 | - |  |  |  | 293919000pJPN
695 | [18 empty] | 1 | - |  |  |  | 301911000pJPN
696 | [18 empty] | 1 | - |  |  |  | 294211000pJPN
697 | [18 empty] | 1 | - |  |  |  | 294111000pJPN
698 | [18 empty] | 1 | - |  |  |  | 294211000pJPN
699 | [18 empty] | 1 | - |  |  |  | 294111000pJPN
700 | [18 empty] | 1 | - |  |  |  | 294219000pJPN
701 | [18 empty] | 1 | - |  |  |  | 234111000pJPN
702 | [18 empty] | 1 | - |  |  |  | 234115000pJPN
703 | [18 empty] | 1 | - |  |  |  | 234114000pJPN
704 | [18 empty] | 1 | - |  |  |  | 291519000pJPN
705 | [18 empty] | 1 | - |  |  |  | 222311000mJPN
706 | [18 empty] | 1 | - |  |  |  | 181419000pJPN
707 | [18 empty] | 1 | - |  |  |  | 244311000pJPN
708 | [18 empty] | 1 | - |  |  |  | 244611000pJPN
709 | [18 empty] | 1 | - |  |  |  | 244519000pJPN
710 | [18 empty] | 1 | - |  |  |  | 291519000pJPN
711 | [18 empty] | 1 | - |  |  |  | 244513000pJPN
712 | [18 empty] | 1 | - |  |  |  | 241112000pJPN
713 | [18 empty] | 1 | - |  |  |  | 214111000pJPN
714 | [18 empty] | 1 | - |  |  |  | 212312000pJPN
715 | [18 empty] | 1 | - |  |  |  | 164411000pJPN
716 | [18 empty] | 1 | - |  |  |  | 251100000mJPN
717 | [18 empty] | 1 | - |  |  |  | 251100000mJPN
718 | [18 empty] | 1 | - |  |  |  | 251100000mJPN
719 | [18 empty] | 1 | - |  |  |  | 251100000mJPN
720 | [18 empty] | 1 | - |  |  |  | 253511000pJPN
721 | [18 empty] | 1 | - |  |  |  | 253522000pJPN
722 | [18 empty] | 1 | - |  |  |  | 253513000pJPN
723 | [18 empty] | 1 | - |  |  |  | 253519000pJPN
724 | [18 empty] | 1 | - |  |  |  | 253521000pJPN
725 | [18 empty] | 1 | - |  |  |  | 253513000pJPN
726 | [18 empty] | 1 | - |  |  |  | 253513000pJPN
727 | [18 empty] | 1 | - |  |  |  | 253513000pJPN
728 | [18 empty] | 1 | - |  |  |  | 253513000pJPN
729 | [18 empty] | 1 | - |  |  |  | 253513000pJPN
730 | [18 empty] | 1 | - |  |  |  | 253513000pJPN
731 | [18 empty] | 1 | - |  |  |  | 269312000pJPN
732 | [18 empty] | 1 | - |  |  |  | 253519000pJPN
733 | [18 empty] | 1 | - |  |  |  | 241112000pJPN
734 | [18 empty] | 1 | - |  |  |  | 222212000mJPN
735 | [18 empty] | 1 | - |  |  |  | 244513000pJPN
736 | [18 empty] | 1 | - |  |  |  | 0
737 | [18 empty] | 1 | - |  |  |  | 222311000mJPN
738 | [18 empty] | 1 | - |  |  |  | 243111000pJPN
739 | [18 empty] | 1 | - |  |  |  | 169412000pJPN
740 | [18 empty] | 1 | - |  |  |  | 243100000mJPN
741 | [18 empty] | 1 | - |  |  |  | 223311000mJPN
742 | [18 empty] | 1 | - |  |  |  | 243111000pJPN
743 | [18 empty] | 1 | - |  |  |  | 169412000pJPN
744 | [18 empty] | 1 | - |  |  |  | 222112000mJPN
745 | [18 empty] | 1 | - |  |  |  | 233111000pJPN
746 | [18 empty] | 1 | - |  |  |  | 235511000pJPN
747 | [18 empty] | 1 | - |  |  |  | 233912000pJPN
748 | [18 empty] | 1 | - |  |  |  | 243100000mJPN
749 | [18 empty] | 1 | - |  |  |  | 181211000pJPN
750 | [18 empty] | 1 | - |  |  |  | 181211000pJPN
751 | [18 empty] | 1 | - |  |  |  | 169412000pJPN
752 | [18 empty] | 1 | - |  |  |  | 243100000mJPN
753 | [18 empty] | 1 | - |  |  |  | 259111000pJPN
754 | [18 empty] | 1 | - |  |  |  | 302111000pJPN
755 | [18 empty] | 1 | - |  |  |  | 234113000pJPN
756 | [18 empty] | 1 | - |  |  |  | 234115000pJPN
757 | [18 empty] | 1 | - |  |  |  | 269219000pJPN
758 | [18 empty] | 1 | - |  |  |  | 222311000mJPN
759 | [18 empty] | 1 | - |  |  |  | 181115000pJPN
760 | [18 empty] | 1 | - |  |  |  | 244619000pJPN
761 | [18 empty] | 1 | - |  |  |  | 244111000pJPN
762 | [18 empty] | 1 | - |  |  |  | 0
763 | [18 empty] | 1 | - |  |  |  | 259212000pJPN
764 | [18 empty] | 1 | - |  |  |  | 269219000pJPN
765 | [18 empty] | 1 | - |  |  |  | 247911000pJPN
766 | [18 empty] | 1 | - |  |  |  | 182511000pJPN
767 | [18 empty] | 1 | - |  |  |  | 212314000pJPN
768 | [18 empty] | 1 | - |  |  |  | 211711000pJPN
769 | [18 empty] | 1 | - |  |  |  | 184111000pJPN
770 | [18 empty] | 1 | - |  |  |  | 224111000mJPN
771 | [18 empty] | 1 | - |  |  |  | 233211000pJPN
772 | [18 empty] | 1 | - |  |  |  | 164411000pJPN
773 | [18 empty] | 1 | - |  |  |  | 0
774 | [18 empty] | 1 | - |  |  |  | 184311000pJPN
775 | [18 empty] | 1 | - |  |  |  | 222112000mJPN
776 | [18 empty] | 1 | - |  |  |  | 241111000pJPN
777 | [18 empty] | 1 | - |  |  |  | 222112000mJPN
778 | [18 empty] | 1 | - |  |  |  | 241111000pJPN
779 | [18 empty] | 1 | - |  |  |  | 269311000pJPN
780 | [18 empty] | 1 | - |  |  |  | 269311000pJPN
781 | [18 empty] | 1 | - |  |  |  | 251112000pJPN
782 | [18 empty] | 1 | - |  |  |  | 243213000pJPN
783 | [18 empty] | 1 | - |  |  |  | 243229000pJPN
784 | [18 empty] | 1 | - |  |  |  | 214111000pJPN
785 | [18 empty] | 1 | - |  |  |  | 243112000pJPN
786 | [18 empty] | 1 | - |  |  |  | 259111000pJPN
787 | [18 empty] | 1 | - |  |  |  | 259111000pJPN
788 | [18 empty] | 1 | - |  |  |  | 259111000pJPN
789 | [18 empty] | 1 | - |  |  |  | 222311000mJPN
790 | [18 empty] | 1 | - |  |  |  | 243112000pJPN
791 | [18 empty] | 1 | - |  |  |  | 169419000pJPN
792 | [18 empty] | 1 | - |  |  |  | 243100000mJPN
793 | [18 empty] | 1 | - |  |  |  | 223311000mJPN
794 | [18 empty] | 1 | - |  |  |  | 243111000pJPN
795 | [18 empty] | 1 | - |  |  |  | 169412000pJPN
796 | [18 empty] | 1 | - |  |  |  | 222112000mJPN
797 | [18 empty] | 1 | - |  |  |  | 229311000pJPN
798 | [18 empty] | 1 | - |  |  |  | 229311000pJPN
799 | [18 empty] | 1 | - |  |  |  | 243100000mJPN
800 | [18 empty] | 1 | - |  |  |  | 233111000pJPN
801 | [18 empty] | 1 | - |  |  |  | 235511000pJPN
802 | [18 empty] | 1 | - |  |  |  | 232914000pJPN
803 | [18 empty] | 1 | - |  |  |  | 222112000mJPN
804 | [18 empty] | 1 | - |  |  |  | 182319000pJPN
805 | [18 empty] | 1 | - |  |  |  | 181115000pJPN
806 | [18 empty] | 1 | - |  |  |  | 169412000pJPN
807 | [18 empty] | 1 | - |  |  |  | 243100000mJPN
808 | [18 empty] | 1 | - |  |  |  | 212311000pJPN
809 | [18 empty] | 1 | - |  |  |  | 259200000mJPN
810 | [18 empty] | 1 | - |  |  |  | 247911000pJPN
811 | [18 empty] | 1 | - |  |  |  | 182211000pJPN
812 | [18 empty] | 1 | - |  |  |  | 212211000pJPN
813 | [18 empty] | 1 | - |  |  |  | 211700000mJPN
814 | [18 empty] | 1 | - |  |  |  | 184100000mJPN
815 | [18 empty] | 1 | - |  |  |  | 224911000pJPN
816 | [18 empty] | 1 | - |  |  |  | 233211000pJPN
817 | [18 empty] | 1 | - |  |  |  | 164400000mJPN
818 | [18 empty] | 1 | - |  |  |  | 0
819 | [18 empty] | 1 | - |  |  |  | 222311000mJPN
820 | [18 empty] | 1 | - |  |  |  | 243111000pJPN
821 | [18 empty] | 1 | - |  |  |  | 169412000pJPN
822 | [18 empty] | 1 | - |  |  |  | 243100000mJPN
823 | [18 empty] | 1 | - |  |  |  | 259214000pJPN
824 | [18 empty] | 1 | - |  |  |  | 0
825 | [18 empty] | 1 | - |  |  |  | 0
826 | [18 empty] | 1 | - |  |  |  | 0
827 | [18 empty] | 1 | - |  |  |  | 0
828 | [18 empty] | 1 | - |  |  |  | 222311000mJPN
829 | [18 empty] | 1 | - |  |  |  | 243111000pJPN
830 | [18 empty] | 1 | - |  |  |  | 169412000pJPN
831 | [18 empty] | 1 | - |  |  |  | 259214000pJPN
832 | [18 empty] | 1 | - |  |  |  | 0
833 | [18 empty] | 1 | - |  |  |  | 0
834 | [18 empty] | 1 | - |  |  |  | 253329000pJPN
835 | [18 empty] | 1 | - |  |  |  | 0
836 | [18 empty] | 1 | - |  |  |  | 0
837 | [18 empty] | 1 | - |  |  |  | 331111015pJPN
838 | [18 empty] | 1 | - |  |  |  | 171115000pJPN
839 | [18 empty] | 1 | - |  |  |  | 413111000pJPN
840 | [18 empty] | 1 | - |  |  |  | 882200000mJPN
841 | [18 empty] | 1 | - |  |  |  | 0
842 | [18 empty] | 1 | - |  |  |  | 0
843 | [18 empty] | 1 | - |  |  |  | 0
844 | [18 empty] | 1 | - |  |  |  | 0
845 | [18 empty] | 1 | - |  |  |  | 0
846 | [18 empty] | 1 | - |  |  |  | 0
847 | [18 empty] | 1 | - |  |  |  | 0
848 | [18 empty] | 1 | - |  |  |  | 0
849 | [18 empty] | 1 | - |  |  |  | 0
850 | [18 empty] | 1 | - |  |  |  | 0
851 | [18 empty] | 1 | - |  |  |  | 0
852 | [18 empty] | 1 | - |  |  |  | 0
853 | [18 empty] | 1 | - |  |  |  | 0
854 | [18 empty] | 1 | - |  |  |  | 0
855 | [18 empty] | 1 | - |  |  |  | 0
856 | [18 empty] | 1 | - |  |  |  | 0
857 | [18 empty] | 1 | - |  |  |  | 0
858 | [18 empty] | 1 | - |  |  |  | 0
859 | [18 empty] | 1 | - |  |  |  | 0
860 | [18 empty] | 1 | - |  |  |  | 0
861 | [18 empty] | 1 | - |  |  |  | 0
862 | [18 empty] | 1 | - |  |  |  | 0
863 | [18 empty] | 1 | - |  |  |  | 0
864 | [18 empty] | 1 | - |  |  |  | 0
865 | [18 empty] | 1 | - |  |  |  | 0
866 | [18 empty] | 1 | - |  |  |  | 0
867 | [18 empty] | 1 | - |  |  |  | 0
868 | [18 empty] | 1 | - |  |  |  | 0
869 | [18 empty] | 1 | - |  |  |  | 0
870 | [18 empty] | 1 | - |  |  |  | 0
871 | [18 empty] | 1 | - |  |  |  | 0
872 | [18 empty] | 1 | - |  |  |  | 0
873 | [18 empty] | 1 | - |  |  |  | 0
874 | [18 empty] | 1 | - |  |  |  | 0
875 | [18 empty] | 1 | - |  |  |  | 0
876 | [18 empty] | 1 | - |  |  |  | 0
877 | [18 empty] | 1 | - |  |  |  | 0
878 | [18 empty] | 1 | - |  |  |  | 0
879 | [18 empty] | 1 | - |  |  |  | 0
880 | [18 empty] | 1 | - |  |  |  | 0
881 | [18 empty] | 1 | - |  |  |  | 0
882 | [18 empty] | 1 | - |  |  |  | 0
883 | [18 empty] | 1 | - |  |  |  | 0
884 | [18 empty] | 1 | - |  |  |  | 0
885 | [18 empty] | 1 | - |  |  |  | 0
886 | [18 empty] | 1 | - |  |  |  | 0
887 | [18 empty] | 1 | - |  |  |  | 0
888 | [18 empty] | 1 | - |  |  |  | 0
889 | [18 empty] | 1 | - |  |  |  | 0
890 | [18 empty] | 1 | - |  |  |  | 0
891 | [18 empty] | 1 | - |  |  |  | 0
892 | [18 empty] | 1 | - |  |  |  | 0
893 | [18 empty] | 1 | - |  |  |  | 0
894 | [18 empty] | 1 | - |  |  |  | 0
895 | [18 empty] | 1 | - |  |  |  | 0
896 | [18 empty] | 1 | - |  |  |  | 0
897 | [18 empty] | 1 | - |  |  |  | 0
898 | [18 empty] | 1 | - |  |  |  | 0
899 | [18 empty] | 1 | - |  |  |  | 0
900 | [18 empty] | 1 | - |  |  |  | 0
901 | [18 empty] | 1 | - |  |  |  | 0
902 | [18 empty] | 1 | - |  |  |  | 0
903 | [18 empty] | 1 | - |  |  |  | 0
904 | [18 empty] | 1 | - |  |  |  | 0
905 | [18 empty] | 1 | - |  |  |  | 0
906 | [18 empty] | 1 | - |  |  |  | 0
907 | [18 empty] | 1 | - |  |  |  | 0
908 | [18 empty] | 1 | - |  |  |  | 0
909 | [18 empty] | 1 | - |  |  |  | 0
910 | [18 empty] | 1 | - |  |  |  | 0
911 | [18 empty] | 1 | - |  |  |  | 0
912 | [18 empty] | 1 | - |  |  |  | 0
913 | [18 empty] | 1 | - |  |  |  | 0
914 | [18 empty] | 1 | - |  |  |  | 0
915 | [18 empty] | 1 | - |  |  |  | 0
916 | [18 empty] | 1 | - |  |  |  | 0
917 | [18 empty] | 1 | - |  |  |  | 0
918 | [18 empty] | 1 | - |  |  |  | 0
919 | [18 empty] | 1 | - |  |  |  | 0
920 | [18 empty] | 1 | - |  |  |  | 0
921 | [18 empty] | 1 | - |  |  |  | 0
922 | [18 empty] | 1 | - |  |  |  | 0
923 | [18 empty] | 1 | - |  |  |  | 0
924 | [18 empty] | 1 | - |  |  |  | 0
925 | [18 empty] | 1 | - |  |  |  | 0
926 | [18 empty] | 1 | - |  |  |  | 0
927 | [18 empty] | 1 | - |  |  |  | 0
928 | [18 empty] | 1 | - |  |  |  | 0
929 | [18 empty] | 1 | - |  |  |  | 0
930 | [18 empty] | 1 | - |  |  |  | 0
931 | [18 empty] | 1 | - |  |  |  | 0
932 | [18 empty] | 1 | - |  |  |  | 0
933 | [18 empty] | 1 | - |  |  |  | 0
934 | [18 empty] | 1 | - |  |  |  | 0
935 | [18 empty] | 1 | - |  |  |  | 0
936 | [18 empty] | 1 | - |  |  |  | 0
937 | [18 empty] | 1 | - |  |  |  | 0
938 | [18 empty] | 1 | - |  |  |  | 0
939 | [18 empty] | 1 | - |  |  |  | 0
940 | [18 empty] | 1 | - |  |  |  | 0
941 | [18 empty] | 1 | - |  |  |  | 0
942 | [18 empty] | 1 | - |  |  |  | 0
943 | [18 empty] | 1 | - |  |  |  | 0
944 | [18 empty] | 1 | - |  |  |  | 0
945 | [18 empty] | 1 | - |  |  |  | 0
946 | [18 empty] | 1 | - |  |  |  | 0
947 | [18 empty] | 1 | - |  |  |  | 0
948 | [18 empty] | 1 | - |  |  |  | 0
949 | [18 empty] | 1 | - |  |  |  | 0
950 | [18 empty] | 1 | - |  |  |  | 0
951 | [18 empty] | 1 | - |  |  |  | 0
952 | [18 empty] | 1 | - |  |  |  | 0
953 | [18 empty] | 1 | - |  |  |  | 0
954 | [18 empty] | 1 | - |  |  |  | 0
955 | [18 empty] | 1 | - |  |  |  | 0
956 | [18 empty] | 1 | - |  |  |  | 0
957 | [18 empty] | 1 | - |  |  |  | 0
958 | [18 empty] | 1 | - |  |  |  | 0
959 | [18 empty] | 1 | - |  |  |  | 0
960 | [18 empty] | 1 | - |  |  |  | 0
961 | [18 empty] | 1 | - |  |  |  | 0
962 | [18 empty] | 1 | - |  |  |  | 0
963 | [18 empty] | 1 | - |  |  |  | 0
964 | [18 empty] | 1 | - |  |  |  | 0
965 | [18 empty] | 1 | - |  |  |  | 0
966 | [18 empty] | 1 | - |  |  |  | 0
967 | [18 empty] | 1 | - |  |  |  | 0
968 | [18 empty] | 1 | - |  |  |  | 0
969 | [18 empty] | 1 | - |  |  |  | 0
970 | [18 empty] | 1 | - |  |  |  | 0
971 | [18 empty] | 1 | - |  |  |  | 0
972 | [18 empty] | 1 | - |  |  |  | 0
973 | [18 empty] | 1 | - |  |  |  | 0
974 | [18 empty] | 1 | - |  |  |  | 0
975 | [18 empty] | 1 | - |  |  |  | 0
976 | [18 empty] | 1 | - |  |  |  | 0
977 | [18 empty] | 1 | - |  |  |  | 0
978 | [18 empty] | 1 | - |  |  |  | 0
979 | [18 empty] | 1 | - |  |  |  | 0
980 | [18 empty] | 1 | - |  |  |  | 0
981 | [18 empty] | 1 | - |  |  |  | 0
982 | [18 empty] | 1 | - |  |  |  | 0
983 | [18 empty] | 1 | - |  |  |  | 0
984 | [18 empty] | 1 | - |  |  |  | 0
985 | [18 empty] | 1 | - |  |  |  | 0
986 | [18 empty] | 1 | - |  |  |  | 0
987 | [18 empty] | 1 | - |  |  |  | 0
988 | [18 empty] | 1 | - |  |  |  | 0
989 | [18 empty] | 1 | - |  |  |  | 0
990 | [18 empty] | 1 | - |  |  |  | 0
991 | [18 empty] | 1 | - |  |  |  | 0
992 | [18 empty] | 1 | - |  |  |  | 0
993 | [18 empty] | 1 | - |  |  |  | 0
994 | [18 empty] | 1 | - |  |  |  | 0
995 | [18 empty] | 1 | - |  |  |  | 0
996 | [18 empty] | 1 | - |  |  |  | 0
997 | [18 empty] | 1 | - |  |  |  | 0
998 | [18 empty] | 1 | - |  |  |  | 0
999 | [18 empty] | 1 | - |  |  |  | 0
1000 | [18 empty] | 1 | - |  |  |  | 0
1001 | [18 empty] | 1 | - |  |  |  | 0
1002 | [18 empty] | 1 | - |  |  |  | 0
1003 | [18 empty] | 1 | - |  |  |  | 0
1004 | [18 empty] | 1 | - |  |  |  | 0
1005 | [18 empty] | 1 | - |  |  |  | 0
1006 | [18 empty] | 1 | - |  |  |  | 0
1007 | [18 empty] | 1 | - |  |  |  | 0
1008 | [18 empty] | 1 | - |  |  |  | 0
1009 | [18 empty] | 1 | - |  |  |  | 0
1010 | [18 empty] | 1 | - |  |  |  | 0
1011 | [18 empty] | 1 | - |  |  |  | 0
1012 | [18 empty] | 1 | - |  |  |  | 0
1013 | [18 empty] | 1 | - |  |  |  | 0
1014 | [18 empty] | 1 | - |  |  |  | 0
1015 | [18 empty] | 1 | - |  |  |  | 0
1016 | [18 empty] | 1 | - |  |  |  | 0
1017 | [18 empty] | 1 | - |  |  |  | 0
1018 | [18 empty] | 1 | - |  |  |  | 0
1019 | [18 empty] | 1 | - |  |  |  | 0
1020 | [18 empty] | 1 | - |  |  |  | 0
1021 | [18 empty] | 1 | - |  |  |  | 0
1022 | [18 empty] | 1 | - |  |  |  | 0
1023 | [18 empty] | 1 | - |  |  |  | 0
1024 | [18 empty] | 1 | - |  |  |  | 0
1025 | [18 empty] | 1 | - |  |  |  | 0
1026 | [18 empty] | 1 | - |  |  |  | 0
1027 | [18 empty] | 1 | - |  |  |  | 0
1028 | [18 empty] | 1 | - |  |  |  | 0
1029 | [18 empty] | 1 | - |  |  |  | 0
1030 | [18 empty] | 1 | - |  |  |  | 0
1031 | [18 empty] | 1 | - |  |  |  | 0
1032 | [18 empty] | 1 | - |  |  |  | 0
1033 | [18 empty] | 1 | - |  |  |  | 0
1034 | [18 empty] | 1 | - |  |  |  | 0
1035 | [18 empty] | 1 | - |  |  |  | 0
1036 | [18 empty] | 1 | - |  |  |  | 0
1037 | [18 empty] | 1 | - |  |  |  | 0
1038 | [18 empty] | 1 | - |  |  |  | 0
1039 | [18 empty] | 1 | - |  |  |  | 0
1040 | [18 empty] | 1 | - |  |  |  | 0
1041 | [18 empty] | 1 | - |  |  |  | 0
1042 | [18 empty] | 1 | - |  |  |  | 0
1043 | [18 empty] | 1 | - |  |  |  | 0
1044 | [18 empty] | 1 | - |  |  |  | 0
1045 | [18 empty] | 1 | - |  |  |  | 0
1046 | [18 empty] | 1 | - |  |  |  | 0
1047 | [18 empty] | 1 | - |  |  |  | 0
1048 | [18 empty] | 1 | - |  |  |  | 0
1049 | [18 empty] | 1 | - |  |  |  | 0
1050 | [18 empty] | 1 | - |  |  |  | 0
1051 | [18 empty] | 1 | - |  |  |  | 0
1052 | [18 empty] | 1 | - |  |  |  | 0
1053 | [18 empty] | 1 | - |  |  |  | 0
1054 | [18 empty] | 1 | - |  |  |  | 0
1055 | [18 empty] | 1 | - |  |  |  | 0
1056 | [18 empty] | 1 | - |  |  |  | 0
1057 | [18 empty] | 1 | - |  |  |  | 0
1058 | [18 empty] | 1 | - |  |  |  | 0
1059 | [18 empty] | 1 | - |  |  |  | 0
1060 | [18 empty] | 1 | - |  |  |  | 0
1061 | [18 empty] | 1 | - |  |  |  | 0
1062 | [18 empty] | 1 | - |  |  |  | 0
1063 | [18 empty] | 1 | - |  |  |  | 0
1064 | [18 empty] | 1 | - |  |  |  | 0
1065 | [18 empty] | 1 | - |  |  |  | 0
1066 | [18 empty] | 1 | - |  |  |  | 0
1067 | [18 empty] | 1 | - |  |  |  | 0
1068 | [18 empty] | 1 | - |  |  |  | 0
1069 | [18 empty] | 1 | - |  |  |  | 0
1070 | [18 empty] | 1 | - |  |  |  | 0
1071 | [18 empty] | 1 | - |  |  |  | 0
1072 | [18 empty] | 1 | - |  |  |  | 0
1073 | [18 empty] | 1 | - |  |  |  | 0
1074 | [18 empty] | 1 | - |  |  |  | 0
1075 | [18 empty] | 1 | - |  |  |  | 0
1076 | [18 empty] | 1 | - |  |  |  | 0
1077 | [18 empty] | 1 | - |  |  |  | 0
1078 | [18 empty] | 1 | - |  |  |  | 0
1079 | [18 empty] | 1 | - |  |  |  | 0
1080 | [18 empty] | 1 | - |  |  |  | 0
1081 | [18 empty] | 1 | - |  |  |  | 0
1082 | [18 empty] | 1 | - |  |  |  | 0
1083 | [18 empty] | 1 | - |  |  |  | 0
1084 | [18 empty] | 1 | - |  |  |  | 0
1085 | [18 empty] | 1 | - |  |  |  | 0
1086 | [18 empty] | 1 | - |  |  |  | 0
1087 | [18 empty] | 1 | - |  |  |  | 0
1088 | [18 empty] | 1 | - |  |  |  | 0
1089 | [18 empty] | 1 | - |  |  |  | 0
1090 | [18 empty] | 1 | - |  |  |  | 0
1091 | [18 empty] | 1 | - |  |  |  | 0
1092 | [18 empty] | 1 | - |  |  |  | 0
1093 | [18 empty] | 1 | - |  |  |  | 0
1094 | [18 empty] | 1 | - |  |  |  | 0
1095 | [18 empty] | 1 | - |  |  |  | 0
1096 | [18 empty] | 1 | - |  |  |  | 0
1097 | [18 empty] | 1 | - |  |  |  | 0
1098 | [18 empty] | 1 | - |  |  |  | 0
1099 | [18 empty] | 1 | - |  |  |  | 0
1100 | [18 empty] | 1 | - |  |  |  | 0
1101 | [18 empty] | 1 | - |  |  |  | 0
1102 | [18 empty] | 1 | - |  |  |  | 0
1103 | [18 empty] | 1 | - |  |  |  | 0
1104 | [18 empty] | 1 | - |  |  |  | 0
1105 | [18 empty] | 1 | - |  |  |  | 0
1106 | [18 empty] | 1 | - |  |  |  | 0
1107 | [18 empty] | 1 | - |  |  |  | 0
1108 | [18 empty] | 1 | - |  |  |  | 0
1109 | [18 empty] | 1 | - |  |  |  | 0
1110 | [18 empty] | 1 | - |  |  |  | 0
1111 | [18 empty] | 1 | - |  |  |  | 0
1112 | [18 empty] | 1 | - |  |  |  | 0
1113 | [18 empty] | 1 | - |  |  |  | 0
1114 | [18 empty] | 1 | - |  |  |  | 0
1115 | [18 empty] | 1 | - |  |  |  | 0
1116 | [18 empty] | 1 | - |  |  |  | 0
1117 | [18 empty] | 1 | - |  |  |  | 0
1118 | [18 empty] | 1 | - |  |  |  | 0
1119 | [18 empty] | 1 | - |  |  |  | 0
1120 | [18 empty] | 1 | - |  |  |  | 0
1121 | [18 empty] | 1 | - |  |  |  | 0
1122 | [18 empty] | 1 | - |  |  |  | 0
1123 | [18 empty] | 1 | - |  |  |  | 0
1124 | [18 empty] | 1 | - |  |  |  | 0
1125 | [18 empty] | 1 | - |  |  |  | 0
1126 | [18 empty] | 1 | - |  |  |  | 0
1127 | [18 empty] | 1 | - |  |  |  | 0
1128 | [18 empty] | 1 | - |  |  |  | 0
1129 | [18 empty] | 1 | - |  |  |  | 0
1130 | [18 empty] | 1 | - |  |  |  | 0
1131 | [18 empty] | 1 | - |  |  |  | 0
1132 | [18 empty] | 1 | - |  |  |  | 0
1133 | [18 empty] | 1 | - |  |  |  | 0
1134 | [18 empty] | 1 | - |  |  |  | 0
1135 | [18 empty] | 1 | - |  |  |  | 0
1136 | [18 empty] | 1 | - |  |  |  | 0
1137 | [18 empty] | 1 | - |  |  |  | 0
1138 | [18 empty] | 1 | - |  |  |  | 0
1139 | [18 empty] | 1 | - |  |  |  | 0
1140 | [18 empty] | 1 | - |  |  |  | 0
1141 | [18 empty] | 1 | - |  |  |  | 0
1142 | [18 empty] | 1 | - |  |  |  | 0
1143 | [18 empty] | 1 | - |  |  |  | 0
1144 | [18 empty] | 1 | - |  |  |  | 0
1145 | [18 empty] | 1 | - |  |  |  | 0
1146 | [18 empty] | 1 | - |  |  |  | 0
1147 | [18 empty] | 1 | - |  |  |  | 0
1148 | [18 empty] | 1 | - |  |  |  | 0
1149 | [18 empty] | 1 | - |  |  |  | 0
1150 | [18 empty] | 1 | - |  |  |  | 0
1151 | [18 empty] | 1 | - |  |  |  | 0
1152 | [18 empty] | 1 | - |  |  |  | 0
1153 | [18 empty] | 1 | - |  |  |  | 0
1154 | [18 empty] | 1 | - |  |  |  | 0
1155 | [18 empty] | 1 | - |  |  |  | 0
1156 | [18 empty] | 1 | - |  |  |  | 0
1157 | [18 empty] | 1 | - |  |  |  | 0
1158 | [18 empty] | 1 | - |  |  |  | 0
1159 | [18 empty] | 1 | - |  |  |  | 0
1160 | [18 empty] | 1 | - |  |  |  | 0
1161 | [18 empty] | 1 | - |  |  |  | 0
1162 | [18 empty] | 1 | - |  |  |  | 0
1163 | [18 empty] | 1 | - |  |  |  | 0
1164 | [18 empty] | 1 | - |  |  |  | 0
1165 | [18 empty] | 1 | - |  |  |  | 0
1166 | [18 empty] | 1 | - |  |  |  | 0
1167 | [18 empty] | 1 | - |  |  |  | 0
1168 | [18 empty] | 1 | - |  |  |  | 0
1169 | [18 empty] | 1 | - |  |  |  | 0
1170 | [18 empty] | 1 | - |  |  |  | 0
1171 | [18 empty] | 1 | - |  |  |  | 0
1172 | [18 empty] | 1 | - |  |  |  | 0
1173 | [18 empty] | 1 | - |  |  |  | 0
1174 | [18 empty] | 1 | - |  |  |  | 0
1175 | [18 empty] | 1 | - |  |  |  | 0
1176 | [18 empty] | 1 | - |  |  |  | 0
1177 | [18 empty] | 1 | - |  |  |  | 0
1178 | [18 empty] | 1 | - |  |  |  | 0
1179 | [18 empty] | 1 | - |  |  |  | 0
1180 | [18 empty] | 1 | - |  |  |  | 0
1181 | [18 empty] | 1 | - |  |  |  | 0
1182 | [18 empty] | 1 | - |  |  |  | 0
1183 | [18 empty] | 1 | - |  |  |  | 0
1184 | [18 empty] | 1 | - |  |  |  | 0
1185 | [18 empty] | 1 | - |  |  |  | 0
1186 | [18 empty] | 1 | - |  |  |  | 0
1187 | [18 empty] | 1 | - |  |  |  | 0
1188 | [18 empty] | 1 | - |  |  |  | 0
1189 | [18 empty] | 1 | - |  |  |  | 0
1190 | [18 empty] | 1 | - |  |  |  | 0
1191 | [18 empty] | 1 | - |  |  |  | 0
1192 | [18 empty] | 1 | - |  |  |  | 0
1193 | [18 empty] | 1 | - |  |  |  | 0
1194 | [18 empty] | 1 | - |  |  |  | 0
1195 | [18 empty] | 1 | - |  |  |  | 0
1196 | [18 empty] | 1 | - |  |  |  | 0
1197 | [18 empty] | 1 | - |  |  |  | 0
1198 | [18 empty] | 1 | - |  |  |  | 0
1199 | [18 empty] | 1 | - |  |  |  | 0
1200 | [18 empty] | 1 | - |  |  |  | 0
1201 | [18 empty] | 1 | - |  |  |  | 0
1202 | [18 empty] | 1 | - |  |  |  | 0
1203 | [18 empty] | 1 | - |  |  |  | 0
1204 | [18 empty] | 1 | - |  |  |  | 0
1205 | [18 empty] | 1 | - |  |  |  | 0
1206 | [18 empty] | 1 | - |  |  |  | 0
1207 | [18 empty] | 1 | - |  |  |  | 0
1208 | [18 empty] | 1 | - |  |  |  | 0
1209 | [18 empty] | 1 | - |  |  |  | 0
1210 | [18 empty] | 1 | - |  |  |  | 0
1211 | [18 empty] | 1 | - |  |  |  | 0
1212 | [18 empty] | 1 | - |  |  |  | 0
1213 | [18 empty] | 1 | - |  |  |  | 0
1214 | [18 empty] | 1 | - |  |  |  | 0
1215 | [18 empty] | 1 | - |  |  |  | 0
1216 | [18 empty] | 1 | - |  |  |  | 0
1217 | [18 empty] | 1 | - |  |  |  | 0
1218 | [18 empty] | 1 | - |  |  |  | 0
1219 | [18 empty] | 1 | - |  |  |  | 0
1220 | [18 empty] | 1 | - |  |  |  | 0
1221 | [18 empty] | 1 | - |  |  |  | 0
1222 | [18 empty] | 1 | - |  |  |  | 0
1223 | [18 empty] | 1 | - |  |  |  | 0
1224 | [18 empty] | 1 | - |  |  |  | 0
1225 | [18 empty] | 1 | - |  |  |  | 0
1226 | [18 empty] | 1 | - |  |  |  | 0
1227 | [18 empty] | 1 | - |  |  |  | 0
1228 | [18 empty] | 1 | - |  |  |  | 0
1229 | [18 empty] | 1 | - |  |  |  | 0
1230 | [18 empty] | 1 | - |  |  |  | 0
1231 | [18 empty] | 1 | - |  |  |  | 0
1232 | [18 empty] | 1 | - |  |  |  | 0
1233 | [18 empty] | 1 | - |  |  |  | 0
1234 | [18 empty] | 1 | - |  |  |  | 0
1235 | [18 empty] | 1 | - |  |  |  | 0
1236 | [18 empty] | 1 | - |  |  |  | 0
1237 | [18 empty] | 1 | - |  |  |  | 0
1238 | [18 empty] | 1 | - |  |  |  | 0
1239 | [18 empty] | 1 | - |  |  |  | 0
1240 | [18 empty] | 1 | - |  |  |  | 0
1241 | [18 empty] | 1 | - |  |  |  | 0
1242 | [18 empty] | 1 | - |  |  |  | 0
1243 | [18 empty] | 1 | - |  |  |  | 0
1244 | [18 empty] | 1 | - |  |  |  | 0
1245 | [18 empty] | 1 | - |  |  |  | 0
1246 | [18 empty] | 1 | - |  |  |  | 0
1247 | [18 empty] | 1 | - |  |  |  | 0
1248 | [18 empty] | 1 | - |  |  |  | 0
1249 | [18 empty] | 1 | - |  |  |  | 0
1250 | [18 empty] | 1 | - |  |  |  | 0
1251 | [18 empty] | 1 | - |  |  |  | 0
1252 | [18 empty] | 1 | - |  |  |  | 0
1253 | [18 empty] | 1 | - |  |  |  | 0
1254 | [18 empty] | 1 | - |  |  |  | 0
1255 | [18 empty] | 1 | - |  |  |  | 0
1256 | [18 empty] | 1 | - |  |  |  | 0
1257 | [18 empty] | 1 | - |  |  |  | 0
1258 | [18 empty] | 1 | - |  |  |  | 0
1259 | [18 empty] | 1 | - |  |  |  | 0
1260 | [18 empty] | 1 | - |  |  |  | 0
1261 | [18 empty] | 1 | - |  |  |  | 0
1262 | [18 empty] | 1 | - |  |  |  | 0
1263 | [18 empty] | 1 | - |  |  |  | 0
1264 | [18 empty] | 1 | - |  |  |  | 0
1265 | [18 empty] | 1 | - |  |  |  | 0
1266 | [18 empty] | 1 | - |  |  |  | 0
1267 | [18 empty] | 1 | - |  |  |  | 0
1268 | [18 empty] | 1 | - |  |  |  | 0
1269 | [18 empty] | 1 | - |  |  |  | 0
1270 | [18 empty] | 1 | - |  |  |  | 0
1271 | [18 empty] | 1 | - |  |  |  | 0
1272 | [18 empty] | 1 | - |  |  |  | 0
1273 | [18 empty] | 1 | - |  |  |  | 0
1274 | [18 empty] | 1 | - |  |  |  | 0
1275 | [18 empty] | 1 | - |  |  |  | 0
1276 | [18 empty] | 1 | - |  |  |  | 0
1277 | [18 empty] | 1 | - |  |  |  | 0
1278 | [18 empty] | 1 | - |  |  |  | 0
1279 | [18 empty] | 1 | - |  |  |  | 0
1280 | [18 empty] | 1 | - |  |  |  | 0
1281 | [18 empty] | 1 | - |  |  |  | 0
1282 | [18 empty] | 1 | - |  |  |  | 0
1283 | [18 empty] | 1 | - |  |  |  | 0
1284 | [18 empty] | 1 | - |  |  |  | 0
1285 | [18 empty] | 1 | - |  |  |  | 0
1286 | [18 empty] | 1 | - |  |  |  | 0
1287 | [18 empty] | 1 | - |  |  |  | 0
1288 | [18 empty] | 1 | - |  |  |  | 0
1289 | [18 empty] | 1 | - |  |  |  | 0
1290 | [18 empty] | 1 | - |  |  |  | 0
1291 | [18 empty] | 1 | - |  |  |  | 0
1292 | [18 empty] | 1 | - |  |  |  | 0
1293 | [18 empty] | 1 | - |  |  |  | 0
1294 | [18 empty] | 1 | - |  |  |  | 0
1295 | [18 empty] | 1 | - |  |  |  | 0
1296 | [18 empty] | 1 | - |  |  |  | 0
1297 | [18 empty] | 1 | - |  |  |  | 0
1298 | [18 empty] | 1 | - |  |  |  | 0
1299 | [18 empty] | 1 | - |  |  |  | 0
1300 | [18 empty] | 1 | - |  |  |  | 0
1301 | [18 empty] | 1 | - |  |  |  | 0
1302 | [18 empty] | 1 | - |  |  |  | 0
1303 | [18 empty] | 1 | - |  |  |  | 0
1304 | [18 empty] | 1 | - |  |  |  | 0
1305 | [18 empty] | 1 | - |  |  |  | 0
1306 | [18 empty] | 1 | - |  |  |  | 0
1307 | [18 empty] | 1 | - |  |  |  | 0
1308 | [18 empty] | 1 | - |  |  |  | 0
1309 | [18 empty] | 1 | - |  |  |  | 0
1310 | [18 empty] | 1 | - |  |  |  | 0
1311 | [18 empty] | 1 | - |  |  |  | 0
1312 | [18 empty] | 1 | - |  |  |  | 0
1313 | [18 empty] | 1 | - |  |  |  | 0
1314 | [18 empty] | 1 | - |  |  |  | 0
1315 | [18 empty] | 1 | - |  |  |  | 0
1316 | [18 empty] | 1 | - |  |  |  | 0
1317 | [18 empty] | 1 | - |  |  |  | 0
1318 | [18 empty] | 1 | - |  |  |  | 0
1319 | [18 empty] | 1 | - |  |  |  | 0
1320 | [18 empty] | 1 | - |  |  |  | 0
1321 | [18 empty] | 1 | - |  |  |  | 0
1322 | [18 empty] | 1 | - |  |  |  | 0
1323 | [18 empty] | 1 | - |  |  |  | 0
1324 | [18 empty] | 1 | - |  |  |  | 0
1325 | [18 empty] | 1 | - |  |  |  | 0
1326 | [18 empty] | 1 | - |  |  |  | 0
1327 | [18 empty] | 1 | - |  |  |  | 0
1328 | [18 empty] | 1 | - |  |  |  | 0
1329 | [18 empty] | 1 | - |  |  |  | 0
1330 | [18 empty] | 1 | - |  |  |  | 0
1331 | [18 empty] | 1 | - |  |  |  | 0
1332 | [18 empty] | 1 | - |  |  |  | 0
1333 | [18 empty] | 1 | - |  |  |  | 0
1334 | [18 empty] | 1 | - |  |  |  | 0
1335 | [18 empty] | 1 | - |  |  |  | 0
1336 | [18 empty] | 1 | - |  |  |  | 0
1337 | [18 empty] | 1 | - |  |  |  | 0
1338 | [18 empty] | 1 | - |  |  |  | 0
1339 | [18 empty] | 1 | - |  |  |  | 0
1340 | [18 empty] | 1 | - |  |  |  | 0
1341 | [18 empty] | 1 | - |  |  |  | 0
1342 | [18 empty] | 1 | - |  |  |  | 0
1343 | [18 empty] | 1 | - |  |  |  | 0
1344 | [18 empty] | 1 | - |  |  |  | 0
1345 | [18 empty] | 1 | - |  |  |  | 0
1346 | [18 empty] | 1 | - |  |  |  | 0
1347 | [18 empty] | 1 | - |  |  |  | 0
1348 | [18 empty] | 1 | - |  |  |  | 0
1349 | [18 empty] | 1 | - |  |  |  | 0
1350 | [18 empty] | 1 | - |  |  |  | 0
1351 | [18 empty] | 1 | - |  |  |  | 0
1352 | [18 empty] | 1 | - |  |  |  | 0
1353 | [18 empty] | 1 | - |  |  |  | 0
1354 | [18 empty] | 1 | - |  |  |  | 0
1355 | [18 empty] | 1 | - |  |  |  | 0
1356 | [18 empty] | 1 | - |  |  |  | 0
1357 | [18 empty] | 1 | - |  |  |  | 0
1358 | [18 empty] | 1 | - |  |  |  | 0
1359 | [18 empty] | 1 | - |  |  |  | 0
1360 | [18 empty] | 1 | - |  |  |  | 0
1361 | [18 empty] | 1 | - |  |  |  | 0
1362 | [18 empty] | 1 | - |  |  |  | 0
1363 | [18 empty] | 1 | - |  |  |  | 0
1364 | [18 empty] | 1 | - |  |  |  | 0
1365 | [18 empty] | 1 | - |  |  |  | 0
1366 | [18 empty] | 1 | - |  |  |  | 0
1367 | [18 empty] | 1 | - |  |  |  | 0
1368 | [18 empty] | 1 | - |  |  |  | 0
1369 | [18 empty] | 1 | - |  |  |  | 0
1370 | [18 empty] | 1 | - |  |  |  | 0
1371 | [18 empty] | 1 | - |  |  |  | 0
1372 | [18 empty] | 1 | - |  |  |  | 0
1373 | [18 empty] | 1 | - |  |  |  | 0
1374 | [18 empty] | 1 | - |  |  |  | 0
1375 | [18 empty] | 1 | - |  |  |  | 0
1376 | [18 empty] | 1 | - |  |  |  | 0
1377 | [18 empty] | 1 | - |  |  |  | 0
1378 | [18 empty] | 1 | - |  |  |  | 0
1379 | [18 empty] | 1 | - |  |  |  | 0
1380 | [18 empty] | 1 | - |  |  |  | 0
1381 | [18 empty] | 1 | - |  |  |  | 0
1382 | [18 empty] | 1 | - |  |  |  | 0
1383 | [18 empty] | 1 | - |  |  |  | 0
1384 | [18 empty] | 1 | - |  |  |  | 0
1385 | [18 empty] | 1 | - |  |  |  | 0
1386 | [18 empty] | 1 | - |  |  |  | 0
1387 | [18 empty] | 1 | - |  |  |  | 0
1388 | [18 empty] | 1 | - |  |  |  | 0
1389 | [18 empty] | 1 | - |  |  |  | 0
1390 | [18 empty] | 1 | - |  |  |  | 0
1391 | [18 empty] | 1 | - |  |  |  | 0
1392 | [18 empty] | 1 | - |  |  |  | 0
1393 | [18 empty] | 1 | - |  |  |  | 0
1394 | [18 empty] | 1 | - |  |  |  | 0
1395 | [18 empty] | 1 | - |  |  |  | 0
1396 | [18 empty] | 1 | - |  |  |  | 0
1397 | [18 empty] | 1 | - |  |  |  | 0
1398 | [18 empty] | 1 | - |  |  |  | 0
1399 | [18 empty] | 1 | - |  |  |  | 0
1400 | [18 empty] | 1 | - |  |  |  | 0
1401 | [18 empty] | 1 | - |  |  |  | 0
1402 | [18 empty] | 1 | - |  |  |  | 0
1403 | [18 empty] | 1 | - |  |  |  | 0
1404 | [18 empty] | 1 | - |  |  |  | 0
1405 | [18 empty] | 1 | - |  |  |  | 0
1406 | [18 empty] | 1 | - |  |  |  | 0
1407 | [18 empty] | 1 | - |  |  |  | 0
1408 | [18 empty] | 1 | - |  |  |  | 0
1409 | [18 empty] | 1 | - |  |  |  | 0
1410 | [18 empty] | 1 | - |  |  |  | 0
1411 | [18 empty] | 1 | - |  |  |  | 0
1412 | [18 empty] | 1 | - |  |  |  | 0
1413 | [18 empty] | 1 | - |  |  |  | 0
1414 | [18 empty] | 1 | - |  |  |  | 0
1415 | [18 empty] | 1 | - |  |  |  | 0
1416 | [18 empty] | 1 | - |  |  |  | 0
1417 | [18 empty] | 1 | - |  |  |  | 0
1418 | [18 empty] | 1 | - |  |  |  | 0
1419 | [18 empty] | 1 | - |  |  |  | 0
1420 | [18 empty] | 1 | - |  |  |  | 0
1421 | [18 empty] | 1 | - |  |  |  | 0
1422 | [18 empty] | 1 | - |  |  |  | 0
1423 | [18 empty] | 1 | - |  |  |  | 0
1424 | [18 empty] | 1 | - |  |  |  | 0
1425 | [18 empty] | 1 | - |  |  |  | 0
1426 | [18 empty] | 1 | - |  |  |  | 0
1427 | [18 empty] | 1 | - |  |  |  | 0
1428 | [18 empty] | 1 | - |  |  |  | 0
1429 | [18 empty] | 1 | - |  |  |  | 0
1430 | [18 empty] | 1 | - |  |  |  | 0
1431 | [18 empty] | 1 | - |  |  |  | 0
1432 | [18 empty] | 1 | - |  |  |  | 0
1433 | [18 empty] | 1 | - |  |  |  | 0
1434 | [18 empty] | 1 | - |  |  |  | 0
1435 | [18 empty] | 1 | - |  |  |  | 0
1436 | [18 empty] | 1 | - |  |  |  | 0
1437 | [18 empty] | 1 | - |  |  |  | 0
1438 | [18 empty] | 1 | - |  |  |  | 0
1439 | [18 empty] | 1 | - |  |  |  | 0
1440 | [18 empty] | 1 | - |  |  |  | 0
1441 | [18 empty] | 1 | - |  |  |  | 0
1442 | [18 empty] | 1 | - |  |  |  | 0
1443 | [18 empty] | 1 | - |  |  |  | 0
1444 | [18 empty] | 1 | - |  |  |  | 0
1445 | [18 empty] | 1 | - |  |  |  | 0
1446 | [18 empty] | 1 | - |  |  |  | 0
1447 | [18 empty] | 1 | - |  |  |  | 0
1448 | [18 empty] | 1 | - |  |  |  | 0
1449 | [18 empty] | 1 | - |  |  |  | 0
1450 | [18 empty] | 1 | - |  |  |  | 0
1451 | [18 empty] | 1 | - |  |  |  | 0
1452 | [18 empty] | 1 | - |  |  |  | 0
1453 | [18 empty] | 1 | - |  |  |  | 0
1454 | [18 empty] | 1 | - |  |  |  | 0
1455 | [18 empty] | 1 | - |  |  |  | 0
1456 | [18 empty] | 1 | - |  |  |  | 0
1457 | [18 empty] | 1 | - |  |  |  | 0
1458 | [18 empty] | 1 | - |  |  |  | 0
1459 | [18 empty] | 1 | - |  |  |  | 0
1460 | [18 empty] | 1 | - |  |  |  | 0
1461 | [18 empty] | 1 | - |  |  |  | 0
1462 | [18 empty] | 1 | - |  |  |  | 0
1463 | [18 empty] | 1 | - |  |  |  | 0
1464 | [18 empty] | 1 | - |  |  |  | 0
1465 | [18 empty] | 1 | - |  |  |  | 0
1466 | [18 empty] | 1 | - |  |  |  | 0
1467 | [18 empty] | 1 | - |  |  |  | 0
1468 | [18 empty] | 1 | - |  |  |  | 0
1469 | [18 empty] | 1 | - |  |  |  | 0
1470 | [18 empty] | 1 | - |  |  |  | 0
1471 | [18 empty] | 1 | - |  |  |  | 0
1472 | [18 empty] | 1 | - |  |  |  | 0
1473 | [18 empty] | 1 | - |  |  |  | 0
1474 | [18 empty] | 1 | - |  |  |  | 0
1475 | [18 empty] | 1 | - |  |  |  | 0
1476 | [18 empty] | 1 | - |  |  |  | 0
1477 | [18 empty] | 1 | - |  |  |  | 0
1478 | [18 empty] | 1 | - |  |  |  | 0
1479 | [18 empty] | 1 | - |  |  |  | 0
1480 | [18 empty] | 1 | - |  |  |  | 0
1481 | [18 empty] | 1 | - |  |  |  | 0
1482 | [18 empty] | 1 | - |  |  |  | 0
1483 | [18 empty] | 1 | - |  |  |  | 0
1484 | [18 empty] | 1 | - |  |  |  | 0
1485 | [18 empty] | 1 | - |  |  |  | 0
1486 | [18 empty] | 1 | - |  |  |  | 0
1487 | [18 empty] | 1 | - |  |  |  | 0
1488 | [18 empty] | 1 | - |  |  |  | 0
1489 | [18 empty] | 1 | - |  |  |  | 0
1490 | [18 empty] | 1 | - |  |  |  | 0
1491 | [18 empty] | 1 | - |  |  |  | 0
1492 | [18 empty] | 1 | - |  |  |  | 0
1493 | [18 empty] | 1 | - |  |  |  | 0
1494 | [18 empty] | 1 | - |  |  |  | 0
1495 | [18 empty] | 1 | - |  |  |  | 0
1496 | [18 empty] | 1 | - |  |  |  | 0
1497 | [18 empty] | 1 | - |  |  |  | 0
1498 | [18 empty] | 1 | - |  |  |  | 0
1499 | [18 empty] | 1 | - |  |  |  | 0
1500 | [18 empty] | 1 | - |  |  |  | 0
1501 | [18 empty] | 1 | - |  |  |  | 0
1502 | [18 empty] | 1 | - |  |  |  | 0
1503 | [18 empty] | 1 | - |  |  |  | 0
1504 | [18 empty] | 1 | - |  |  |  | 0
1505 | [18 empty] | 1 | - |  |  |  | 0
1506 | [18 empty] | 1 | - |  |  |  | 0
1507 | [18 empty] | 1 | - |  |  |  | 0
1508 | [18 empty] | 1 | - |  |  |  | 0
1509 | [18 empty] | 1 | - |  |  |  | 0
1510 | [18 empty] | 1 | - |  |  |  | 0
1511 | [18 empty] | 1 | - |  |  |  | 0
1512 | [18 empty] | 1 | - |  |  |  | 0
1513 | [18 empty] | 1 | - |  |  |  | 0
1514 | [18 empty] | 1 | - |  |  |  | 0
1515 | [18 empty] | 1 | - |  |  |  | 0
1516 | [18 empty] | 1 | - |  |  |  | 0
1517 | [18 empty] | 1 | - |  |  |  | 0
1518 | [18 empty] | 1 | - |  |  |  | 0
1519 | [18 empty] | 1 | - |  |  |  | 0
1520 | [18 empty] | 1 | - |  |  |  | 0
1521 | [18 empty] | 1 | - |  |  |  | 0
1522 | [18 empty] | 1 | - |  |  |  | 0
1523 | [18 empty] | 1 | - |  |  |  | 0
1524 | [18 empty] | 1 | - |  |  |  | 0
1525 | [18 empty] | 1 | - |  |  |  | 0
1526 | [18 empty] | 1 | - |  |  |  | 0
1527 | [18 empty] | 1 | - |  |  |  | 0
1528 | [18 empty] | 1 | - |  |  |  | 0
1529 | [18 empty] | 1 | - |  |  |  | 0
1530 | [18 empty] | 1 | - |  |  |  | 0
1531 | [18 empty] | 1 | - |  |  |  | 0
1532 | [18 empty] | 1 | - |  |  |  | 0
1533 | [18 empty] | 1 | - |  |  |  | 0
1534 | [18 empty] | 1 | - |  |  |  | 0
1535 | [18 empty] | 1 | - |  |  |  | 0
1536 | [18 empty] | 1 | - |  |  |  | 0
1537 | [18 empty] | 1 | - |  |  |  | 0
1538 | [18 empty] | 1 | - |  |  |  | 0
1539 | [18 empty] | 1 | - |  |  |  | 0
1540 | [18 empty] | 1 | - |  |  |  | 0
1541 | [18 empty] | 1 | - |  |  |  | 0
1542 | [18 empty] | 1 | - |  |  |  | 0
1543 | [18 empty] | 1 | - |  |  |  | 0
1544 | [18 empty] | 1 | - |  |  |  | 0
1545 | [18 empty] | 1 | - |  |  |  | 0
1546 | [18 empty] | 1 | - |  |  |  | 0
1547 | [18 empty] | 1 | - |  |  |  | 0
1548 | [18 empty] | 1 | - |  |  |  | 0
1549 | [18 empty] | 1 | - |  |  |  | 0
1550 | [18 empty] | 1 | - |  |  |  | 0
1551 | [18 empty] | 1 | - |  |  |  | 0
1552 | [18 empty] | 1 | - |  |  |  | 0
1553 | [18 empty] | 1 | - |  |  |  | 0
1554 | [18 empty] | 1 | - |  |  |  | 0
1555 | [18 empty] | 1 | - |  |  |  | 0
1556 | [18 empty] | 1 | - |  |  |  | 0
1557 | [18 empty] | 1 | - |  |  |  | 0
1558 | [18 empty] | 1 | - |  |  |  | 0
1559 | [18 empty] | 1 | - |  |  |  | 0
1560 | [18 empty] | 1 | - |  |  |  | 0
1561 | [18 empty] | 1 | - |  |  |  | 0
1562 | [18 empty] | 1 | - |  |  |  | 0
1563 | [18 empty] | 1 | - |  |  |  | 0
1564 | [18 empty] | 1 | - |  |  |  | 0
1565 | [18 empty] | 1 | - |  |  |  | 0
1566 | [18 empty] | 1 | - |  |  |  | 0
1567 | [18 empty] | 1 | - |  |  |  | 0
1568 | [18 empty] | 1 | - |  |  |  | 0
1569 | [18 empty] | 1 | - |  |  |  | 0
1570 | [18 empty] | 1 | - |  |  |  | 0
1571 | [18 empty] | 1 | - |  |  |  | 0
1572 | [18 empty] | 1 | - |  |  |  | 0
1573 | [18 empty] | 1 | - |  |  |  | 0
1574 | [18 empty] | 1 | - |  |  |  | 0
1575 | [18 empty] | 1 | - |  |  |  | 0
1576 | [18 empty] | 1 | - |  |  |  | 0
1577 | [18 empty] | 1 | - |  |  |  | 0
1578 | [18 empty] | 1 | - |  |  |  | 0
1579 | [18 empty] | 1 | - |  |  |  | 0
1580 | [18 empty] | 1 | - |  |  |  | 0
1581 | [18 empty] | 1 | - |  |  |  | 0
1582 | [18 empty] | 1 | - |  |  |  | 0
1583 | [18 empty] | 1 | - |  |  |  | 0
1584 | [18 empty] | 1 | - |  |  |  | 0
1585 | [18 empty] | 1 | - |  |  |  | 0
1586 | [18 empty] | 1 | - |  |  |  | 0
1587 | [18 empty] | 1 | - |  |  |  | 0
1588 | [18 empty] | 1 | - |  |  |  | 0
1589 | [18 empty] | 1 | - |  |  |  | 0
1590 | [18 empty] | 1 | - |  |  |  | 0
1591 | [18 empty] | 1 | - |  |  |  | 0
1592 | [18 empty] | 1 | - |  |  |  | 0
1593 | [18 empty] | 1 | - |  |  |  | 0
1594 | [18 empty] | 1 | - |  |  |  | 0
1595 | [18 empty] | 1 | - |  |  |  | 0
1596 | [18 empty] | 1 | - |  |  |  | 0
1597 | [18 empty] | 1 | - |  |  |  | 0
1598 | [18 empty] | 1 | - |  |  |  | 0
1599 | [18 empty] | 1 | - |  |  |  | 0
1600 | [18 empty] | 1 | - |  |  |  | 0
1601 | [18 empty] | 1 | - |  |  |  | 0
1602 | [18 empty] | 1 | - |  |  |  | 0
1603 | [18 empty] | 1 | - |  |  |  | 0
1604 | [18 empty] | 1 | - |  |  |  | 0
1605 | [18 empty] | 1 | - |  |  |  | 0
1606 | [18 empty] | 1 | - |  |  |  | 0
1607 | [18 empty] | 1 | - |  |  |  | 0
1608 | [18 empty] | 1 | - |  |  |  | 0
1609 | [18 empty] | 1 | - |  |  |  | 0
1610 | [18 empty] | 1 | - |  |  |  | 0
1611 | [18 empty] | 1 | - |  |  |  | 0
1612 | [18 empty] | 1 | - |  |  |  | 0
1613 | [18 empty] | 1 | - |  |  |  | 0
1614 | [18 empty] | 1 | - |  |  |  | 0
1615 | [18 empty] | 1 | - |  |  |  | 0
1616 | [18 empty] | 1 | - |  |  |  | 0
1617 | [18 empty] | 1 | - |  |  |  | 0
1618 | [18 empty] | 1 | - |  |  |  | 0
1619 | [18 empty] | 1 | - |  |  |  | 0
1620 | [18 empty] | 1 | - |  |  |  | 0
1621 | [18 empty] | 1 | - |  |  |  | 0
1622 | [18 empty] | 1 | - |  |  |  | 0
1623 | [18 empty] | 1 | - |  |  |  | 0
1624 | [18 empty] | 1 | - |  |  |  | 0
1625 | [18 empty] | 1 | - |  |  |  | 0
1626 | [18 empty] | 1 | - |  |  |  | 0
1627 | [18 empty] | 1 | - |  |  |  | 0
1628 | [18 empty] | 1 | - |  |  |  | 0
1629 | [18 empty] | 1 | - |  |  |  | 0
1630 | [18 empty] | 1 | - |  |  |  | 0
1631 | [18 empty] | 1 | - |  |  |  | 0
1632 | [18 empty] | 1 | - |  |  |  | 0
1633 | [18 empty] | 1 | - |  |  |  | 0
1634 | [18 empty] | 1 | - |  |  |  | 0
1635 | [18 empty] | 1 | - |  |  |  | 0
1636 | [18 empty] | 1 | - |  |  |  | 0
1637 | [18 empty] | 1 | - |  |  |  | 0
1638 | [18 empty] | 1 | - |  |  |  | 0
1639 | [18 empty] | 1 | - |  |  |  | 0
1640 | [18 empty] | 1 | - |  |  |  | 0
1641 | [18 empty] | 1 | - |  |  |  | 0
1642 | [18 empty] | 1 | - |  |  |  | 0
1643 | [18 empty] | 1 | - |  |  |  | 0
1644 | [18 empty] | 1 | - |  |  |  | 0
1645 | [18 empty] | 1 | - |  |  |  | 0
1646 | [18 empty] | 1 | - |  |  |  | 0
1647 | [18 empty] | 1 | - |  |  |  | 0
1648 | [18 empty] | 1 | - |  |  |  | 0
1649 | [18 empty] | 1 | - |  |  |  | 0
1650 | [18 empty] | 1 | - |  |  |  | 0
1651 | [18 empty] | 1 | - |  |  |  | 0
1652 | [18 empty] | 1 | - |  |  |  | 0
1653 | [18 empty] | 1 | - |  |  |  | 0
1654 | [18 empty] | 1 | - |  |  |  | 0
1655 | [18 empty] | 1 | - |  |  |  | 0
1656 | [18 empty] | 1 | - |  |  |  | 0
1657 | [18 empty] | 1 | - |  |  |  | 0
1658 | [18 empty] | 1 | - |  |  |  | 0
1659 | [18 empty] | 1 | - |  |  |  | 0
1660 | [18 empty] | 1 | - |  |  |  | 0
1661 | [18 empty] | 1 | - |  |  |  | 0
1662 | [18 empty] | 1 | - |  |  |  | 0
1663 | [18 empty] | 1 | - |  |  |  | 0
1664 | [18 empty] | 1 | - |  |  |  | 0
1665 | [18 empty] | 1 | - |  |  |  | 0
1666 | [18 empty] | 1 | - |  |  |  | 0
1667 | [18 empty] | 1 | - |  |  |  | 0
1668 | [18 empty] | 1 | - |  |  |  | 0
1669 | [18 empty] | 1 | - |  |  |  | 0
1670 | [18 empty] | 1 | - |  |  |  | 0
1671 | [18 empty] | 1 | - |  |  |  | 0
1672 | [18 empty] | 1 | - |  |  |  | 0
1673 | [18 empty] | 1 | - |  |  |  | 0
1674 | [18 empty] | 1 | - |  |  |  | 0
1675 | [18 empty] | 1 | - |  |  |  | 0
1676 | [18 empty] | 1 | - |  |  |  | 0
1677 | [18 empty] | 1 | - |  |  |  | 0
1678 | [18 empty] | 1 | - |  |  |  | 0
1679 | [18 empty] | 1 | - |  |  |  | 0
1680 | [18 empty] | 1 | - |  |  |  | 0
1681 | [18 empty] | 1 | - |  |  |  | 0
1682 | [18 empty] | 1 | - |  |  |  | 0
1683 | [18 empty] | 1 | - |  |  |  | 0
1684 | [18 empty] | 1 | - |  |  |  | 0
1685 | [18 empty] | 1 | - |  |  |  | 0
1686 | [18 empty] | 1 | - |  |  |  | 0
1687 | [18 empty] | 1 | - |  |  |  | 0
1688 | [18 empty] | 1 | - |  |  |  | 0
1689 | [18 empty] | 1 | - |  |  |  | 0
1690 | [18 empty] | 1 | - |  |  |  | 0
1691 | [18 empty] | 1 | - |  |  |  | 0
1692 | [18 empty] | 1 | - |  |  |  | 0
1693 | [18 empty] | 1 | - |  |  |  | 0
1694 | [18 empty] | 1 | - |  |  |  | 0
1695 | [18 empty] | 1 | - |  |  |  | 0
1696 | [18 empty] | 1 | - |  |  |  | 0
1697 | [18 empty] | 1 | - |  |  |  | 0
1698 | [18 empty] | 1 | - |  |  |  | 0
1699 | [18 empty] | 1 | - |  |  |  | 0
1700 | [18 empty] | 1 | - |  |  |  | 0
1701 | [18 empty] | 1 | - |  |  |  | 0
1702 | [18 empty] | 1 | - |  |  |  | 0
1703 | [18 empty] | 1 | - |  |  |  | 0
1704 | [18 empty] | 1 | - |  |  |  | 0
1705 | [18 empty] | 1 | - |  |  |  | 0
1706 | [18 empty] | 1 | - |  |  |  | 0
1707 | [18 empty] | 1 | - |  |  |  | 0
1708 | [18 empty] | 1 | - |  |  |  | 0
1709 | [18 empty] | 1 | - |  |  |  | 0
1710 | [18 empty] | 1 | - |  |  |  | 0
1711 | [18 empty] | 1 | - |  |  |  | 0
1712 | [18 empty] | 1 | - |  |  |  | 0
1713 | [18 empty] | 1 | - |  |  |  | 0
1714 | [18 empty] | 1 | - |  |  |  | 0
1715 | [18 empty] | 1 | - |  |  |  | 0
1716 | [18 empty] | 1 | - |  |  |  | 0
1717 | [18 empty] | 1 | - |  |  |  | 0
1718 | [18 empty] | 1 | - |  |  |  | 0
1719 | [18 empty] | 1 | - |  |  |  | 0
1720 | [18 empty] | 1 | - |  |  |  | 0
1721 | [18 empty] | 1 | - |  |  |  | 0
1722 | [18 empty] | 1 | - |  |  |  | 0
1723 | [18 empty] | 1 | - |  |  |  | 0
1724 | [18 empty] | 1 | - |  |  |  | 0
1725 | [18 empty] | 1 | - |  |  |  | 0
1726 | [18 empty] | 1 | - |  |  |  | 0
1727 | [18 empty] | 1 | - |  |  |  | 0
1728 | [18 empty] | 1 | - |  |  |  | 0
1729 | [18 empty] | 1 | - |  |  |  | 0
1730 | [18 empty] | 1 | - |  |  |  | 0
1731 | [18 empty] | 1 | - |  |  |  | 0
1732 | [18 empty] | 1 | - |  |  |  | 0
1733 | [18 empty] | 1 | - |  |  |  | 0
1734 | [18 empty] | 1 | - |  |  |  | 0
1735 | [18 empty] | 1 | - |  |  |  | 0
1736 | [18 empty] | 1 | - |  |  |  | 0
1737 | [18 empty] | 1 | - |  |  |  | 0
1738 | [18 empty] | 1 | - |  |  |  | 0
1739 | [18 empty] | 1 | - |  |  |  | 0
1740 | [18 empty] | 1 | - |  |  |  | 0
1741 | [18 empty] | 1 | - |  |  |  | 0
1742 | [18 empty] | 1 | - |  |  |  | 0
1743 | [18 empty] | 1 | - |  |  |  | 0
1744 | [18 empty] | 1 | - |  |  |  | 0
1745 | [18 empty] | 1 | - |  |  |  | 0
1746 | [18 empty] | 1 | - |  |  |  | 0
1747 | [18 empty] | 1 | - |  |  |  | 0
1748 | [18 empty] | 1 | - |  |  |  | 0
1749 | [18 empty] | 1 | - |  |  |  | 0
1750 | [18 empty] | 1 | - |  |  |  | 0
1751 | [18 empty] | 1 | - |  |  |  | 0
1752 | [18 empty] | 1 | - |  |  |  | 0
1753 | [18 empty] | 1 | - |  |  |  | 0
1754 | [18 empty] | 1 | - |  |  |  | 0
1755 | [18 empty] | 1 | - |  |  |  | 0
1756 | [18 empty] | 1 | - |  |  |  | 0
1757 | [18 empty] | 1 | - |  |  |  | 0
1758 | [18 empty] | 1 | - |  |  |  | 0
1759 | [18 empty] | 1 | - |  |  |  | 0
1760 | [18 empty] | 1 | - |  |  |  | 0
1761 | [18 empty] | 1 | - |  |  |  | 0
1762 | [18 empty] | 1 | - |  |  |  | 0
1763 | [18 empty] | 1 | - |  |  |  | 0
1764 | [18 empty] | 1 | - |  |  |  | 0
1765 | [18 empty] | 1 | - |  |  |  | 0
1766 | [18 empty] | 1 | - |  |  |  | 0
1767 | [18 empty] | 1 | - |  |  |  | 0
1768 | [18 empty] | 1 | - |  |  |  | 0
1769 | [18 empty] | 1 | - |  |  |  | 0
1770 | [18 empty] | 1 | - |  |  |  | 0
1771 | [18 empty] | 1 | - |  |  |  | 0
1772 | [18 empty] | 1 | - |  |  |  | 0
1773 | [18 empty] | 1 | - |  |  |  | 0
1774 | [18 empty] | 1 | - |  |  |  | 0
1775 | [18 empty] | 1 | - |  |  |  | 0
1776 | [18 empty] | 1 | - |  |  |  | 0
1777 | [18 empty] | 1 | - |  |  |  | 0
1778 | [18 empty] | 1 | - |  |  |  | 0
1779 | [18 empty] | 1 | - |  |  |  | 0
1780 | [18 empty] | 1 | - |  |  |  | 0
1781 | [18 empty] | 1 | - |  |  |  | 0
1782 | [18 empty] | 1 | - |  |  |  | 0
1783 | [18 empty] | 1 | - |  |  |  | 0
1784 | [18 empty] | 1 | - |  |  |  | 0
1785 | [18 empty] | 1 | - |  |  |  | 0
1786 | [18 empty] | 1 | - |  |  |  | 0
1787 | [18 empty] | 1 | - |  |  |  | 0
1788 | [18 empty] | 1 | - |  |  |  | 0
1789 | [18 empty] | 1 | - |  |  |  | 0
1790 | [18 empty] | 1 | - |  |  |  | 0
1791 | [18 empty] | 1 | - |  |  |  | 0
1792 | [18 empty] | 1 | - |  |  |  | 0
1793 | [18 empty] | 1 | - |  |  |  | 0
1794 | [18 empty] | 1 | - |  |  |  | 0
1795 | [18 empty] | 1 | - |  |  |  | 0
1796 | [18 empty] | 1 | - |  |  |  | 0
1797 | [18 empty] | 1 | - |  |  |  | 0
1798 | [18 empty] | 1 | - |  |  |  | 0
1799 | [18 empty] | 1 | - |  |  |  | 0
1800 | [18 empty] | 1 | - |  |  |  | 0
1801 | [18 empty] | 1 | - |  |  |  | 0
1802 | [18 empty] | 1 | - |  |  |  | 0
1803 | [18 empty] | 1 | - |  |  |  | 0
1804 | [18 empty] | 1 | - |  |  |  | 0
1805 | [18 empty] | 1 | - |  |  |  | 0
1806 | [18 empty] | 1 | - |  |  |  | 0
1807 | [18 empty] | 1 | - |  |  |  | 0
1808 | [18 empty] | 1 | - |  |  |  | 0
1809 | [18 empty] | 1 | - |  |  |  | 0
1810 | [18 empty] | 1 | - |  |  |  | 0
1811 | [18 empty] | 1 | - |  |  |  | 0
1812 | [18 empty] | 1 | - |  |  |  | 0
1813 | [18 empty] | 1 | - |  |  |  | 0
1814 | [18 empty] | 1 | - |  |  |  | 0
1815 | [18 empty] | 1 | - |  |  |  | 0
1816 | [18 empty] | 1 | - |  |  |  | 0
1817 | [18 empty] | 1 | - |  |  |  | 0
1818 | [18 empty] | 1 | - |  |  |  | 0
1819 | [18 empty] | 1 | - |  |  |  | 0
1820 | [18 empty] | 1 | - |  |  |  | 0
1821 | [18 empty] | 1 | - |  |  |  | 0
1822 | [18 empty] | 1 | - |  |  |  | 0
1823 | [18 empty] | 1 | - |  |  |  | 0
1824 | [18 empty] | 1 | - |  |  |  | 0
1825 | [18 empty] | 1 | - |  |  |  | 0
1826 | [18 empty] | 1 | - |  |  |  | 0
1827 | [18 empty] | 1 | - |  |  |  | 0
1828 | [18 empty] | 1 | - |  |  |  | 0
1829 | [18 empty] | 1 | - |  |  |  | 0
1830 | [18 empty] | 1 | - |  |  |  | 0
1831 | [18 empty] | 1 | - |  |  |  | 0
1832 | [18 empty] | 1 | - |  |  |  | 0
1833 | [18 empty] | 1 | - |  |  |  | 0
1834 | [18 empty] | 1 | - |  |  |  | 0
1835 | [18 empty] | 1 | - |  |  |  | 0
1836 | [18 empty] | 1 | - |  |  |  | 0
1837 | [18 empty] | 1 | - |  |  |  | 0
1838 | [18 empty] | 1 | - |  |  |  | 0
1839 | [18 empty] | 1 | - |  |  |  | 0
1840 | [18 empty] | 1 | - |  |  |  | 0
1841 | [18 empty] | 1 | - |  |  |  | 0
1842 | [18 empty] | 1 | - |  |  |  | 0
1843 | [18 empty] | 1 | - |  |  |  | 0
1844 | [18 empty] | 1 | - |  |  |  | 0
1845 | [18 empty] | 1 | - |  |  |  | 0
1846 | [18 empty] | 1 | - |  |  |  | 0
1847 | [18 empty] | 1 | - |  |  |  | 0
1848 | [18 empty] | 1 | - |  |  |  | 0
1849 | [18 empty] | 1 | - |  |  |  | 0
1850 | [18 empty] | 1 | - |  |  |  | 0
1851 | [18 empty] | 1 | - |  |  |  | 0
1852 | [18 empty] | 1 | - |  |  |  | 0
1853 | [18 empty] | 1 | - |  |  |  | 0
1854 | [18 empty] | 1 | - |  |  |  | 0
1855 | [18 empty] | 1 | - |  |  |  | 0
1856 | [18 empty] | 1 | - |  |  |  | 0
1857 | [18 empty] | 1 | - |  |  |  | 0
1858 | [18 empty] | 1 | - |  |  |  | 0
1859 | [18 empty] | 1 | - |  |  |  | 0
1860 | [18 empty] | 1 | - |  |  |  | 0
1861 | [18 empty] | 1 | - |  |  |  | 0
1862 | [18 empty] | 1 | - |  |  |  | 0
1863 | [18 empty] | 1 | - |  |  |  | 0
1864 | [18 empty] | 1 | - |  |  |  | 0
1865 | [18 empty] | 1 | - |  |  |  | 0
1866 | [18 empty] | 1 | - |  |  |  | 0
1867 | [18 empty] | 1 | - |  |  |  | 0
1868 | [18 empty] | 1 | - |  |  |  | 0
1869 | [18 empty] | 1 | - |  |  |  | 0
1870 | [18 empty] | 1 | - |  |  |  | 0
1871 | [18 empty] | 1 | - |  |  |  | 0
1872 | [18 empty] | 1 | - |  |  |  | 0
1873 | [18 empty] | 1 | - |  |  |  | 0
1874 | [18 empty] | 1 | - |  |  |  | 0
1875 | [18 empty] | 1 | - |  |  |  | 0
1876 | [18 empty] | 1 | - |  |  |  | 0
1877 | [18 empty] | 1 | - |  |  |  | 0
1878 | [18 empty] | 1 | - |  |  |  | 0
1879 | [18 empty] | 1 | - |  |  |  | 0
1880 | [18 empty] | 1 | - |  |  |  | 0
1881 | [18 empty] | 1 | - |  |  |  | 0
1882 | [18 empty] | 1 | - |  |  |  | 0
1883 | [18 empty] | 1 | - |  |  |  | 0
1884 | [18 empty] | 1 | - |  |  |  | 0
1885 | [18 empty] | 1 | - |  |  |  | 0
1886 | [18 empty] | 1 | - |  |  |  | 0
1887 | [18 empty] | 1 | - |  |  |  | 0
1888 | [18 empty] | 1 | - |  |  |  | 0
1889 | [18 empty] | 1 | - |  |  |  | 0
1890 | [18 empty] | 1 | - |  |  |  | 0
1891 | [18 empty] | 1 | - |  |  |  | 0
1892 | [18 empty] | 1 | - |  |  |  | 0
1893 | [18 empty] | 1 | - |  |  |  | 0
1894 | [18 empty] | 1 | - |  |  |  | 0
1895 | [18 empty] | 1 | - |  |  |  | 0
1896 | [18 empty] | 1 | - |  |  |  | 0
1897 | [18 empty] | 1 | - |  |  |  | 0
1898 | [18 empty] | 1 | - |  |  |  | 0
1899 | [18 empty] | 1 | - |  |  |  | 0
1900 | [18 empty] | 1 | - |  |  |  | 0
1901 | [18 empty] | 1 | - |  |  |  | 0
1902 | [18 empty] | 1 | - |  |  |  | 0
1903 | [18 empty] | 1 | - |  |  |  | 0
1904 | [18 empty] | 1 | - |  |  |  | 0
1905 | [18 empty] | 1 | - |  |  |  | 0
1906 | [18 empty] | 1 | - |  |  |  | 0
1907 | [18 empty] | 1 | - |  |  |  | 0
1908 | [18 empty] | 1 | - |  |  |  | 0
1909 | [18 empty] | 1 | - |  |  |  | 0
1910 | [18 empty] | 1 | - |  |  |  | 0
1911 | [18 empty] | 1 | - |  |  |  | 0
1912 | [18 empty] | 1 | - |  |  |  | 0
1913 | [18 empty] | 1 | - |  |  |  | 0
1914 | [18 empty] | 1 | - |  |  |  | 0
1915 | [18 empty] | 1 | - |  |  |  | 0
1916 | [18 empty] | 1 | - |  |  |  | 0
1917 | [18 empty] | 1 | - |  |  |  | 0
1918 | [18 empty] | 1 | - |  |  |  | 0
1919 | [18 empty] | 1 | - |  |  |  | 0
1920 | [18 empty] | 1 | - |  |  |  | 0
1921 | [18 empty] | 1 | - |  |  |  | 0
1922 | [18 empty] | 1 | - |  |  |  | 0
1923 | [18 empty] | 1 | - |  |  |  | 0
1924 | [18 empty] | 1 | - |  |  |  | 0
1925 | [18 empty] | 1 | - |  |  |  | 0
1926 | [18 empty] | 1 | - |  |  |  | 0
1927 | [18 empty] | 1 | - |  |  |  | 0
1928 | [18 empty] | 1 | - |  |  |  | 0
1929 | [18 empty] | 1 | - |  |  |  | 0
1930 | [18 empty] | 1 | - |  |  |  | 0
1931 | [18 empty] | 1 | - |  |  |  | 0
1932 | [18 empty] | 1 | - |  |  |  | 0
1933 | [18 empty] | 1 | - |  |  |  | 0
1934 | [18 empty] | 1 | - |  |  |  | 0
1935 | [18 empty] | 1 | - |  |  |  | 0
1936 | [18 empty] | 1 | - |  |  |  | 0
1937 | [18 empty] | 1 | - |  |  |  | 0
1938 | [18 empty] | 1 | - |  |  |  | 0
1939 | [18 empty] | 1 | - |  |  |  | 0
1940 | [18 empty] | 1 | - |  |  |  | 0
1941 | [18 empty] | 1 | - |  |  |  | 0
1942 | [18 empty] | 1 | - |  |  |  | 0
1943 | [18 empty] | 1 | - |  |  |  | 0
1944 | [18 empty] | 1 | - |  |  |  | 0
1945 | [18 empty] | 1 | - |  |  |  | 0
1946 | [18 empty] | 1 | - |  |  |  | 0
1947 | [18 empty] | 1 | - |  |  |  | 0
1948 | [18 empty] | 1 | - |  |  |  | 0
1949 | [18 empty] | 1 | - |  |  |  | 0
1950 | [18 empty] | 1 | - |  |  |  | 0
1951 | [18 empty] | 1 | - |  |  |  | 0
1952 | [18 empty] | 1 | - |  |  |  | 0
1953 | [18 empty] | 1 | - |  |  |  | 0
1954 | [18 empty] | 1 | - |  |  |  | 0
1955 | [18 empty] | 1 | - |  |  |  | 0
1956 | [18 empty] | 1 | - |  |  |  | 0
1957 | [18 empty] | 1 | - |  |  |  | 0
1958 | [18 empty] | 1 | - |  |  |  | 0
1959 | [18 empty] | 1 | - |  |  |  | 0
1960 | [18 empty] | 1 | - |  |  |  | 0
1961 | [18 empty] | 1 | - |  |  |  | 0
1962 | [18 empty] | 1 | - |  |  |  | 0
1963 | [18 empty] | 1 | - |  |  |  | 0
1964 | [18 empty] | 1 | - |  |  |  | 0
1965 | [18 empty] | 1 | - |  |  |  | 0
1966 | [18 empty] | 1 | - |  |  |  | 0
1967 | [18 empty] | 1 | - |  |  |  | 0
1968 | [18 empty] | 1 | - |  |  |  | 0
1969 | [18 empty] | 1 | - |  |  |  | 0
1970 | [18 empty] | 1 | - |  |  |  | 0
1971 | [18 empty] | 1 | - |  |  |  | 0
1972 | [18 empty] | 1 | - |  |  |  | 0
1973 | [18 empty] | 1 | - |  |  |  | 0
1974 | [18 empty] | 1 | - |  |  |  | 0
1975 | [18 empty] | 1 | - |  |  |  | 0
1976 | [18 empty] | 1 | - |  |  |  | 0
1977 | [18 empty] | 1 | - |  |  |  | 0
1978 | [18 empty] | 1 | - |  |  |  | 0
1979 | [18 empty] | 1 | - |  |  |  | 0
1980 | [18 empty] | 1 | - |  |  |  | 0
1981 | [18 empty] | 1 | - |  |  |  | 0
1982 | [18 empty] | 1 | - |  |  |  | 0
1983 | [18 empty] | 1 | - |  |  |  | 0
1984 | [18 empty] | 1 | - |  |  |  | 0
1985 | [18 empty] | 1 | - |  |  |  | 0
1986 | [18 empty] | 1 | - |  |  |  | 0
1987 | [18 empty] | 1 | - |  |  |  | 0
1988 | [18 empty] | 1 | - |  |  |  | 0
1989 | [18 empty] | 1 | - |  |  |  | 0
1990 | [18 empty] | 1 | - |  |  |  | 0
1991 | [18 empty] | 1 | - |  |  |  | 0
1992 | [18 empty] | 1 | - |  |  |  | 0
1993 | [18 empty] | 1 | - |  |  |  | 0
1994 | [18 empty] | 1 | - |  |  |  | 0
1995 | [18 empty] | 1 | - |  |  |  | 0
1996 | [18 empty] | 1 | - |  |  |  | 0
1997 | [18 empty] | 1 | - |  |  |  | 0
1998 | [18 empty] | 1 | - |  |  |  | 0
1999 | [18 empty] | 1 | - |  |  |  | 0
2000 | [18 empty] | 1 | - |  |  |  | 0
集計（LCA実施者の設定項目）
[29 empty] | 「基・対_比較」シート用コード→ | 2 | 3 | 4 | 5 | 6 | 7 | 8 | 9 | 10 | 11 | 12 | 13 | 14 | 15 | 16 | 17 | 18 | 19 | 20 | 21 | 22 | 23 | 24 | 25 | 26 | 27 | 28 | 29 | 30 | 31 | 32 | 33 | 34
[28 empty] | 通番 | プロセス名 | CO2（化石起因計） | 統合化 | 0 | 0 | 0 | 0 | 0 | 0 | 0 | 0 | 0 | 0 | 気候変動 | オゾン層破壊 | 酸性化 | 都市域大気汚染 | 光化学オキシダント | 有害化学物質(発がん性) | 有害化学物質(慢性) | 水生生態毒性 | 陸生生態毒性 | 富栄養化 | 土地利用(維持) | 土地利用(改変) | 資源消費 | 人間健康 | 社会資産 | 生物多様性 | 一次生産 | 統合化 | 水資源消費量 | 地球温暖化 IPCC 2013 GWP 100a | 地球温暖化 IPCC 2013 GWP 20a
[28 empty] | 1 | 製造 | #N/A | #N/A | #N/A | #N/A | #N/A | #N/A | #N/A | #N/A | #N/A | #N/A | #N/A | #N/A | #N/A | #N/A | #N/A | #N/A | #N/A | #N/A | #N/A | #N/A | #N/A | #N/A | #N/A | #N/A | #N/A | #N/A | #N/A | #N/A | #N/A | #N/A | #N/A | #N/A | #N/A
[28 empty] | 2 | 施工 | 0 | 0 | 0 | 0 | 0 | 0 | 0 | 0 | 0 | 0 | 0 | 0 | 0 | 0 | 0 | 0 | 0 | 0 | 0 | 0 | 0 | 0 | 0 | 0 | 0 | 0 | 0 | 0 | 0 | 0 | 0 | 0 | 0
[28 empty] | 3 | 運用 | #N/A | #N/A | #N/A | #N/A | #N/A | #N/A | #N/A | #N/A | #N/A | #N/A | #N/A | #N/A | #N/A | #N/A | #N/A | #N/A | #N/A | #N/A | #N/A | #N/A | #N/A | #N/A | #N/A | #N/A | #N/A | #N/A | #N/A | #N/A | #N/A | #N/A | #N/A | #N/A | #N/A
[28 empty] | 4 | 改修 | #N/A | #N/A | #N/A | #N/A | #N/A | #N/A | #N/A | #N/A | #N/A | #N/A | #N/A | #N/A | #N/A | #N/A | #N/A | #N/A | #N/A | #N/A | #N/A | #N/A | #N/A | #N/A | #N/A | #N/A | #N/A | #N/A | #N/A | #N/A | #N/A | #N/A | #N/A | #N/A | #N/A
[28 empty] | 5 | 修繕 | #N/A | #N/A | #N/A | #N/A | #N/A | #N/A | #N/A | #N/A | #N/A | #N/A | #N/A | #N/A | #N/A | #N/A | #N/A | #N/A | #N/A | #N/A | #N/A | #N/A | #N/A | #N/A | #N/A | #N/A | #N/A | #N/A | #N/A | #N/A | #N/A | #N/A | #N/A | #N/A | #N/A
[28 empty] | 6 | 解体 | #N/A | #N/A | #N/A | #N/A | #N/A | #N/A | #N/A | #N/A | #N/A | #N/A | #N/A | #N/A | #N/A | #N/A | #N/A | #N/A | #N/A | #N/A | #N/A | #N/A | #N/A | #N/A | #N/A | #N/A | #N/A | #N/A | #N/A | #N/A | #N/A | #N/A | #N/A | #N/A | #N/A
[28 empty] | 7 | 廃棄 | #N/A | #N/A | #N/A | #N/A | #N/A | #N/A | #N/A | #N/A | #N/A | #N/A | #N/A | #N/A | #N/A | #N/A | #N/A | #N/A | #N/A | #N/A | #N/A | #N/A | #N/A | #N/A | #N/A | #N/A | #N/A | #N/A | #N/A | #N/A | #N/A | #N/A | #N/A | #N/A | #N/A
8
9
10
11
12
13
14
15
16
[29 empty] | 合計 | #N/A | #N/A | #N/A | #N/A | #N/A | #N/A | #N/A | #N/A | #N/A | #N/A | #N/A | #N/A | #N/A | #N/A | #N/A | #N/A | #N/A | #N/A | #N/A | #N/A | #N/A | #N/A | #N/A | #N/A | #N/A | #N/A | #N/A | #N/A | #N/A | #N/A | #N/A | #N/A | #N/A
集計（エコリーフ環境ラベル）
[29 empty] | 項目コード → | 2 | 3 | 4 | 5 | 6 | 7 | 8 | 9 | 10 | 11 | 12 | 13 | 14 | 15 | 16 | 17 | 18 | 19 | 20 | 21 | 22 | 23 | 24 | 25 | 26 | 27 | 28 | 29 | 30 | 31 | 32 | 33 | 34
[28 empty] | 通番 | プロセス名 | CO2（化石起因計） | 統合化 | 0 | 0 | 0 | 0 | 0 | 0 | 0 | 0 | 0 | 0 | 気候変動 | オゾン層破壊 | 酸性化 | 都市域大気汚染 | 光化学オキシダント | 有害化学物質(発がん性) | 有害化学物質(慢性) | 水生生態毒性 | 陸生生態毒性 | 富栄養化 | 土地利用(維持) | 土地利用(改変) | 資源消費 | 人間健康 | 社会資産 | 生物多様性 | 一次生産 | 統合化 | 水資源消費量 | 地球温暖化 IPCC 2013 GWP 100a | 地球温暖化 IPCC 2013 GWP 20a
[28 empty] | 1 | ①原材料調達 | #N/A | #N/A | #N/A | #N/A | #N/A | #N/A | #N/A | #N/A | #N/A | #N/A | #N/A | #N/A | #N/A | #N/A | #N/A | #N/A | #N/A | #N/A | #N/A | #N/A | #N/A | #N/A | #N/A | #N/A | #N/A | #N/A | #N/A | #N/A | #N/A | #N/A | #N/A | #N/A | #N/A
[28 empty] | 2 | ②生産 | 0 | 0 | 0 | 0 | 0 | 0 | 0 | 0 | 0 | 0 | 0 | 0 | 0 | 0 | 0 | 0 | 0 | 0 | 0 | 0 | 0 | 0 | 0 | 0 | 0 | 0 | 0 | 0 | 0 | 0 | 0 | 0 | 0
[28 empty] | 3 | ③流通 | 0 | 0 | 0 | 0 | 0 | 0 | 0 | 0 | 0 | 0 | 0 | 0 | 0 | 0 | 0 | 0 | 0 | 0 | 0 | 0 | 0 | 0 | 0 | 0 | 0 | 0 | 0 | 0 | 0 | 0 | 0 | 0 | 0
[28 empty] | 4 | ④使用・維持 | #N/A | #N/A | #N/A | #N/A | #N/A | #N/A | #N/A | #N/A | #N/A | #N/A | #N/A | #N/A | #N/A | #N/A | #N/A | #N/A | #N/A | #N/A | #N/A | #N/A | #N/A | #N/A | #N/A | #N/A | #N/A | #N/A | #N/A | #N/A | #N/A | #N/A | #N/A | #N/A | #N/A
[28 empty] | 5 | ⑤廃棄・リサイクル | #N/A | #N/A | #N/A | #N/A | #N/A | #N/A | #N/A | #N/A | #N/A | #N/A | #N/A | #N/A | #N/A | #N/A | #N/A | #N/A | #N/A | #N/A | #N/A | #N/A | #N/A | #N/A | #N/A | #N/A | #N/A | #N/A | #N/A | #N/A | #N/A | #N/A | #N/A | #N/A | #N/A
6
7
8
9
10
11
12
13
14
15
16
[29 empty] | 合計 | #N/A | #N/A | #N/A | #N/A | #N/A | #N/A | #N/A | #N/A | #N/A | #N/A | #N/A | #N/A | #N/A | #N/A | #N/A | #N/A | #N/A | #N/A | #N/A | #N/A | #N/A | #N/A | #N/A | #N/A | #N/A | #N/A | #N/A | #N/A | #N/A | #N/A | #N/A | #N/A | #N/A
集計（EN15978）
[29 empty] | 項目コード → | 2 | 3 | 4 | 5 | 6 | 7 | 8 | 9 | 10 | 11 | 12 | 13 | 14 | 15 | 16 | 17 | 18 | 19 | 20 | 21 | 22 | 23 | 24 | 25 | 26 | 27 | 28 | 29 | 30 | 31 | 32 | 33 | 34
[28 empty] | 通番 | プロセス名 | CO2（化石起因計） | 統合化 | 0 | 0 | 0 | 0 | 0 | 0 | 0 | 0 | 0 | 0 | 気候変動 | オゾン層破壊 | 酸性化 | 都市域大気汚染 | 光化学オキシダント | 有害化学物質(発がん性) | 有害化学物質(慢性) | 水生生態毒性 | 陸生生態毒性 | 富栄養化 | 土地利用(維持) | 土地利用(改変) | 資源消費 | 人間健康 | 社会資産 | 生物多様性 | 一次生産 | 統合化 | 水資源消費量 | 地球温暖化 IPCC 2013 GWP 100a | 地球温暖化 IPCC 2013 GWP 20a
[28 empty] | 1 | A1 Raw Material Supply | #N/A | #N/A | #N/A | #N/A | #N/A | #N/A | #N/A | #N/A | #N/A | #N/A | #N/A | #N/A | #N/A | #N/A | #N/A | #N/A | #N/A | #N/A | #N/A | #N/A | #N/A | #N/A | #N/A | #N/A | #N/A | #N/A | #N/A | #N/A | #N/A | #N/A | #N/A | #N/A | #N/A
[28 empty] | 2 | A2 Transport | 0 | 0 | 0 | 0 | 0 | 0 | 0 | 0 | 0 | 0 | 0 | 0 | 0 | 0 | 0 | 0 | 0 | 0 | 0 | 0 | 0 | 0 | 0 | 0 | 0 | 0 | 0 | 0 | 0 | 0 | 0 | 0 | 0
[28 empty] | 3 | A3 Manufacturing | 0 | 0 | 0 | 0 | 0 | 0 | 0 | 0 | 0 | 0 | 0 | 0 | 0 | 0 | 0 | 0 | 0 | 0 | 0 | 0 | 0 | 0 | 0 | 0 | 0 | 0 | 0 | 0 | 0 | 0 | 0 | 0 | 0
[28 empty] | 4 | A4 Transport | 0 | 0 | 0 | 0 | 0 | 0 | 0 | 0 | 0 | 0 | 0 | 0 | 0 | 0 | 0 | 0 | 0 | 0 | 0 | 0 | 0 | 0 | 0 | 0 | 0 | 0 | 0 | 0 | 0 | 0 | 0 | 0 | 0
[28 empty] | 5 | A5 Construction | 0 | 0 | 0 | 0 | 0 | 0 | 0 | 0 | 0 | 0 | 0 | 0 | 0 | 0 | 0 | 0 | 0 | 0 | 0 | 0 | 0 | 0 | 0 | 0 | 0 | 0 | 0 | 0 | 0 | 0 | 0 | 0 | 0
[28 empty] | 6 | B1 Use | 0 | 0 | 0 | 0 | 0 | 0 | 0 | 0 | 0 | 0 | 0 | 0 | 0 | 0 | 0 | 0 | 0 | 0 | 0 | 0 | 0 | 0 | 0 | 0 | 0 | 0 | 0 | 0 | 0 | 0 | 0 | 0 | 0
[28 empty] | 7 | B2 Maintenance | 0 | 0 | 0 | 0 | 0 | 0 | 0 | 0 | 0 | 0 | 0 | 0 | 0 | 0 | 0 | 0 | 0 | 0 | 0 | 0 | 0 | 0 | 0 | 0 | 0 | 0 | 0 | 0 | 0 | 0 | 0 | 0 | 0
[28 empty] | 8 | B3 Repair | #N/A | #N/A | #N/A | #N/A | #N/A | #N/A | #N/A | #N/A | #N/A | #N/A | #N/A | #N/A | #N/A | #N/A | #N/A | #N/A | #N/A | #N/A | #N/A | #N/A | #N/A | #N/A | #N/A | #N/A | #N/A | #N/A | #N/A | #N/A | #N/A | #N/A | #N/A | #N/A | #N/A
[28 empty] | 9 | B4 Replacement | #N/A | #N/A | #N/A | #N/A | #N/A | #N/A | #N/A | #N/A | #N/A | #N/A | #N/A | #N/A | #N/A | #N/A | #N/A | #N/A | #N/A | #N/A | #N/A | #N/A | #N/A | #N/A | #N/A | #N/A | #N/A | #N/A | #N/A | #N/A | #N/A | #N/A | #N/A | #N/A | #N/A
[28 empty] | 10 | B5 Refurbishment | 0 | 0 | 0 | 0 | 0 | 0 | 0 | 0 | 0 | 0 | 0 | 0 | 0 | 0 | 0 | 0 | 0 | 0 | 0 | 0 | 0 | 0 | 0 | 0 | 0 | 0 | 0 | 0 | 0 | 0 | 0 | 0 | 0
[28 empty] | 11 | B6 Operational energy use | #N/A | #N/A | #N/A | #N/A | #N/A | #N/A | #N/A | #N/A | #N/A | #N/A | #N/A | #N/A | #N/A | #N/A | #N/A | #N/A | #N/A | #N/A | #N/A | #N/A | #N/A | #N/A | #N/A | #N/A | #N/A | #N/A | #N/A | #N/A | #N/A | #N/A | #N/A | #N/A | #N/A
[28 empty] | 12 | B7 Operational water use | #N/A | #N/A | #N/A | #N/A | #N/A | #N/A | #N/A | #N/A | #N/A | #N/A | #N/A | #N/A | #N/A | #N/A | #N/A | #N/A | #N/A | #N/A | #N/A | #N/A | #N/A | #N/A | #N/A | #N/A | #N/A | #N/A | #N/A | #N/A | #N/A | #N/A | #N/A | #N/A | #N/A
[28 empty] | 13 | C1 Demolition | #N/A | #N/A | #N/A | #N/A | #N/A | #N/A | #N/A | #N/A | #N/A | #N/A | #N/A | #N/A | #N/A | #N/A | #N/A | #N/A | #N/A | #N/A | #N/A | #N/A | #N/A | #N/A | #N/A | #N/A | #N/A | #N/A | #N/A | #N/A | #N/A | #N/A | #N/A | #N/A | #N/A
[28 empty] | 14 | C2 Transport | #N/A | #N/A | #N/A | #N/A | #N/A | #N/A | #N/A | #N/A | #N/A | #N/A | #N/A | #N/A | #N/A | #N/A | #N/A | #N/A | #N/A | #N/A | #N/A | #N/A | #N/A | #N/A | #N/A | #N/A | #N/A | #N/A | #N/A | #N/A | #N/A | #N/A | #N/A | #N/A | #N/A
[28 empty] | 15 | C3 Waste processing | #N/A | #N/A | #N/A | #N/A | #N/A | #N/A | #N/A | #N/A | #N/A | #N/A | #N/A | #N/A | #N/A | #N/A | #N/A | #N/A | #N/A | #N/A | #N/A | #N/A | #N/A | #N/A | #N/A | #N/A | #N/A | #N/A | #N/A | #N/A | #N/A | #N/A | #N/A | #N/A | #N/A
[28 empty] | 16 | C4 Disposal | 0 | 0 | 0 | 0 | 0 | 0 | 0 | 0 | 0 | 0 | 0 | 0 | 0 | 0 | 0 | 0 | 0 | 0 | 0 | 0 | 0 | 0 | 0 | 0 | 0 | 0 | 0 | 0 | 0 | 0 | 0 | 0 | 0
[29 empty] | 合計 | #N/A | #N/A | #N/A | #N/A | #N/A | #N/A | #N/A | #N/A | #N/A | #N/A | #N/A | #N/A | #N/A | #N/A | #N/A | #N/A | #N/A | #N/A | #N/A | #N/A | #N/A | #N/A | #N/A | #N/A | #N/A | #N/A | #N/A | #N/A | #N/A | #N/A | #N/A | #N/A | #N/A
Note on B6: 現行のLCAツールから張り付ける場合は、このエリア（C～R列）にデータを貼付。
Note on C9: 設定_分類シートで設定した項目が選択肢になります。
Note on D9: JEMAI環境ラベルで用いられているプロセス分類の項目です。JEMAI環境ラベルを利用しない場合は入力不要。
Note on E9: EN15978で定義されている分類です。当該分類で検討しない場合は入力不要です。
Note on N9: 評価目的に応じて、建物の耐用年数あるいは評価期間あたりの更新回数を入力
Note on P9: 評価目的に応じて、建物の耐用年数あるいは評価期間あたりの修繕率を入力
Note on Q9: エコリーフ環境ラベルでの活用を想定しない場合は不要。
Note on R9: 「基準案_根拠」を参照。

## 対策案_結果
集計（LCA実施者の設定項目）
| 項目コード → | 2 | 3 | 4 | 5 | 6 | 7 | 8 | 9 | 10 | 11 | 12 | 13 | 14 | 15 | 16 | 17 | 18 | 19 | 20 | 21 | 22 | 23 | 24 | 25 | 26 | 27 | 28 | 29 | 30 | 31 | 32 | 33 | 34
通番 | プロセス名 | CO2（化石起因計） | 統合化 | 0 | 0 | 0 | 0 | 0 | 0 | 0 | 0 | 0 | 0 | 気候変動 | オゾン層破壊 | 酸性化 | 都市域大気汚染 | 光化学オキシダント | 有害化学物質(発がん性) | 有害化学物質(慢性) | 水生生態毒性 | 陸生生態毒性 | 富栄養化 | 土地利用(維持) | 土地利用(改変) | 資源消費 | 人間健康 | 社会資産 | 生物多様性 | 一次生産 | 統合化 | 水資源消費量 | 地球温暖化 IPCC 2013 GWP 100a | 地球温暖化 IPCC 2013 GWP 20a
1 | 製造 | #N/A | #N/A | #N/A | #N/A | #N/A | #N/A | #N/A | #N/A | #N/A | #N/A | #N/A | #N/A | #N/A | #N/A | #N/A | #N/A | #N/A | #N/A | #N/A | #N/A | #N/A | #N/A | #N/A | #N/A | #N/A | #N/A | #N/A | #N/A | #N/A | #N/A | #N/A | #N/A | #N/A
2 | 施工 | 0 | 0 | 0 | 0 | 0 | 0 | 0 | 0 | 0 | 0 | 0 | 0 | 0 | 0 | 0 | 0 | 0 | 0 | 0 | 0 | 0 | 0 | 0 | 0 | 0 | 0 | 0 | 0 | 0 | 0 | 0 | 0 | 0
3 | 運用 | #N/A | #N/A | #N/A | #N/A | #N/A | #N/A | #N/A | #N/A | #N/A | #N/A | #N/A | #N/A | #N/A | #N/A | #N/A | #N/A | #N/A | #N/A | #N/A | #N/A | #N/A | #N/A | #N/A | #N/A | #N/A | #N/A | #N/A | #N/A | #N/A | #N/A | #N/A | #N/A | #N/A
4 | 改修 | #N/A | #N/A | #N/A | #N/A | #N/A | #N/A | #N/A | #N/A | #N/A | #N/A | #N/A | #N/A | #N/A | #N/A | #N/A | #N/A | #N/A | #N/A | #N/A | #N/A | #N/A | #N/A | #N/A | #N/A | #N/A | #N/A | #N/A | #N/A | #N/A | #N/A | #N/A | #N/A | #N/A
5 | 修繕 | #N/A | #N/A | #N/A | #N/A | #N/A | #N/A | #N/A | #N/A | #N/A | #N/A | #N/A | #N/A | #N/A | #N/A | #N/A | #N/A | #N/A | #N/A | #N/A | #N/A | #N/A | #N/A | #N/A | #N/A | #N/A | #N/A | #N/A | #N/A | #N/A | #N/A | #N/A | #N/A | #N/A
6 | 解体 | #N/A | #N/A | #N/A | #N/A | #N/A | #N/A | #N/A | #N/A | #N/A | #N/A | #N/A | #N/A | #N/A | #N/A | #N/A | #N/A | #N/A | #N/A | #N/A | #N/A | #N/A | #N/A | #N/A | #N/A | #N/A | #N/A | #N/A | #N/A | #N/A | #N/A | #N/A | #N/A | #N/A
7 | 廃棄 | #N/A | #N/A | #N/A | #N/A | #N/A | #N/A | #N/A | #N/A | #N/A | #N/A | #N/A | #N/A | #N/A | #N/A | #N/A | #N/A | #N/A | #N/A | #N/A | #N/A | #N/A | #N/A | #N/A | #N/A | #N/A | #N/A | #N/A | #N/A | #N/A | #N/A | #N/A | #N/A | #N/A
8
9
10
11
12
13
14
15
16
| 合計 | #N/A | #N/A | #N/A | #N/A | #N/A | #N/A | #N/A | #N/A | #N/A | #N/A | #N/A | #N/A | #N/A | #N/A | #N/A | #N/A | #N/A | #N/A | #N/A | #N/A | #N/A | #N/A | #N/A | #N/A | #N/A | #N/A | #N/A | #N/A | #N/A | #N/A | #N/A | #N/A | #N/A
集計（エコリーフ環境ラベル）
| 項目コード → | 2 | 3 | 4 | 5 | 6 | 7 | 8 | 9 | 10 | 11 | 12 | 13 | 14 | 15 | 16 | 17 | 18 | 19 | 20 | 21 | 22 | 23 | 24 | 25 | 26 | 27 | 28 | 29 | 30 | 31 | 32 | 33 | 34
通番 | プロセス名 | CO2（化石起因計） | 統合化 | 0 | 0 | 0 | 0 | 0 | 0 | 0 | 0 | 0 | 0 | 気候変動 | オゾン層破壊 | 酸性化 | 都市域大気汚染 | 光化学オキシダント | 有害化学物質(発がん性) | 有害化学物質(慢性) | 水生生態毒性 | 陸生生態毒性 | 富栄養化 | 土地利用(維持) | 土地利用(改変) | 資源消費 | 人間健康 | 社会資産 | 生物多様性 | 一次生産 | 統合化 | 水資源消費量 | 地球温暖化 IPCC 2013 GWP 100a | 地球温暖化 IPCC 2013 GWP 20a
1 | ①原材料調達 | #N/A | #N/A | #N/A | #N/A | #N/A | #N/A | #N/A | #N/A | #N/A | #N/A | #N/A | #N/A | #N/A | #N/A | #N/A | #N/A | #N/A | #N/A | #N/A | #N/A | #N/A | #N/A | #N/A | #N/A | #N/A | #N/A | #N/A | #N/A | #N/A | #N/A | #N/A | #N/A | #N/A
2 | ②生産 | 0 | 0 | 0 | 0 | 0 | 0 | 0 | 0 | 0 | 0 | 0 | 0 | 0 | 0 | 0 | 0 | 0 | 0 | 0 | 0 | 0 | 0 | 0 | 0 | 0 | 0 | 0 | 0 | 0 | 0 | 0 | 0 | 0
3 | ③流通 | 0 | 0 | 0 | 0 | 0 | 0 | 0 | 0 | 0 | 0 | 0 | 0 | 0 | 0 | 0 | 0 | 0 | 0 | 0 | 0 | 0 | 0 | 0 | 0 | 0 | 0 | 0 | 0 | 0 | 0 | 0 | 0 | 0
4 | ④使用・維持 | #N/A | #N/A | #N/A | #N/A | #N/A | #N/A | #N/A | #N/A | #N/A | #N/A | #N/A | #N/A | #N/A | #N/A | #N/A | #N/A | #N/A | #N/A | #N/A | #N/A | #N/A | #N/A | #N/A | #N/A | #N/A | #N/A | #N/A | #N/A | #N/A | #N/A | #N/A | #N/A | #N/A
5 | ⑤廃棄・リサイクル | #N/A | #N/A | #N/A | #N/A | #N/A | #N/A | #N/A | #N/A | #N/A | #N/A | #N/A | #N/A | #N/A | #N/A | #N/A | #N/A | #N/A | #N/A | #N/A | #N/A | #N/A | #N/A | #N/A | #N/A | #N/A | #N/A | #N/A | #N/A | #N/A | #N/A | #N/A | #N/A | #N/A
6
7
8
9
10
11
12
13
14
15
16
| 合計 | #N/A | #N/A | #N/A | #N/A | #N/A | #N/A | #N/A | #N/A | #N/A | #N/A | #N/A | #N/A | #N/A | #N/A | #N/A | #N/A | #N/A | #N/A | #N/A | #N/A | #N/A | #N/A | #N/A | #N/A | #N/A | #N/A | #N/A | #N/A | #N/A | #N/A | #N/A | #N/A | #N/A
集計（EN15978）
| 項目コード → | 2 | 3 | 4 | 5 | 6 | 7 | 8 | 9 | 10 | 11 | 12 | 13 | 14 | 15 | 16 | 17 | 18 | 19 | 20 | 21 | 22 | 23 | 24 | 25 | 26 | 27 | 28 | 29 | 30 | 31 | 32 | 33 | 34
通番 | プロセス名 | CO2（化石起因計） | 統合化 | 0 | 0 | 0 | 0 | 0 | 0 | 0 | 0 | 0 | 0 | 気候変動 | オゾン層破壊 | 酸性化 | 都市域大気汚染 | 光化学オキシダント | 有害化学物質(発がん性) | 有害化学物質(慢性) | 水生生態毒性 | 陸生生態毒性 | 富栄養化 | 土地利用(維持) | 土地利用(改変) | 資源消費 | 人間健康 | 社会資産 | 生物多様性 | 一次生産 | 統合化 | 水資源消費量 | 地球温暖化 IPCC 2013 GWP 100a | 地球温暖化 IPCC 2013 GWP 20a
1 | A1 Raw Material Supply | #N/A | #N/A | #N/A | #N/A | #N/A | #N/A | #N/A | #N/A | #N/A | #N/A | #N/A | #N/A | #N/A | #N/A | #N/A | #N/A | #N/A | #N/A | #N/A | #N/A | #N/A | #N/A | #N/A | #N/A | #N/A | #N/A | #N/A | #N/A | #N/A | #N/A | #N/A | #N/A | #N/A
2 | A2 Transport | 0 | 0 | 0 | 0 | 0 | 0 | 0 | 0 | 0 | 0 | 0 | 0 | 0 | 0 | 0 | 0 | 0 | 0 | 0 | 0 | 0 | 0 | 0 | 0 | 0 | 0 | 0 | 0 | 0 | 0 | 0 | 0 | 0
3 | A3 Manufacturing | 0 | 0 | 0 | 0 | 0 | 0 | 0 | 0 | 0 | 0 | 0 | 0 | 0 | 0 | 0 | 0 | 0 | 0 | 0 | 0 | 0 | 0 | 0 | 0 | 0 | 0 | 0 | 0 | 0 | 0 | 0 | 0 | 0
4 | A4 Transport | 0 | 0 | 0 | 0 | 0 | 0 | 0 | 0 | 0 | 0 | 0 | 0 | 0 | 0 | 0 | 0 | 0 | 0 | 0 | 0 | 0 | 0 | 0 | 0 | 0 | 0 | 0 | 0 | 0 | 0 | 0 | 0 | 0
5 | A5 Construction | 0 | 0 | 0 | 0 | 0 | 0 | 0 | 0 | 0 | 0 | 0 | 0 | 0 | 0 | 0 | 0 | 0 | 0 | 0 | 0 | 0 | 0 | 0 | 0 | 0 | 0 | 0 | 0 | 0 | 0 | 0 | 0 | 0
6 | B1 Use | 0 | 0 | 0 | 0 | 0 | 0 | 0 | 0 | 0 | 0 | 0 | 0 | 0 | 0 | 0 | 0 | 0 | 0 | 0 | 0 | 0 | 0 | 0 | 0 | 0 | 0 | 0 | 0 | 0 | 0 | 0 | 0 | 0
7 | B2 Maintenance | 0 | 0 | 0 | 0 | 0 | 0 | 0 | 0 | 0 | 0 | 0 | 0 | 0 | 0 | 0 | 0 | 0 | 0 | 0 | 0 | 0 | 0 | 0 | 0 | 0 | 0 | 0 | 0 | 0 | 0 | 0 | 0 | 0
8 | B3 Repair | #N/A | #N/A | #N/A | #N/A | #N/A | #N/A | #N/A | #N/A | #N/A | #N/A | #N/A | #N/A | #N/A | #N/A | #N/A | #N/A | #N/A | #N/A | #N/A | #N/A | #N/A | #N/A | #N/A | #N/A | #N/A | #N/A | #N/A | #N/A | #N/A | #N/A | #N/A | #N/A | #N/A
9 | B4 Replacement | #N/A | #N/A | #N/A | #N/A | #N/A | #N/A | #N/A | #N/A | #N/A | #N/A | #N/A | #N/A | #N/A | #N/A | #N/A | #N/A | #N/A | #N/A | #N/A | #N/A | #N/A | #N/A | #N/A | #N/A | #N/A | #N/A | #N/A | #N/A | #N/A | #N/A | #N/A | #N/A | #N/A
10 | B5 Refurbishment | 0 | 0 | 0 | 0 | 0 | 0 | 0 | 0 | 0 | 0 | 0 | 0 | 0 | 0 | 0 | 0 | 0 | 0 | 0 | 0 | 0 | 0 | 0 | 0 | 0 | 0 | 0 | 0 | 0 | 0 | 0 | 0 | 0
11 | B6 Operational energy use | #N/A | #N/A | #N/A | #N/A | #N/A | #N/A | #N/A | #N/A | #N/A | #N/A | #N/A | #N/A | #N/A | #N/A | #N/A | #N/A | #N/A | #N/A | #N/A | #N/A | #N/A | #N/A | #N/A | #N/A | #N/A | #N/A | #N/A | #N/A | #N/A | #N/A | #N/A | #N/A | #N/A
12 | B7 Operational water use | #N/A | #N/A | #N/A | #N/A | #N/A | #N/A | #N/A | #N/A | #N/A | #N/A | #N/A | #N/A | #N/A | #N/A | #N/A | #N/A | #N/A | #N/A | #N/A | #N/A | #N/A | #N/A | #N/A | #N/A | #N/A | #N/A | #N/A | #N/A | #N/A | #N/A | #N/A | #N/A | #N/A
13 | C1 Demolition | #N/A | #N/A | #N/A | #N/A | #N/A | #N/A | #N/A | #N/A | #N/A | #N/A | #N/A | #N/A | #N/A | #N/A | #N/A | #N/A | #N/A | #N/A | #N/A | #N/A | #N/A | #N/A | #N/A | #N/A | #N/A | #N/A | #N/A | #N/A | #N/A | #N/A | #N/A | #N/A | #N/A
14 | C2 Transport | #N/A | #N/A | #N/A | #N/A | #N/A | #N/A | #N/A | #N/A | #N/A | #N/A | #N/A | #N/A | #N/A | #N/A | #N/A | #N/A | #N/A | #N/A | #N/A | #N/A | #N/A | #N/A | #N/A | #N/A | #N/A | #N/A | #N/A | #N/A | #N/A | #N/A | #N/A | #N/A | #N/A
15 | C3 Waste processing | #N/A | #N/A | #N/A | #N/A | #N/A | #N/A | #N/A | #N/A | #N/A | #N/A | #N/A | #N/A | #N/A | #N/A | #N/A | #N/A | #N/A | #N/A | #N/A | #N/A | #N/A | #N/A | #N/A | #N/A | #N/A | #N/A | #N/A | #N/A | #N/A | #N/A | #N/A | #N/A | #N/A
16 | C4 Disposal | 0 | 0 | 0 | 0 | 0 | 0 | 0 | 0 | 0 | 0 | 0 | 0 | 0 | 0 | 0 | 0 | 0 | 0 | 0 | 0 | 0 | 0 | 0 | 0 | 0 | 0 | 0 | 0 | 0 | 0 | 0 | 0 | 0
| 合計 | #N/A | #N/A | #N/A | #N/A | #N/A | #N/A | #N/A | #N/A | #N/A | #N/A | #N/A | #N/A | #N/A | #N/A | #N/A | #N/A | #N/A | #N/A | #N/A | #N/A | #N/A | #N/A | #N/A | #N/A | #N/A | #N/A | #N/A | #N/A | #N/A | #N/A | #N/A | #N/A | #N/A
Note on BD2: デフォルトでは、デフォルトの分類のみ結果が表示されるようにしています。適宜表示範囲を変更してください。

## 対策案_根拠
根拠シート（エコリーフ環境ラベルの評価ツールにそのまま転記可能）
参照 番号 | 活動量 | データ入手方法、計算式、式の説明、データ収集期間、等 | 関係するエビデンス資料（データ出典の名称、データ作成者の名称、社内情報システムの名称等）、説明資料の名称、プロセス番号
B | 原単位 | IDEA Ver.3
A-1 | 活動量
A-2 | 活動量
A-3 | 活動量
A-4 | 活動量
A-5 | 活動量
A-6 | 活動量
A-7 | 活動量
A-8 | 活動量
A-9 | 活動量
A-10 | 活動量
A-11 | 活動量
A-12 | 活動量
A-13 | 活動量
A-14 | 活動量
A-15 | 活動量
A-16 | 活動量
A-17 | 活動量
A-18 | 活動量
A-19 | 活動量
A-20 | 活動量

## 基・対_比較
基準案と対策案の結果の比較
自由選択
自由選択： | 一次生産
環境負荷物質・領域等選択 |  | 30 | ←コード番号
|  | 一次生産 | 一次生産
通番 | プロセス名 | 基準案 | 対策案
1 | 製造 | #N/A | #N/A
2 | 施工 | 0 | 0
3 | 運用 | #N/A | #N/A
4 | 改修 | #N/A | #N/A
5 | 修繕 | #N/A | #N/A
6 | 解体 | #N/A | #N/A
7 | 廃棄 | #N/A | #N/A
8
9
10
11
12
13
14
15
16
- | 合計 | #N/A | #N/A
個別結果
CO2（化石起因計）
通番 | プロセス名 | 基準案 | 対策案
1 | 製造 | #N/A | #N/A
2 | 施工 | 0 | 0
3 | 運用 | #N/A | #N/A
4 | 改修 | #N/A | #N/A
5 | 修繕 | #N/A | #N/A
6 | 解体 | #N/A | #N/A
7 | 廃棄 | #N/A | #N/A
8
9
10
11
12
13
14
15
16
- | 合計 | #N/A | #N/A
統合化
通番 | プロセス名 | 基準案 | 対策案
1 | 製造 | #N/A | #N/A
2 | 施工 | 0 | 0
3 | 運用 | #N/A | #N/A
4 | 改修 | #N/A | #N/A
5 | 修繕 | #N/A | #N/A
6 | 解体 | #N/A | #N/A
7 | 廃棄 | #N/A | #N/A
8
9
10
11
12
13
14
15
16
- | 合計 | #N/A | #N/A
Note on E8: 基準案_入力または対策案_入力の5行目にあるコードを入力する。
ご利用にあたって：
比較にあたっては、基準案と対策案の機能単位が合致しているかご注意ください。
＊このコメントも消去してご利用ください。

## 環境ラベル_転記①
エコリーフ環境ラベル_転記用シート
# | IDEA版プロセス（参考表示） | サブタイトル | プロセス番号、 プロセス名 | 活動量 |  |  |  |  | 原単位 |  |  |  |  | 備考
|  |  |  | 区分 | 項目名 | 数値 | 単位 | 参照 箇所 | 原単位 コード番号 | 区分 | 原単位名 | 単位 | 参照 箇所
1 | ①原材料調達 | 原料生産 | ①原料生産 | １次 | １．直接仮設 |  |  | A-1 | 0 | 基本 |  |  | B
2 | ①原材料調達 |  |  |  | １．直接仮設 1.0-01 直接仮設 |  |  |  | 0
3 | ①原材料調達 |  |  |  | ２．土工・地業 |  |  |  | 0
4 | ①原材料調達 |  |  |  | ２．土工・地業 2.1 土工事 2.1-01 残土 |  |  |  | 0
5 | ①原材料調達 |  |  |  | ２．土工・地業 2.1 土工事 2.1-02 汚泥（泥水） |  |  |  | 0
6 | ①原材料調達 |  |  |  | ２．土工・地業 2.1 土工事 |  |  |  | 0
7 | ①原材料調達 |  |  |  | ２．土工・地業 2.2 杭・基礎 |  |  |  | 0
8 | ①原材料調達 |  |  |  | ２．土工・地業 2.2 杭・基礎 2.2-01 現場打RC杭(ﾎﾟﾙﾄﾗﾝﾄﾞ) Fc24N/mm2 | 0.16 | m3 |  | 212211000pJPN |  | 生コンクリート | m3
9 | ①原材料調達 |  |  |  | ２．土工・地業 2.2 杭・基礎 2.2-11 現場打RC杭(B種高炉) Fc24N/mm2 |  |  |  | 0
10 | ①原材料調達 |  |  |  | ２．土工・地業 2.2 杭・基礎 |  |  |  | 0
11 | ①原材料調達 |  |  |  | ２．土工・地業 2.2 杭・基礎 |  |  |  | 0
12 | ①原材料調達 |  |  |  | ３．躯 体 |  |  |  | 0
13 | ①原材料調達 |  |  |  | ３．躯 体 3.1 コンクリート 3.1-01 ｺﾝｸﾘｰﾄ(ﾎﾟﾙﾄﾗﾝﾄﾞ) Fc24N/mm2 | 0.58 | m3 |  | 212211000pJPN |  | 生コンクリート | m3
14 | ①原材料調達 |  |  |  | ３．躯 体 3.1 コンクリート 3.1-11 ｺﾝｸﾘｰﾄ(B種高炉) Fc24N/mm2 |  |  |  | 0
15 | ①原材料調達 |  |  |  | ３．躯 体 3.1 コンクリート |  |  |  | 0
16 | ①原材料調達 |  |  |  | ３．躯 体 3.1 コンクリート |  |  |  | 0
17 | ①原材料調達 |  |  |  | ３．躯 体 3.1 コンクリート |  |  |  | 0
18 | ①原材料調達 |  |  |  | ３．躯 体 3.1 コンクリート |  |  |  | 0
19 | ①原材料調達 |  |  |  | ３．躯 体 3.2 型枠 3.2-01 型枠 | 0.012 | m3 |  | 122211000pJPN |  | 普通合板 | m3
20 | ①原材料調達 |  |  |  | ３．躯 体 3.2 型枠 |  |  |  | 0
21 | ①原材料調達 |  |  |  | ３．躯 体 3.3 鉄骨 3.3-01 鉄骨 |  |  |  | 0
22 | ①原材料調達 |  |  |  | ３．躯 体 3.3 鉄骨 3.3-09 雑鉄骨 | 2.6 | kg |  | 222112000mJPN |  | 普通鋼形鋼 (鋼矢板、リム・リングバー、サッシバーを含む) | kg
23 | ①原材料調達 |  |  |  | ３．躯 体 3.4 鉄筋 3.4-01 鉄筋 | 89 | kg |  | 222114000mJPN |  | 普通鋼小形棒鋼 | kg
24 | ①原材料調達 |  |  |  | ３．躯 体 3.4 鉄筋 |  |  |  | 0
25 | ①原材料調達 |  |  |  | ３．躯 体 3.9 その他 |  |  |  | 0
26 | ①原材料調達 |  |  |  | ３．躯 体 3.9 その他 |  |  |  | 0
27 | ①原材料調達 |  |  |  | ３．躯 体 3.9 その他 |  |  |  | 0
28 | ①原材料調達 |  |  |  | ３．躯 体 3.9 その他 |  |  |  | 0
29 | ①原材料調達 |  |  |  | ４．外部仕上げ |  |  |  | 0
30 | ①原材料調達 |  |  |  | ４．外部仕上げ 4.1 屋根 4.1-01 屋根 歩行防水 (断熱材を除く） | 0.0071042 | JPY |  | 212919000pJPN |  | 他に分類されないセメント製品 | JPY
31 | ①原材料調達 |  |  |  | ４．外部仕上げ 4.1 屋根 4.1-21 屋根 露出防水 (断熱材を除く） |  |  |  | 0
32 | ①原材料調達 |  |  |  | ４．外部仕上げ 4.1 屋根 |  |  |  | 0
33 | ①原材料調達 |  |  |  | ４．外部仕上げ 4.1 屋根 |  |  |  | 0
34 | ①原材料調達 |  |  |  | ４．外部仕上げ 4.1 屋根 |  |  |  | 0
35 | ①原材料調達 |  |  |  | ４．外部仕上げ 4.1 屋根 |  |  |  | 0
36 | ①原材料調達 |  |  |  | ４．外部仕上げ 4.2 外壁 4.2-23 外壁仕上 ﾓﾙﾀﾙ+２丁掛ﾀｲﾙ | 0.006 | JPY |  | 212919000pJPN |  | 他に分類されないセメント製品 | JPY
37 | ①原材料調達 |  |  |  | ４．外部仕上げ 4.2 外壁 4.2-24 外壁仕上 吹付ﾀｲﾙ |  |  |  | 0
38 | ①原材料調達 |  |  |  | ４．外部仕上げ 4.2 外壁 |  |  |  | 0
39 | ①原材料調達 |  |  |  | ４．外部仕上げ 4.2 外壁 |  |  |  | 0
40 | ①原材料調達 |  |  |  | ４．外部仕上げ 4.2 外壁 |  |  |  | 0
41 | ①原材料調達 |  |  |  | ４．外部仕上げ 4.2 外壁 |  |  |  | 0
42 | ①原材料調達 |  |  |  | ４．外部仕上げ 4.2 外壁 |  |  |  | 0
43 | ①原材料調達 |  |  |  | ４．外部仕上げ 4.3 外部開口部 4.3-01 ｱﾙﾐｻｯｼ+ｶﾞﾗｽ10mm（単層-FIX） | 0.11 | m2 |  | 211211000pJPN |  | 合わせガラス | m2
44 | ①原材料調達 |  |  |  | ４．外部仕上げ 4.3 外部開口部 |  |  |  | 0
45 | ①原材料調達 |  |  |  | ４．外部仕上げ 4.3 外部開口部 |  |  |  | 0
46 | ①原材料調達 |  |  |  | ４．外部仕上げ 4.4 断熱 4.4-02 断熱材 ｽﾀｲﾛﾌｫｰﾑ 25t | 0.0825 | kg |  | 184100000mJPN |  | 軟質プラスチック発泡製品（半硬質性を含む）, 4桁 | kg
47 | ①原材料調達 |  |  |  | ４．外部仕上げ 4.4 断熱 4.4-02 断熱材 ｽﾀｲﾛﾌｫｰﾑ 25t | 0.2775 | kg |  | 184100000mJPN |  | 軟質プラスチック発泡製品（半硬質性を含む）, 4桁 | kg
48 | ①原材料調達 |  |  |  | ４．外部仕上げ 4.4 断熱 |  |  |  | 0
49 | ①原材料調達 |  |  |  | ４．外部仕上げ 4.4 断熱 |  |  |  | 0
50 | ①原材料調達 |  |  |  | ４．外部仕上げ 4.9 外部雑 |  |  |  | 0
51 | ①原材料調達 |  |  |  | ４．外部仕上げ 4.9 外部雑 |  |  |  | 0
52 | ①原材料調達 |  |  |  | ４．外部仕上げ 4.9 外部雑 |  |  |  | 0
53 | ①原材料調達 |  |  |  | ４．外部仕上げ 4.9 外部雑 |  |  |  | 0
54 | ①原材料調達 |  |  |  | ４．外部仕上げ 4.9 外部雑 |  |  |  | 0
55 | ①原材料調達 |  |  |  | ４．外部仕上げ 4.9 外部雑 |  |  |  | 0
56 | ①原材料調達 |  |  |  | ５．内部仕上げ |  |  |  | 0
57 | ①原材料調達 |  |  |  | ５．内部仕上げ 5.1 内部床 5.1-41 床仕上 ﾌﾛｰﾘﾝｸﾞ |  |  |  | 0
58 | ①原材料調達 |  |  |  | ５．内部仕上げ 5.1 内部床 5.1-11 床仕上 ﾀｲﾙｶｰﾍﾟｯﾄ | 2923.536 | JPY |  | 182500000mJPN |  | プラスチックフィルム・シート・床材・合成皮革加工, 4桁 | JPY
59 | ①原材料調達 |  |  |  | ５．内部仕上げ 5.1 内部床 5.1-22 床仕上 ｿﾌﾄﾀｲﾙ |  |  |  | 0
60 | ①原材料調達 |  |  |  | ５．内部仕上げ 5.1 内部床 5.1-02 床仕上 大型ﾀｲﾙ | 0.000635 | JPY |  | 212919000pJPN |  | 他に分類されないセメント製品 | JPY
61 | ①原材料調達 |  |  |  | ５．内部仕上げ 5.1 内部床 5.1-31 床仕上 塗装(ｴﾎﾟｷｼ系) |  |  |  | 0
62 | ①原材料調達 |  |  |  | ５．内部仕上げ 5.1 内部床 5.1-12 床仕上 OAﾌﾛｱ（ｾﾒﾝﾄ） | 32.116 | kg |  | 212100000mJPN |  | セメント, 4桁 | kg
63 | ①原材料調達 |  |  |  | ５．内部仕上げ 5.1 内部床 5.1-32 床仕上 ｺﾝｸﾘｰﾄ打増(ﾎﾟﾙﾄﾗﾝﾄﾞ) | 0.04845 | m3 |  | 212211000pJPN |  | 生コンクリート | m3
64 | ①原材料調達 |  |  |  | ５．内部仕上げ 5.1 内部床 5.1-33 床仕上 ｺﾝｸﾘｰﾄ打増(高炉ｾﾒﾝﾄ) |  |  |  | 0
65 | ①原材料調達 |  |  |  | ５．内部仕上げ 5.1 内部床 |  |  |  | 0
66 | ①原材料調達 |  |  |  | ５．内部仕上げ 5.1 内部床 |  |  |  | 0
67 | ①原材料調達 |  |  |  | ５．内部仕上げ 5.2 内壁 5.2-21 壁下地 PB (GL工法) | 0.95 | m2 |  | 219212000pJPN |  | 石こうボード、同製品 | m2
68 | ①原材料調達 |  |  |  | ５．内部仕上げ 5.2 内壁 5.2-13 壁仕上 タイル | 0.014 | m2 |  | 214619000pJPN |  | その他のタイル | m2
69 | ①原材料調達 |  |  |  | ５．内部仕上げ 5.2 内壁 5.2-11 壁仕上 塗装 | 0.327 | kg |  | 164400000mJPN |  | 塗料, 4桁 | kg
70 | ①原材料調達 |  |  |  | ５．内部仕上げ 5.2 内壁 5.2-31 間仕切下地 LGS+PB（両面） | 0.07 | m2 |  | 219212000pJPN |  | 石こうボード、同製品 | m2
71 | ①原材料調達 |  |  |  | ５．内部仕上げ 5.2 内壁 |  |  |  | 0
72 | ①原材料調達 |  |  |  | ５．内部仕上げ 5.2 内壁 |  |  |  | 0
73 | ①原材料調達 |  |  |  | ５．内部仕上げ 5.2 内壁 |  |  |  | 0
74 | ①原材料調達 |  |  |  | ５．内部仕上げ 5.2 内壁 |  |  |  | 0
75 | ①原材料調達 |  |  |  | ５．内部仕上げ 5.2 内壁 |  |  |  | 0
76 | ①原材料調達 |  |  |  | ５．内部仕上げ 5.2 内壁 |  |  |  | 0
77 | ①原材料調達 |  |  |  | ５．内部仕上げ 5.2 内壁 |  |  |  | 0
78 | ①原材料調達 |  |  |  | ５．内部仕上げ 5.3 内部開口部 5.3-01 ｽﾁｰﾙ扉 | 7901.1504 | JPY |  | 131219000pJPN |  | その他の金属製家具 | JPY
79 | ①原材料調達 |  |  |  | ５．内部仕上げ 5.3 内部開口部 5.3-02 木製扉 |  |  |  | 0
80 | ①原材料調達 |  |  |  | ５．内部仕上げ 5.3 内部開口部 5.3-03 ｶﾞﾗｽ10mm |  |  |  | 0
81 | ①原材料調達 |  |  |  | ５．内部仕上げ 5.3 内部開口部 |  |  |  | 0
82 | ①原材料調達 |  |  |  | ５．内部仕上げ 5.4 天井 5.4-02 天井 吊材+PB+岩綿吸音板 | 0.75 | m2 |  | 219212000pJPN |  | 石こうボード、同製品 | m2
83 | ①原材料調達 |  |  |  | ５．内部仕上げ 5.4 天井 5.4-21 天井下地 吊材+PB | 0.4 | m2 |  | 219212000pJPN |  | 石こうボード、同製品 | m2
84 | ①原材料調達 |  |  |  | ５．内部仕上げ 5.4 天井 5.4-11 天井仕上 塗装 | 0.12 | kg |  | 164400000mJPN |  | 塗料, 4桁 | kg
85 | ①原材料調達 |  |  |  | ５．内部仕上げ 5.4 天井 5.4-31 天井下地 吊材+ｱﾙﾐﾊﾟﾈﾙ |  |  |  | 0
86 | ①原材料調達 |  |  |  | ５．内部仕上げ 5.4 天井 |  |  |  | 0
87 | ①原材料調達 |  |  |  | ５．内部仕上げ 5.5 断熱･吸音 5.5-02 断熱材 ｽﾀｲﾛﾌｫｰﾑ 25t | 0.0825 | kg |  | 184100000mJPN |  | 軟質プラスチック発泡製品（半硬質性を含む）, 4桁 | kg
88 | ①原材料調達 |  |  |  | ５．内部仕上げ 5.5 断熱･吸音 5.5-22 断熱材 GW 50t | 64.3392 | JPY |  | 211700000mJPN |  | ガラス繊維・同製品, 4桁 | JPY
89 | ①原材料調達 |  |  |  | ５．内部仕上げ 5.5 断熱･吸音 |  |  |  | 0
90 | ①原材料調達 |  |  |  | ５．内部仕上げ 5.9 内部雑 |  |  |  | 0
91 | ①原材料調達 |  |  |  | ５．内部仕上げ 5.9 内部雑 |  |  |  | 0
92 | ①原材料調達 |  |  |  | ５．内部仕上げ 5.9 内部雑 |  |  |  | 0
93 | ①原材料調達 |  |  |  | ５．内部仕上げ 5.9 内部雑 |  |  |  | 0
94 | ①原材料調達 |  |  |  | ５．内部仕上げ 5.9 内部雑 |  |  |  | 0
95 | ①原材料調達 |  |  |  | ５．内部仕上げ 5.9 内部雑 |  |  |  | 0
96 | ①原材料調達 |  |  |  | ５．内部仕上げ 5.9 内部雑 |  |  |  | 0
97 | ①原材料調達 |  |  |  | ５．内部仕上げ 5.9 内部雑 |  |  |  | 0
98 | ①原材料調達 |  |  |  | ５．内部仕上げ 5.9 内部雑 |  |  |  | 0
99 | ①原材料調達 |  |  |  | ５．内部仕上げ 5.9 内部雑 |  |  |  | 0
100 | ①原材料調達 |  |  |  | ５．内部仕上げ 5.9 内部雑 |  |  |  | 0
101 | ①原材料調達 |  |  |  | ５．内部仕上げ 5.9 内部雑 |  |  |  | 0
102 | ①原材料調達 |  |  |  | ６．その他 |  |  |  | 0
103 | ①原材料調達 |  |  |  | ６．その他 6.1 その他 |  |  |  | 0
104 | ①原材料調達 |  |  |  | ６．その他 6.1 その他 |  |  |  | 0
105 | ①原材料調達 |  |  |  | ６．その他 6.1 その他 |  |  |  | 0
106 | ①原材料調達 |  |  |  | ６．その他 6.1 その他 |  |  |  | 0
107 | ①原材料調達 |  |  |  | ６．その他 6.1 その他 |  |  |  | 0
108 | ①原材料調達 |  |  |  | ６．その他 6.1 その他 |  |  |  | 0
109 | ①原材料調達 |  |  |  | ６．その他 6.1 その他 |  |  |  | 0
110 | ①原材料調達 |  |  |  | ６．その他 6.1 その他 |  |  |  | 0
111 | ①原材料調達 |  |  |  | ６．その他 6.1 その他 |  |  |  | 0
112 | ①原材料調達 |  |  |  | ６．その他 6.1 その他 |  |  |  | 0
113 | ①原材料調達 |  |  |  | ７．設備（電気） 1.1ｷｭｰﾋﾞｸﾙ 盤類 | 0.00083799 | p |  | 291411000pJPN |  | 配電盤 | p
114 | ①原材料調達 |  |  |  | ７．設備（電気） 1.1ｷｭｰﾋﾞｸﾙ 変圧器 | 0.012535 | p |  | 291211000pJPN |  | 標準変圧器 | p
115 | ①原材料調達 |  |  |  | ７．設備（電気） 1.1ｷｭｰﾋﾞｸﾙ ﾘｱｸﾄﾙ､ｺﾝﾃﾞﾝｻ | 0.0011334 | p |  | 292111000pJPN |  | アーク溶接機 | p
116 | ①原材料調達 |  |  |  | ７．設備（電気） 1.2自立開放式 盤類 | 6.233e-05 | p |  | 291411000pJPN |  | 配電盤 | p
117 | ①原材料調達 |  |  |  | ７．設備（電気） 1.2自立開放式 変圧器 | 0.00097672 | p |  | 291211000pJPN |  | 標準変圧器 | p
118 | ①原材料調達 |  |  |  | ７．設備（電気） 1.2自立開放式 ﾘｱｸﾄﾙ､ｺﾝﾃﾞﾝｻ | 0.00011334 | p |  | 292111000pJPN |  | アーク溶接機 | p
119 | ①原材料調達 |  |  |  | ７．設備（電気） ２．自家発電装置 原動機 | 0.47 | JPY |  | 251919000pJPN |  | 他に分類されない原動機 | JPY
120 | ①原材料調達 |  |  |  | ７．設備（電気） ２．自家発電装置 発電機 | 0.065836 | p |  | 301411000pJPN |  | ラジオ受信機 | p
121 | ①原材料調達 |  |  |  | ７．設備（電気） ２．自家発電装置 盤類 | 0.0062764 | p |  | 302211000pJPN |  | デジタルカメラ | p
122 | ①原材料調達 |  |  |  | ７．設備（電気） ２．自家発電装置 その他 | 0.49562 | kg |  | 241111000pJPN |  | １８リットル缶 | kg
123 | ①原材料調達 |  |  |  | ７．設備（電気） ３．蓄電池設備 鉛畜電池 | 0.18319 | p |  | 295111000pJPN |  | 鉛蓄電池 | p
124 | ①原材料調達 |  |  |  | ７．設備（電気） ３．蓄電池設備 アルカリ蓄電池 |  |  |  | 295111000pJPN
125 | ①原材料調達 |  |  |  | ７．設備（電気） ４．盤類 動力盤 | 0.039569 | p |  | 302211000pJPN |  | デジタルカメラ | p
126 | ①原材料調達 |  |  |  | ７．設備（電気） ４．盤類 分電盤 | 0.037618 | p |  | 302112000pJPN |  | ビデオカメラ（放送用を除く） | p
127 | ①原材料調達 |  |  |  | ７．設備（電気） ４．盤類 監視盤 | 0.061834 | p |  | 302111000pJPN |  | 録画・再生装置 | p
128 | ①原材料調達 |  |  |  | ７．設備（電気） ４．盤類 その他（端子盤） | 0.010915 | p |  | 302211000pJPN |  | デジタルカメラ | p
129 | ①原材料調達 |  |  |  | ７．設備（電気） ５．弱電機器 一般機器 | 0.13718 | p |  | 301111000pJPN |  | 電話機 | p
130 | ①原材料調達 |  |  |  | ７．設備（電気） ５．弱電機器 特殊機器 | 0.0054323 | p |  | 303311000pJPN |  | 磁気ディスク装置 | p
131 | ①原材料調達 |  |  |  | ７．設備（電気） ６．防災機器 自火報機器 盤、感知器等 | 0.6 | JPY |  | 301511000pJPN |  | 交通信号保安装置 | JPY
132 | ①原材料調達 |  |  |  | ７．設備（電気） ６．防災機器 防排煙機器 電磁レリーズ等 | 0.00017521 | kg |  | 259211000pJPN |  | 高温・高圧バルブ | kg
133 | ①原材料調達 |  |  |  | ７．設備（電気） ６．防災機器 非常放送機器 アンプ、スピーカ | 0.16 | JPY |  | 293919000pJPN |  | 他に分類されない民生用電気機械器具 | JPY
134 | ①原材料調達 |  |  |  | ７．設備（電気） ６．防災機器 その他 非常警報等 | 0.05 | JPY |  | 301911000pJPN |  | 火災報知設備 | JPY
135 | ①原材料調達 |  |  |  | ７．設備（電気） ７．照明器具 7.1一般照明器具 器具 | 0.76364 | p |  | 294211000pJPN |  | 白熱電灯器具 | p
136 | ①原材料調達 |  |  |  | ７．設備（電気） ７．照明器具 7.1一般照明器具 電球 | 1.2575 | p |  | 294111000pJPN |  | 一般照明用電球 | p
137 | ①原材料調達 |  |  |  | ７．設備（電気） ７．照明器具 7.2非常用照明器具 器具 | 0.015997 | p |  | 294211000pJPN |  | 白熱電灯器具 | p
138 | ①原材料調達 |  |  |  | ７．設備（電気） ７．照明器具 7.2非常用照明器具 電球 | 0.23578 | p |  | 294111000pJPN |  | 一般照明用電球 | p
139 | ①原材料調達 |  |  |  | ７．設備（電気） ７．照明器具 7.3その他 シャンデリア等 | 0.14 | JPY |  | 294219000pJPN |  | その他の電気照明器具 | JPY
140 | ①原材料調達 |  |  |  | ７．設備（電気） ８．配線材 電線 | 0.58529 | kg |  | 234111000pJPN |  | 銅荒引線 | kg
141 | ①原材料調達 |  |  |  | ７．設備（電気） ８．配線材 ケーブル | 1.3071 | kg |  | 234115000pJPN |  | 電力ケーブル | kg
142 | ①原材料調達 |  |  |  | ７．設備（電気） ８．配線材 バスダクト | 0.056709 | kg |  | 234114000pJPN |  | 巻線 | kg
143 | ①原材料調達 |  |  |  | ７．設備（電気） ８．配線材 その他 | 0.1 | JPY |  | 291519000pJPN |  | その他の配線器具・配線附属品 | JPY
144 | ①原材料調達 |  |  |  | ７．設備（電気） ９．配管材 9.1電線管 鋼板製電線管 | 3.0476 | kg |  | 222311000mJPN |  | 普通鋼熱間鋼管 (ベンディングロール成型によるものを除く) | kg
145 | ①原材料調達 |  |  |  | ７．設備（電気） ９．配管材 9.1電線管 合成樹脂電線管 | 0.12766 | kg |  | 181419000pJPN |  | その他のプラスチック異形押出製品 | kg
146 | ①原材料調達 |  |  |  | ７．設備（電気） ９．配管材 9.1電線管 フロアダクト | 0.20189 | kg |  | 244311000pJPN |  | 住宅用アルミニウム製サッシ | kg
147 | ①原材料調達 |  |  |  | ７．設備（電気） ９．配管材 9.2ボックス類 | 0.93909 | kg |  | 244611000pJPN |  | 板金製タンク | kg
148 | ①原材料調達 |  |  |  | ７．設備（電気） ９．配管材 9.3その他 ケーブルラック | 0.35 | JPY |  | 244519000pJPN |  | その他の建築用金属製品 | JPY
149 | ①原材料調達 |  |  |  | ７．設備（電気） 10．配線器具 | 0.58 | JPY |  | 291519000pJPN |  | その他の配線器具・配線附属品 | JPY
150 | ①原材料調達 |  |  |  | ７．設備（電気） 11．雑材 支持鋼材 | 0.65 | JPY |  | 244513000pJPN |  | 建築用板金製品 | JPY
151 | ①原材料調達 |  |  |  | ７．設備（電気） 11．雑材 吊ボルト類 | 0.87678 | kg |  | 241112000pJPN |  | 食缶（缶詰用缶） | kg
152 | ①原材料調達 |  |  |  | ７．設備（電気） 11．雑材 碍子、碍管 | 0.12 | JPY |  | 214111000pJPN |  | 衛生陶器（附属品を含む） | JPY
153 | ①原材料調達 |  |  |  | ７．設備（電気） 12．コンクリート類 柱、ハンドホール | 2.8192 | kg |  | 212312000pJPN |  | 遠心力鉄筋コンクリート柱（ポール） | kg
154 | ①原材料調達 |  |  |  | ７．設備（電気） 13．塗装(材工共) 塗料 | 0.030651 | kg |  | 164411000pJPN |  | 油性塗料 | kg
155 | ①原材料調達 |  |  |  | ８．設備（空調） １．ボイラ類 ｾｸｼｮﾅﾙﾎﾞｲﾗ | 0.01 | JPY |  | 251100000mJPN |  | ボイラ, 4桁 | JPY
156 | ①原材料調達 |  |  |  | ８．設備（空調） １．ボイラ類 炉筒煙管ﾎﾞｲﾗ |  |  |  | 251100000mJPN
157 | ①原材料調達 |  |  |  | ８．設備（空調） １．ボイラ類 鋼板製温水ﾎﾞｲﾗ | 0.02 | JPY |  | 251100000mJPN |  | ボイラ, 4桁 | JPY
158 | ①原材料調達 |  |  |  | ８．設備（空調） １．ボイラ類 その他のﾎﾞｲﾗ | 0.03 | JPY |  | 251100000mJPN |  | ボイラ, 4桁 | JPY
159 | ①原材料調達 |  |  |  | ８．設備（空調） ２．冷凍機 レシプロ式 | 0.014159 | p |  | 253511000pJPN |  | 冷凍機 | p
160 | ①原材料調達 |  |  |  | ８．設備（空調） ２．冷凍機 遠心式 | 0.00065711 | p |  | 253522000pJPN |  | 冷凍装置 | p
161 | ①原材料調達 |  |  |  | ８．設備（空調） ２．冷凍機 吸収式 | 0.00025829 | p |  | 253513000pJPN |  | エアコンディショナ（ウインド形、セパレート形を除く） | p
162 | ①原材料調達 |  |  |  | ８．設備（空調） ２．冷凍機 その他式 | 0.09 | JPY |  | 253519000pJPN |  | その他の冷凍機応用製品 | JPY
163 | ①原材料調達 |  |  |  | ８．設備（空調） ３．冷却塔 | 0.00028896 | p |  | 253521000pJPN |  | 冷却塔 | p
164 | ①原材料調達 |  |  |  | ８．設備（空調） ４．空調機類 ユニット型 | 0.0028043 | p |  | 253513000pJPN |  | エアコンディショナ（ウインド形、セパレート形を除く） | p
165 | ①原材料調達 |  |  |  | ８．設備（空調） ４．空調機類 パッケージ型 | 0.010947 | p |  | 253513000pJPN |  | エアコンディショナ（ウインド形、セパレート形を除く） | p
166 | ①原材料調達 |  |  |  | ８．設備（空調） ４．空調機類 全熱交換器 | 0.0012423 | p |  | 253513000pJPN |  | エアコンディショナ（ウインド形、セパレート形を除く） | p
167 | ①原材料調達 |  |  |  | ８．設備（空調） ４．空調機類 ファンコイル | 0.00041819 | p |  | 253513000pJPN |  | エアコンディショナ（ウインド形、セパレート形を除く） | p
168 | ①原材料調達 |  |  |  | ８．設備（空調） ４．空調機類 放熱器 | 1.23e-05 | p |  | 253513000pJPN |  | エアコンディショナ（ウインド形、セパレート形を除く） | p
169 | ①原材料調達 |  |  |  | ８．設備（空調） ４．空調機類 その他(VAV,CAV等） | 0.00043049 | p |  | 253513000pJPN |  | エアコンディショナ（ウインド形、セパレート形を除く） | p
170 | ①原材料調達 |  |  |  | ８．設備（空調） ５．ポンプ類(防振架台、弁類含む) | 8.4071e-05 | p |  | 269312000pJPN |  | 真空装置・真空機器（真空ポンプを除く） | p
171 | ①原材料調達 |  |  |  | ８．設備（空調） ６．ファン類（防振架台含む） | 0.96 | JPY |  | 253519000pJPN |  | その他の冷凍機応用製品 | JPY
172 | ①原材料調達 |  |  |  | ８．設備（空調） ７．製缶類 | 0.69079 | kg |  | 241112000pJPN |  | 食缶（缶詰用缶） | kg
173 | ①原材料調達 |  |  |  | ８．設備（空調） ８．ダクト類（材工共） 鋼板 | 7.665 | kg |  | 222212000mJPN |  | 普通鋼冷延鋼板 (冷延ローモ板、再生仕上鋼板を含む) | kg
174 | ①原材料調達 |  |  |  | ８．設備（空調） ８．ダクト類（材工共） 鋼材ボルト等 | 0.31 | JPY |  | 244513000pJPN |  | 建築用板金製品 | JPY
175 | ①原材料調達 |  |  |  | ８．設備（空調） ８．ダクト類（材工共） ダクト工 |  |  |  | 0
176 | ①原材料調達 |  |  |  | ８．設備（空調） ９．配管材 9.1鋼管 直管 | 3.0476 | kg |  | 222311000mJPN |  | 普通鋼熱間鋼管 (ベンディングロール成型によるものを除く) | kg
177 | ①原材料調達 |  |  |  | ８．設備（空調） ９．配管材 9.1鋼管 継ぎ手 | 0.4347 | p |  | 243111000pJPN |  | 金属製管継手 | p
178 | ①原材料調達 |  |  |  | ８．設備（空調） ９．配管材 9.1鋼管 接合材 | 0.050263 | kg |  | 169412000pJPN |  | セルロース系接着剤、プラスチック系接着剤 | kg
179 | ①原材料調達 |  |  |  | ８．設備（空調） ９．配管材 9.1鋼管 支持金物 | 10 | JPY |  | 243100000mJPN |  | 配管工事用附属品（バルブ，コックを除く）, 4桁 | JPY
180 | ①原材料調達 |  |  |  | ８．設備（空調） ９．配管材 9.2ｽﾃﾝﾚｽ管 直管 |  |  |  | 223311000mJPN
181 | ①原材料調達 |  |  |  | ８．設備（空調） ９．配管材 9.2ｽﾃﾝﾚｽ管 継ぎ手 |  |  |  | 243111000pJPN
182 | ①原材料調達 |  |  |  | ８．設備（空調） ９．配管材 9.2ｽﾃﾝﾚｽ管 接合材 |  |  |  | 169412000pJPN
183 | ①原材料調達 |  |  |  | ８．設備（空調） ９．配管材 9.2ｽﾃﾝﾚｽ管 支持金物 |  |  |  | 222112000mJPN
184 | ①原材料調達 |  |  |  | ８．設備（空調） ９．配管材 9.3銅管 直管 | 0.47058 | kg |  | 233111000pJPN |  | 銅伸銅品 | kg
185 | ①原材料調達 |  |  |  | ８．設備（空調） ９．配管材 9.3銅管 継ぎ手 | 0.19567 | kg |  | 235511000pJPN |  | 非鉄金属鍛造品 | kg
186 | ①原材料調達 |  |  |  | ８．設備（空調） ９．配管材 9.3銅管 接合材 | 0.067211 | kg |  | 233912000pJPN |  | 亜鉛・同合金展伸材（亜鉛板、亜鉛合金板を含む） | kg
187 | ①原材料調達 |  |  |  | ８．設備（空調） ９．配管材 9.3銅管 支持金物 | 20 | JPY |  | 243100000mJPN |  | 配管工事用附属品（バルブ，コックを除く）, 4桁 | JPY
188 | ①原材料調達 |  |  |  | ８．設備（空調） ９．配管材 9.4その他（樹脂管等） 直管 | 0.23597 | kg |  | 181211000pJPN |  | プラスチック硬質管 | kg
189 | ①原材料調達 |  |  |  | ８．設備（空調） ９．配管材 9.4その他（樹脂管等） 継ぎ手 | 0.094388 | kg |  | 181211000pJPN |  | プラスチック硬質管 | kg
190 | ①原材料調達 |  |  |  | ８．設備（空調） ９．配管材 9.4その他（樹脂管等） 接合材 | 0.025132 | kg |  | 169412000pJPN |  | セルロース系接着剤、プラスチック系接着剤 | kg
191 | ①原材料調達 |  |  |  | ８．設備（空調） ９．配管材 9.4その他（樹脂管等） 支持金物 | 10 | JPY |  | 243100000mJPN |  | 配管工事用附属品（バルブ，コックを除く）, 4桁 | JPY
192 | ①原材料調達 |  |  |  | ８．設備（空調） 10．自動制御 10.1自動制御機器 | 0.65 | JPY |  | 259111000pJPN |  | 消火器具、消火装置（消防自動車のぎ装品を含む） | JPY
193 | ①原材料調達 |  |  |  | ８．設備（空調） 10．自動制御 10.2盤 | 0.054371 | p |  | 302111000pJPN |  | 録画・再生装置 | p
194 | ①原材料調達 |  |  |  | ８．設備（空調） 10．自動制御 10.3計装工事 電線 | 0.070655 | kg |  | 234113000pJPN |  | 銅被覆線 | kg
195 | ①原材料調達 |  |  |  | ８．設備（空調） 10．自動制御 10.3計装工事 ケーブル | 0.26858 | kg |  | 234115000pJPN |  | 電力ケーブル | kg
196 | ①原材料調達 |  |  |  | ８．設備（空調） 10．自動制御 10.3計装工事 配線器具 | 1.441e-05 | p |  | 269219000pJPN |  | その他の非金属用金型、同部分品・附属品 | p
197 | ①原材料調達 |  |  |  | ８．設備（空調） 10．自動制御 10.3計装工事 鋼板製電線管 | 1.7777 | kg |  | 222311000mJPN |  | 普通鋼熱間鋼管 (ベンディングロール成型によるものを除く) | kg
198 | ①原材料調達 |  |  |  | ８．設備（空調） 10．自動制御 10.3計装工事 合成樹脂電線管 | 0.18448 | kg |  | 181115000pJPN |  | プラスチック棒 | kg
199 | ①原材料調達 |  |  |  | ８．設備（空調） 10．自動制御 10.3計装工事 ボックス類 | 0.18 | JPY |  | 244619000pJPN |  | その他の製缶板金製品 | JPY
200 | ①原材料調達 |  |  |  | ８．設備（空調） 10．自動制御 10.3計装工事 ケーブルラック | 1.1468 | kg |  | 244111000pJPN |  | 鉄骨 | kg
201 | ①原材料調達 |  |  |  | ８．設備（空調） 10．自動制御 10.3計装工事 労務費 |  |  |  | 0
202 | ①原材料調達 |  |  |  | ８．設備（空調） 11．制気口類 | 0.41507 | kg |  | 259212000pJPN |  | 自動調整バルブ | kg
203 | ①原材料調達 |  |  |  | ８．設備（空調） 12．弁、計器、雑金物類 | 0.0022516 | p |  | 269219000pJPN |  | その他の非金属用金型、同部分品・附属品 | p
204 | ①原材料調達 |  |  |  | ８．設備（空調） 13．雑材 鉄線 | 0.99075 | kg |  | 247911000pJPN |  | 鉄製金網（溶接金網、じゃかごを含む） | kg
205 | ①原材料調達 |  |  |  | ８．設備（空調） 13．雑材 ビニルテープ等 | 0.05 | JPY |  | 182511000pJPN |  | プラスチックフィルム・シート・床材・合成皮革加工品（切断、接合、塗装、蒸着めっき、バフ加工等） | JPY
206 | ①原材料調達 |  |  |  | ８．設備（空調） 14．コンクリート類 柱、ハンドホール | 1.1874 | kg |  | 212314000pJPN |  | コンクリート管（遠心力鉄筋コンクリート管を除く） | kg
207 | ①原材料調達 |  |  |  | ８．設備（空調） 15．保温、塗装 ガラス繊維保温 | 0.53114 | kg |  | 211711000pJPN |  | ガラス短繊維、同製品 | kg
208 | ①原材料調達 |  |  |  | ８．設備（空調） 15．保温、塗装 ポリスチレンフォーム | 0.23271 | kg |  | 184111000pJPN |  | 軟質プラスチック発泡製品（半硬質性を含む） | kg
209 | ①原材料調達 |  |  |  | ８．設備（空調） 15．保温、塗装 亜鉛鉄板 | 1.9615 | kg |  | 224111000mJPN |  | 亜鉛めっき鋼板 (亜鉛めっき帯鋼を含む) | kg
210 | ①原材料調達 |  |  |  | ８．設備（空調） 15．保温、塗装 アルミ板・箔 | 0.37827 | kg |  | 233211000pJPN |  | アルミニウム圧延製品 | kg
211 | ①原材料調達 |  |  |  | ８．設備（空調） 15．保温、塗装 塗料 | 0.33716 | kg |  | 164411000pJPN |  | 油性塗料 | kg
212 | ①原材料調達 |  |  |  | ８．設備（空調） 15．保温、塗装 労務 |  |  |  | 0
213 | ①原材料調達 |  |  |  | ９．設備（衛） １．水槽類 1.1樹脂製 FRPパネルタンク | 0.72755 | kg |  | 184311000pJPN |  | 強化プラスチック製板・棒・管・継手 | kg
214 | ①原材料調達 |  |  |  | ９．設備（衛） １．水槽類 1.1樹脂製 鋼製平架台 | 1.2416 | kg |  | 222112000mJPN |  | 普通鋼形鋼 (鋼矢板、リム・リングバー、サッシバーを含む) | kg
215 | ①原材料調達 |  |  |  | ９．設備（衛） １．水槽類 1.2その他 鉄パネルタンク | 0.12391 | kg |  | 241111000pJPN |  | １８リットル缶 | kg
216 | ①原材料調達 |  |  |  | ９．設備（衛） １．水槽類 1.2その他 鋼製平架台 |  |  |  | 222112000mJPN
217 | ①原材料調達 |  |  |  | ９．設備（衛） ２．製缶類 | 0.16521 | kg |  | 241111000pJPN |  | １８リットル缶 | kg
218 | ①原材料調達 |  |  |  | ９．設備（衛） ３．ポンプ類 3.1一般ポンプ | 0.0013245 | p |  | 269311000pJPN |  | 真空ポンプ | p
219 | ①原材料調達 |  |  |  | ９．設備（衛） ３．ポンプ類 3.2特殊ポンプ | 0.00051829 | p |  | 269311000pJPN |  | 真空ポンプ | p
220 | ①原材料調達 |  |  |  | ９．設備（衛） ４．ボイラ類 4.1給湯ボイラ | 4.2565e-06 | p |  | 251112000pJPN |  | 水管ボイラ | p
221 | ①原材料調達 |  |  |  | ９．設備（衛） ４．ボイラ類 4.2湯沸器 | 0.015178 | p |  | 243213000pJPN |  | ガス湯沸器 | p
222 | ①原材料調達 |  |  |  | ９．設備（衛） ４．ボイラ類 4.3その他 | 0.02 | JPY |  | 243229000pJPN |  | その他の石油機器（温風暖房機を除く） | JPY
223 | ①原材料調達 |  |  |  | ９．設備（衛） ５．衛生器具 衛生陶器 | 0.92 | JPY |  | 214111000pJPN |  | 衛生陶器（附属品を含む） | JPY
224 | ①原材料調達 |  |  |  | ９．設備（衛） ５．衛生器具 衛生用金具 | 0.18 | JPY |  | 243112000pJPN |  | 金属製衛生器具 | JPY
225 | ①原材料調達 |  |  |  | ９．設備（衛） ６．消火栓 | 0.36 | JPY |  | 259111000pJPN |  | 消火器具、消火装置（消防自動車のぎ装品を含む） | JPY
226 | ①原材料調達 |  |  |  | ９．設備（衛） ７．特殊消火設備 7.1ｽﾌﾟﾘﾝｸﾗ機器 | 0.39 | JPY |  | 259111000pJPN |  | 消火器具、消火装置（消防自動車のぎ装品を含む） | JPY
227 | ①原材料調達 |  |  |  | ９．設備（衛） ７．特殊消火設備 7.2化学消火機器 | 0.38 | JPY |  | 259111000pJPN |  | 消火器具、消火装置（消防自動車のぎ装品を含む） | JPY
228 | ①原材料調達 |  |  |  | ９．設備（衛） ８．鋼管、鋳鉄管類 8.1鋼管 直管 | 5.8412 | kg |  | 222311000mJPN |  | 普通鋼熱間鋼管 (ベンディングロール成型によるものを除く) | kg
229 | ①原材料調達 |  |  |  | ９．設備（衛） ８．鋼管、鋳鉄管類 8.1鋼管 継ぎ手 | 0.22 | JPY |  | 243112000pJPN |  | 金属製衛生器具 | JPY
230 | ①原材料調達 |  |  |  | ９．設備（衛） ８．鋼管、鋳鉄管類 8.1鋼管 接合材 | 0.05 | JPY |  | 169419000pJPN |  | その他の接着剤 | JPY
231 | ①原材料調達 |  |  |  | ９．設備（衛） ８．鋼管、鋳鉄管類 8.1鋼管 支持金物 | 30 | JPY |  | 243100000mJPN |  | 配管工事用附属品（バルブ，コックを除く）, 4桁 | JPY
232 | ①原材料調達 |  |  |  | ９．設備（衛） ８．鋼管、鋳鉄管類 8.2ステンレス管 直管 | 0.01 | kg |  | 223311000mJPN |  | 特殊鋼磨棒鋼 (ドリルロッドを含む) | kg
233 | ①原材料調達 |  |  |  | ９．設備（衛） ８．鋼管、鋳鉄管類 8.2ステンレス管 継ぎ手 | 0.036225 | p |  | 243111000pJPN |  | 金属製管継手 | p
234 | ①原材料調達 |  |  |  | ９．設備（衛） ８．鋼管、鋳鉄管類 8.2ステンレス管 接合材 |  |  |  | 169412000pJPN
235 | ①原材料調達 |  |  |  | ９．設備（衛） ８．鋼管、鋳鉄管類 8.2ステンレス管 支持金物 |  |  |  | 222112000mJPN
236 | ①原材料調達 |  |  |  | ９．設備（衛） ８．鋼管、鋳鉄管類 8.3鋳鉄管 直管 | 0.27288 | kg |  | 229311000pJPN |  | 鋳鉄管 | kg
237 | ①原材料調達 |  |  |  | ９．設備（衛） ８．鋼管、鋳鉄管類 8.3鋳鉄管 継ぎ手 | 0.19492 | kg |  | 229311000pJPN |  | 鋳鉄管 | kg
238 | ①原材料調達 |  |  |  | ９．設備（衛） ８．鋼管、鋳鉄管類 8.3鋳鉄管 支持金物 | 10 | JPY |  | 243100000mJPN |  | 配管工事用附属品（バルブ，コックを除く）, 4桁 | JPY
239 | ①原材料調達 |  |  |  | ９．設備（衛） ８．鋼管、鋳鉄管類 8.4銅管 直管 | 0.04278 | kg |  | 233111000pJPN |  | 銅伸銅品 | kg
240 | ①原材料調達 |  |  |  | ９．設備（衛） ８．鋼管、鋳鉄管類 8.4銅管 継ぎ手 | 0.017788 | kg |  | 235511000pJPN |  | 非鉄金属鍛造品 | kg
241 | ①原材料調達 |  |  |  | ９．設備（衛） ８．鋼管、鋳鉄管類 8.4銅管 接合材 |  |  |  | 232914000pJPN
242 | ①原材料調達 |  |  |  | ９．設備（衛） ８．鋼管、鋳鉄管類 8.4銅管 支持金物 |  |  |  | 222112000mJPN
243 | ①原材料調達 |  |  |  | ９．設備（衛） ８．鋼管、鋳鉄管類 8.5ビニール管 直管 | 0.15522 | kg |  | 182319000pJPN |  | その他のプラスチック床材 | kg
244 | ①原材料調達 |  |  |  | ９．設備（衛） ８．鋼管、鋳鉄管類 8.5ビニール管 継ぎ手 | 0.026354 | kg |  | 181115000pJPN |  | プラスチック棒 | kg
245 | ①原材料調達 |  |  |  | ９．設備（衛） ８．鋼管、鋳鉄管類 8.5ビニール管 接合材 | 0.025132 | kg |  | 169412000pJPN |  | セルロース系接着剤、プラスチック系接着剤 | kg
246 | ①原材料調達 |  |  |  | ９．設備（衛） ８．鋼管、鋳鉄管類 8.5ビニール管 支持金物 | 10 | JPY |  | 243100000mJPN |  | 配管工事用附属品（バルブ，コックを除く）, 4桁 | JPY
247 | ①原材料調達 |  |  |  | ９．設備（衛） ８．鋼管、鋳鉄管類 8.6その他 ヒューム管 | 23.0882 | kg |  | 212311000pJPN |  | 遠心力鉄筋コンクリート管（ヒューム管） | kg
248 | ①原材料調達 |  |  |  | ９．設備（衛） ９．弁、計器、雑金物類 | 0.48 | JPY |  | 259200000mJPN |  | 弁・同附属品, 4桁 | JPY
249 | ①原材料調達 |  |  |  | ９．設備（衛） 10．雑材 鉄線 | 0.5284 | kg |  | 247911000pJPN |  | 鉄製金網（溶接金網、じゃかごを含む） | kg
250 | ①原材料調達 |  |  |  | ９．設備（衛） 10．雑材 ビニルテープ等 | 0.08074 | kg |  | 182211000pJPN |  | プラスチックシート（厚さ０．２ｍｍ以上で軟質のもの） | kg
251 | ①原材料調達 |  |  |  | ９．設備（衛） 11．コンクリート類 基礎,桝,排水槽 | 0.041408 | m3 |  | 212211000pJPN |  | 生コンクリート | m3
252 | ①原材料調達 |  |  |  | ９．設備（衛） 12．保温、塗装 ガラス繊維保温 | 0.03 | JPY |  | 211700000mJPN |  | ガラス繊維・同製品, 4桁 | JPY
253 | ①原材料調達 |  |  |  | ９．設備（衛） 12．保温、塗装 ポリスチレンフォーム | 0.03 | kg |  | 184100000mJPN |  | 軟質プラスチック発泡製品（半硬質性を含む）, 4桁 | kg
254 | ①原材料調達 |  |  |  | ９．設備（衛） 12．保温、塗装 亜鉛鉄板 | 0.39582 | kg |  | 224911000pJPN |  | ブリキ | kg
255 | ①原材料調達 |  |  |  | ９．設備（衛） 12．保温、塗装 アルミ板・箔 | 0.081059 | kg |  | 233211000pJPN |  | アルミニウム圧延製品 | kg
256 | ①原材料調達 |  |  |  | ９．設備（衛） 12．保温、塗装 塗料 | 0.02 | kg |  | 164400000mJPN |  | 塗料, 4桁 | kg
257 | ①原材料調達 |  |  |  | ９．設備（衛） 12．保温、塗装 労務 |  |  |  | 0
258 | ①原材料調達 |  |  |  | ９．設備（衛） 13．ガス工事 鋼管 | 1.3968 | kg |  | 222311000mJPN |  | 普通鋼熱間鋼管 (ベンディングロール成型によるものを除く) | kg
259 | ①原材料調達 |  |  |  | ９．設備（衛） 13．ガス工事 継ぎ手 | 0.10868 | p |  | 243111000pJPN |  | 金属製管継手 | p
260 | ①原材料調達 |  |  |  | ９．設備（衛） 13．ガス工事 接合材 | 0.025132 | kg |  | 169412000pJPN |  | セルロース系接着剤、プラスチック系接着剤 | kg
261 | ①原材料調達 |  |  |  | ９．設備（衛） 13．ガス工事 支持金物 | 10 | JPY |  | 243100000mJPN |  | 配管工事用附属品（バルブ，コックを除く）, 4桁 | JPY
262 | ①原材料調達 |  |  |  | ９．設備（衛） 13．ガス工事 弁等 | 0.01773 | p |  | 259214000pJPN |  | 一般用バルブ・コック | p
263 | ①原材料調達 |  |  |  | ９．設備（衛） 13．ガス工事 労務費 |  |  |  | 0
264 | ①原材料調達 |  |  |  | ９．設備（衛） 14．労務費（搬入据付、根切、埋戻） |  |  |  | 0
265 | ①原材料調達 |  |  |  | ９．設備（衛） 15．運搬費 |  |  |  | 0
266 | ①原材料調達 |  |  |  | ９．設備（衛） 16．現場雑費 |  |  |  | 0
267 | ①原材料調達 |  |  |  | ９．設備（衛） 17．引き込み工事費 鋼管 | 0.76189 | kg |  | 222311000mJPN |  | 普通鋼熱間鋼管 (ベンディングロール成型によるものを除く) | kg
268 | ①原材料調達 |  |  |  | ９．設備（衛） 17．引き込み工事費 継ぎ手 | 0.07245 | p |  | 243111000pJPN |  | 金属製管継手 | p
269 | ①原材料調達 |  |  |  | ９．設備（衛） 17．引き込み工事費 接合材 | 0.025132 | kg |  | 169412000pJPN |  | セルロース系接着剤、プラスチック系接着剤 | kg
270 | ①原材料調達 |  |  |  | ９．設備（衛） 17．引き込み工事費 弁等 | 0.01773 | p |  | 259214000pJPN |  | 一般用バルブ・コック | p
271 | ①原材料調達 |  |  |  | ９．設備（衛） 17．引き込み工事費 労務費 |  |  |  | 0
272 | ①原材料調達 |  |  |  | ９．設備（衛） 18．その他 |  |  |  | 0
273 | ①原材料調達 |  |  |  | 10．設備（昇） 1.昇降機設備機器 |  | JPY |  | 253329000pJPN |  | その他の物流運搬設備 | JPY
274 | ①原材料調達 |  |  |  | 10．設備（昇） 2.労務費 |  |  |  | 0
275 | ①原材料調達 |  |  |  | 10．設備（昇） 3.運搬費 |  |  |  | 0
276 | ②生産 |  |  |  | 軽油 |  |  |  | 0
277 | ②生産 |  |  |  | 電力 |  |  |  | 0
278 | ②生産 |  |  |  | 水 |  |  |  | 0
279 | ④使用・維持 |  |  |  | 消費電力量（全日または昼間） | 3752 | kWh |  | 331111015pJPN |  | 電力, 一般電気事業者10社平均, 2015年度 | kWh
280 | ④使用・維持 |  |  |  | 消費電力量（夜間） |  |  |  | 0
281 | ④使用・維持 |  |  |  | 消費ガス量(空調、ｺｰｼﾞｪﾈ契約） | 200.4333 | m3 |  | 341111000pJPN |  | 都市ガス | m3
282 | ④使用・維持 |  |  |  | 消費ガス量(一般契約） |  |  |  | 0
283 | ④使用・維持 |  |  |  | 消費石油量 |  |  |  | 0
284 | ④使用・維持 |  |  |  | 上水消費量 | 50.75 | m3 |  | 361111000pJPN |  | 上水道 | m3
285 | ④使用・維持 |  |  |  | 下水排水量 | 50.75 | m3 |  | 881811000pJPN |  | 下水道処理サービス | m3
286 | ④使用・維持 |  |  |  | 一般廃棄物量 | 420 | kg |  | 881612000pJPN |  | 焼却処理サービス, 一般廃棄物 | kg
287 | ④使用・維持 |  |  |  | １．直接仮設 |  |  |  | 0
288 | ④使用・維持 |  |  |  | １．直接仮設 1.0-01 直接仮設 |  |  |  | 0
289 | ④使用・維持 |  |  |  | ２．土工・地業 |  |  |  | 0
290 | ④使用・維持 |  |  |  | ２．土工・地業 2.1 土工事 2.1-01 残土 |  |  |  | 0
291 | ④使用・維持 |  |  |  | ２．土工・地業 2.1 土工事 2.1-02 汚泥（泥水） |  |  |  | 0
292 | ④使用・維持 |  |  |  | ２．土工・地業 2.1 土工事 |  |  |  | 0
293 | ④使用・維持 |  |  |  | ２．土工・地業 2.2 杭・基礎 |  |  |  | 0
294 | ④使用・維持 |  |  |  | ２．土工・地業 2.2 杭・基礎 2.2-01 現場打RC杭(ﾎﾟﾙﾄﾗﾝﾄﾞ) Fc24N/mm2 |  | m3 |  | 212211000pJPN |  | 生コンクリート | m3
295 | ④使用・維持 |  |  |  | ２．土工・地業 2.2 杭・基礎 2.2-11 現場打RC杭(B種高炉) Fc24N/mm2 |  |  |  | 0
296 | ④使用・維持 |  |  |  | ２．土工・地業 2.2 杭・基礎 |  |  |  | 0
297 | ④使用・維持 |  |  |  | ２．土工・地業 2.2 杭・基礎 |  |  |  | 0
298 | ④使用・維持 |  |  |  | ３．躯 体 |  |  |  | 0
299 | ④使用・維持 |  |  |  | ３．躯 体 3.1 コンクリート 3.1-01 ｺﾝｸﾘｰﾄ(ﾎﾟﾙﾄﾗﾝﾄﾞ) Fc24N/mm2 |  | m3 |  | 212211000pJPN |  | 生コンクリート | m3
300 | ④使用・維持 |  |  |  | ３．躯 体 3.1 コンクリート 3.1-11 ｺﾝｸﾘｰﾄ(B種高炉) Fc24N/mm2 |  |  |  | 0
301 | ④使用・維持 |  |  |  | ３．躯 体 3.1 コンクリート |  |  |  | 0
302 | ④使用・維持 |  |  |  | ３．躯 体 3.1 コンクリート |  |  |  | 0
303 | ④使用・維持 |  |  |  | ３．躯 体 3.1 コンクリート |  |  |  | 0
304 | ④使用・維持 |  |  |  | ３．躯 体 3.1 コンクリート |  |  |  | 0
305 | ④使用・維持 |  |  |  | ３．躯 体 3.2 型枠 3.2-01 型枠 |  | m3 |  | 122211000pJPN |  | 普通合板 | m3
306 | ④使用・維持 |  |  |  | ３．躯 体 3.2 型枠 |  |  |  | 0
307 | ④使用・維持 |  |  |  | ３．躯 体 3.3 鉄骨 3.3-01 鉄骨 |  |  |  | 0
308 | ④使用・維持 |  |  |  | ３．躯 体 3.3 鉄骨 3.3-09 雑鉄骨 |  | kg |  | 222112000mJPN |  | 普通鋼形鋼 (鋼矢板、リム・リングバー、サッシバーを含む) | kg
309 | ④使用・維持 |  |  |  | ３．躯 体 3.4 鉄筋 3.4-01 鉄筋 |  | kg |  | 222114000mJPN |  | 普通鋼小形棒鋼 | kg
310 | ④使用・維持 |  |  |  | ３．躯 体 3.4 鉄筋 |  |  |  | 0
311 | ④使用・維持 |  |  |  | ３．躯 体 3.9 その他 |  |  |  | 0
312 | ④使用・維持 |  |  |  | ３．躯 体 3.9 その他 |  |  |  | 0
313 | ④使用・維持 |  |  |  | ３．躯 体 3.9 その他 |  |  |  | 0
314 | ④使用・維持 |  |  |  | ３．躯 体 3.9 その他 |  |  |  | 0
315 | ④使用・維持 |  |  |  | ４．外部仕上げ |  |  |  | 0
316 | ④使用・維持 |  |  |  | ４．外部仕上げ 4.1 屋根 4.1-01 屋根 歩行防水 (断熱材を除く） | 0.0071042 | JPY |  | 212919000pJPN |  | 他に分類されないセメント製品 | JPY
317 | ④使用・維持 |  |  |  | ４．外部仕上げ 4.1 屋根 4.1-21 屋根 露出防水 (断熱材を除く） |  |  |  | 0
318 | ④使用・維持 |  |  |  | ４．外部仕上げ 4.1 屋根 |  |  |  | 0
319 | ④使用・維持 |  |  |  | ４．外部仕上げ 4.1 屋根 |  |  |  | 0
320 | ④使用・維持 |  |  |  | ４．外部仕上げ 4.1 屋根 |  |  |  | 0
321 | ④使用・維持 |  |  |  | ４．外部仕上げ 4.1 屋根 |  |  |  | 0
322 | ④使用・維持 |  |  |  | ４．外部仕上げ 4.2 外壁 4.2-23 外壁仕上 ﾓﾙﾀﾙ+２丁掛ﾀｲﾙ | 0.006 | JPY |  | 212919000pJPN |  | 他に分類されないセメント製品 | JPY
323 | ④使用・維持 |  |  |  | ４．外部仕上げ 4.2 外壁 4.2-24 外壁仕上 吹付ﾀｲﾙ |  |  |  | 0
324 | ④使用・維持 |  |  |  | ４．外部仕上げ 4.2 外壁 |  |  |  | 0
325 | ④使用・維持 |  |  |  | ４．外部仕上げ 4.2 外壁 |  |  |  | 0
326 | ④使用・維持 |  |  |  | ４．外部仕上げ 4.2 外壁 |  |  |  | 0
327 | ④使用・維持 |  |  |  | ４．外部仕上げ 4.2 外壁 |  |  |  | 0
328 | ④使用・維持 |  |  |  | ４．外部仕上げ 4.2 外壁 |  |  |  | 0
329 | ④使用・維持 |  |  |  | ４．外部仕上げ 4.3 外部開口部 4.3-01 ｱﾙﾐｻｯｼ+ｶﾞﾗｽ10mm（単層-FIX） | 0.11 | m2 |  | 211211000pJPN |  | 合わせガラス | m2
330 | ④使用・維持 |  |  |  | ４．外部仕上げ 4.3 外部開口部 |  |  |  | 0
331 | ④使用・維持 |  |  |  | ４．外部仕上げ 4.3 外部開口部 |  |  |  | 0
332 | ④使用・維持 |  |  |  | ４．外部仕上げ 4.4 断熱 4.4-02 断熱材 ｽﾀｲﾛﾌｫｰﾑ 25t | 0.0825 | kg |  | 184100000mJPN |  | 軟質プラスチック発泡製品（半硬質性を含む）, 4桁 | kg
333 | ④使用・維持 |  |  |  | ４．外部仕上げ 4.4 断熱 4.4-02 断熱材 ｽﾀｲﾛﾌｫｰﾑ 25t | 0.2775 | kg |  | 184100000mJPN |  | 軟質プラスチック発泡製品（半硬質性を含む）, 4桁 | kg
334 | ④使用・維持 |  |  |  | ４．外部仕上げ 4.4 断熱 |  |  |  | 0
335 | ④使用・維持 |  |  |  | ４．外部仕上げ 4.4 断熱 |  |  |  | 0
336 | ④使用・維持 |  |  |  | ４．外部仕上げ 4.9 外部雑 |  |  |  | 0
337 | ④使用・維持 |  |  |  | ４．外部仕上げ 4.9 外部雑 |  |  |  | 0
338 | ④使用・維持 |  |  |  | ４．外部仕上げ 4.9 外部雑 |  |  |  | 0
339 | ④使用・維持 |  |  |  | ４．外部仕上げ 4.9 外部雑 |  |  |  | 0
340 | ④使用・維持 |  |  |  | ４．外部仕上げ 4.9 外部雑 |  |  |  | 0
341 | ④使用・維持 |  |  |  | ４．外部仕上げ 4.9 外部雑 |  |  |  | 0
342 | ④使用・維持 |  |  |  | ５．内部仕上げ |  |  |  | 0
343 | ④使用・維持 |  |  |  | ５．内部仕上げ 5.1 内部床 5.1-41 床仕上 ﾌﾛｰﾘﾝｸﾞ |  |  |  | 0
344 | ④使用・維持 |  |  |  | ５．内部仕上げ 5.1 内部床 5.1-11 床仕上 ﾀｲﾙｶｰﾍﾟｯﾄ | 2923.536 | JPY |  | 182500000mJPN |  | プラスチックフィルム・シート・床材・合成皮革加工, 4桁 | JPY
345 | ④使用・維持 |  |  |  | ５．内部仕上げ 5.1 内部床 5.1-22 床仕上 ｿﾌﾄﾀｲﾙ |  |  |  | 0
346 | ④使用・維持 |  |  |  | ５．内部仕上げ 5.1 内部床 5.1-02 床仕上 大型ﾀｲﾙ | 0.000635 | JPY |  | 212919000pJPN |  | 他に分類されないセメント製品 | JPY
347 | ④使用・維持 |  |  |  | ５．内部仕上げ 5.1 内部床 5.1-31 床仕上 塗装(ｴﾎﾟｷｼ系) |  |  |  | 0
348 | ④使用・維持 |  |  |  | ５．内部仕上げ 5.1 内部床 5.1-12 床仕上 OAﾌﾛｱ（ｾﾒﾝﾄ） | 32.116 | kg |  | 212100000mJPN |  | セメント, 4桁 | kg
349 | ④使用・維持 |  |  |  | ５．内部仕上げ 5.1 内部床 5.1-32 床仕上 ｺﾝｸﾘｰﾄ打増(ﾎﾟﾙﾄﾗﾝﾄﾞ) | 0.04845 | m3 |  | 212211000pJPN |  | 生コンクリート | m3
350 | ④使用・維持 |  |  |  | ５．内部仕上げ 5.1 内部床 5.1-33 床仕上 ｺﾝｸﾘｰﾄ打増(高炉ｾﾒﾝﾄ) |  |  |  | 0
351 | ④使用・維持 |  |  |  | ５．内部仕上げ 5.1 内部床 |  |  |  | 0
352 | ④使用・維持 |  |  |  | ５．内部仕上げ 5.1 内部床 |  |  |  | 0
353 | ④使用・維持 |  |  |  | ５．内部仕上げ 5.2 内壁 5.2-21 壁下地 PB (GL工法) | 0.95 | m2 |  | 219212000pJPN |  | 石こうボード、同製品 | m2
354 | ④使用・維持 |  |  |  | ５．内部仕上げ 5.2 内壁 5.2-13 壁仕上 タイル | 0.014 | m2 |  | 214619000pJPN |  | その他のタイル | m2
355 | ④使用・維持 |  |  |  | ５．内部仕上げ 5.2 内壁 5.2-11 壁仕上 塗装 | 0.327 | kg |  | 164400000mJPN |  | 塗料, 4桁 | kg
356 | ④使用・維持 |  |  |  | ５．内部仕上げ 5.2 内壁 5.2-31 間仕切下地 LGS+PB（両面） | 0.07 | m2 |  | 219212000pJPN |  | 石こうボード、同製品 | m2
357 | ④使用・維持 |  |  |  | ５．内部仕上げ 5.2 内壁 |  |  |  | 0
358 | ④使用・維持 |  |  |  | ５．内部仕上げ 5.2 内壁 |  |  |  | 0
359 | ④使用・維持 |  |  |  | ５．内部仕上げ 5.2 内壁 |  |  |  | 0
360 | ④使用・維持 |  |  |  | ５．内部仕上げ 5.2 内壁 |  |  |  | 0
361 | ④使用・維持 |  |  |  | ５．内部仕上げ 5.2 内壁 |  |  |  | 0
362 | ④使用・維持 |  |  |  | ５．内部仕上げ 5.2 内壁 |  |  |  | 0
363 | ④使用・維持 |  |  |  | ５．内部仕上げ 5.2 内壁 |  |  |  | 0
364 | ④使用・維持 |  |  |  | ５．内部仕上げ 5.3 内部開口部 5.3-01 ｽﾁｰﾙ扉 | 7901.1504 | JPY |  | 131219000pJPN |  | その他の金属製家具 | JPY
365 | ④使用・維持 |  |  |  | ５．内部仕上げ 5.3 内部開口部 5.3-02 木製扉 |  |  |  | 0
366 | ④使用・維持 |  |  |  | ５．内部仕上げ 5.3 内部開口部 5.3-03 ｶﾞﾗｽ10mm |  |  |  | 0
367 | ④使用・維持 |  |  |  | ５．内部仕上げ 5.3 内部開口部 |  |  |  | 0
368 | ④使用・維持 |  |  |  | ５．内部仕上げ 5.4 天井 5.4-02 天井 吊材+PB+岩綿吸音板 | 0.75 | m2 |  | 219212000pJPN |  | 石こうボード、同製品 | m2
369 | ④使用・維持 |  |  |  | ５．内部仕上げ 5.4 天井 5.4-21 天井下地 吊材+PB | 0.4 | m2 |  | 219212000pJPN |  | 石こうボード、同製品 | m2
370 | ④使用・維持 |  |  |  | ５．内部仕上げ 5.4 天井 5.4-11 天井仕上 塗装 | 0.12 | kg |  | 164400000mJPN |  | 塗料, 4桁 | kg
371 | ④使用・維持 |  |  |  | ５．内部仕上げ 5.4 天井 5.4-31 天井下地 吊材+ｱﾙﾐﾊﾟﾈﾙ |  |  |  | 0
372 | ④使用・維持 |  |  |  | ５．内部仕上げ 5.4 天井 |  |  |  | 0
373 | ④使用・維持 |  |  |  | ５．内部仕上げ 5.5 断熱･吸音 5.5-02 断熱材 ｽﾀｲﾛﾌｫｰﾑ 25t | 0.0825 | kg |  | 184100000mJPN |  | 軟質プラスチック発泡製品（半硬質性を含む）, 4桁 | kg
374 | ④使用・維持 |  |  |  | ５．内部仕上げ 5.5 断熱･吸音 5.5-22 断熱材 GW 50t | 64.3392 | JPY |  | 211700000mJPN |  | ガラス繊維・同製品, 4桁 | JPY
375 | ④使用・維持 |  |  |  | ５．内部仕上げ 5.5 断熱･吸音 |  |  |  | 0
376 | ④使用・維持 |  |  |  | ５．内部仕上げ 5.9 内部雑 |  |  |  | 0
377 | ④使用・維持 |  |  |  | ５．内部仕上げ 5.9 内部雑 |  |  |  | 0
378 | ④使用・維持 |  |  |  | ５．内部仕上げ 5.9 内部雑 |  |  |  | 0
379 | ④使用・維持 |  |  |  | ５．内部仕上げ 5.9 内部雑 |  |  |  | 0
380 | ④使用・維持 |  |  |  | ５．内部仕上げ 5.9 内部雑 |  |  |  | 0
381 | ④使用・維持 |  |  |  | ５．内部仕上げ 5.9 内部雑 |  |  |  | 0
382 | ④使用・維持 |  |  |  | ５．内部仕上げ 5.9 内部雑 |  |  |  | 0
383 | ④使用・維持 |  |  |  | ５．内部仕上げ 5.9 内部雑 |  |  |  | 0
384 | ④使用・維持 |  |  |  | ５．内部仕上げ 5.9 内部雑 |  |  |  | 0
385 | ④使用・維持 |  |  |  | ５．内部仕上げ 5.9 内部雑 |  |  |  | 0
386 | ④使用・維持 |  |  |  | ５．内部仕上げ 5.9 内部雑 |  |  |  | 0
387 | ④使用・維持 |  |  |  | ５．内部仕上げ 5.9 内部雑 |  |  |  | 0
388 | ④使用・維持 |  |  |  | ６．その他 |  |  |  | 0
389 | ④使用・維持 |  |  |  | ６．その他 6.1 その他 |  |  |  | 0
390 | ④使用・維持 |  |  |  | ６．その他 6.1 その他 |  |  |  | 0
391 | ④使用・維持 |  |  |  | ６．その他 6.1 その他 |  |  |  | 0
392 | ④使用・維持 |  |  |  | ６．その他 6.1 その他 |  |  |  | 0
393 | ④使用・維持 |  |  |  | ６．その他 6.1 その他 |  |  |  | 0
394 | ④使用・維持 |  |  |  | ６．その他 6.1 その他 |  |  |  | 0
395 | ④使用・維持 |  |  |  | ６．その他 6.1 その他 |  |  |  | 0
396 | ④使用・維持 |  |  |  | ６．その他 6.1 その他 |  |  |  | 0
397 | ④使用・維持 |  |  |  | ６．その他 6.1 その他 |  |  |  | 0
398 | ④使用・維持 |  |  |  | ６．その他 6.1 その他 |  |  |  | 0
399 | ④使用・維持 |  |  |  | ７．設備（電気） 1.1ｷｭｰﾋﾞｸﾙ 盤類 | 0.00083799 | p |  | 291411000pJPN |  | 配電盤 | p
400 | ④使用・維持 |  |  |  | ７．設備（電気） 1.1ｷｭｰﾋﾞｸﾙ 変圧器 | 0.012535 | p |  | 291211000pJPN |  | 標準変圧器 | p
401 | ④使用・維持 |  |  |  | ７．設備（電気） 1.1ｷｭｰﾋﾞｸﾙ ﾘｱｸﾄﾙ､ｺﾝﾃﾞﾝｻ | 0.0011334 | p |  | 292111000pJPN |  | アーク溶接機 | p
402 | ④使用・維持 |  |  |  | ７．設備（電気） 1.2自立開放式 盤類 | 6.233e-05 | p |  | 291411000pJPN |  | 配電盤 | p
403 | ④使用・維持 |  |  |  | ７．設備（電気） 1.2自立開放式 変圧器 | 0.00097672 | p |  | 291211000pJPN |  | 標準変圧器 | p
404 | ④使用・維持 |  |  |  | ７．設備（電気） 1.2自立開放式 ﾘｱｸﾄﾙ､ｺﾝﾃﾞﾝｻ | 0.00011334 | p |  | 292111000pJPN |  | アーク溶接機 | p
405 | ④使用・維持 |  |  |  | ７．設備（電気） ２．自家発電装置 原動機 | 0.47 | JPY |  | 251919000pJPN |  | 他に分類されない原動機 | JPY
406 | ④使用・維持 |  |  |  | ７．設備（電気） ２．自家発電装置 発電機 | 0.065836 | p |  | 301411000pJPN |  | ラジオ受信機 | p
407 | ④使用・維持 |  |  |  | ７．設備（電気） ２．自家発電装置 盤類 | 0.0062764 | p |  | 302211000pJPN |  | デジタルカメラ | p
408 | ④使用・維持 |  |  |  | ７．設備（電気） ２．自家発電装置 その他 | 0.49562 | kg |  | 241111000pJPN |  | １８リットル缶 | kg
409 | ④使用・維持 |  |  |  | ７．設備（電気） ３．蓄電池設備 鉛畜電池 | 0.73276 | p |  | 295111000pJPN |  | 鉛蓄電池 | p
410 | ④使用・維持 |  |  |  | ７．設備（電気） ３．蓄電池設備 アルカリ蓄電池 |  |  |  | 295111000pJPN
411 | ④使用・維持 |  |  |  | ７．設備（電気） ４．盤類 動力盤 | 0.039569 | p |  | 302211000pJPN |  | デジタルカメラ | p
412 | ④使用・維持 |  |  |  | ７．設備（電気） ４．盤類 分電盤 | 0.037618 | p |  | 302112000pJPN |  | ビデオカメラ（放送用を除く） | p
413 | ④使用・維持 |  |  |  | ７．設備（電気） ４．盤類 監視盤 | 0.061834 | p |  | 302111000pJPN |  | 録画・再生装置 | p
414 | ④使用・維持 |  |  |  | ７．設備（電気） ４．盤類 その他（端子盤） | 0.010915 | p |  | 302211000pJPN |  | デジタルカメラ | p
415 | ④使用・維持 |  |  |  | ７．設備（電気） ５．弱電機器 一般機器 | 0.27436 | p |  | 301111000pJPN |  | 電話機 | p
416 | ④使用・維持 |  |  |  | ７．設備（電気） ５．弱電機器 特殊機器 | 0.010865 | p |  | 303311000pJPN |  | 磁気ディスク装置 | p
417 | ④使用・維持 |  |  |  | ７．設備（電気） ６．防災機器 自火報機器 盤、感知器等 | 1.2 | JPY |  | 301511000pJPN |  | 交通信号保安装置 | JPY
418 | ④使用・維持 |  |  |  | ７．設備（電気） ６．防災機器 防排煙機器 電磁レリーズ等 | 0.00035042 | kg |  | 259211000pJPN |  | 高温・高圧バルブ | kg
419 | ④使用・維持 |  |  |  | ７．設備（電気） ６．防災機器 非常放送機器 アンプ、スピーカ | 0.32 | JPY |  | 293919000pJPN |  | 他に分類されない民生用電気機械器具 | JPY
420 | ④使用・維持 |  |  |  | ７．設備（電気） ６．防災機器 その他 非常警報等 | 0.1 | JPY |  | 301911000pJPN |  | 火災報知設備 | JPY
421 | ④使用・維持 |  |  |  | ７．設備（電気） ７．照明器具 7.1一般照明器具 器具 | 0.76364 | p |  | 294211000pJPN |  | 白熱電灯器具 | p
422 | ④使用・維持 |  |  |  | ７．設備（電気） ７．照明器具 7.1一般照明器具 電球 | 1.2575 | p |  | 294111000pJPN |  | 一般照明用電球 | p
423 | ④使用・維持 |  |  |  | ７．設備（電気） ７．照明器具 7.2非常用照明器具 器具 | 0.015997 | p |  | 294211000pJPN |  | 白熱電灯器具 | p
424 | ④使用・維持 |  |  |  | ７．設備（電気） ７．照明器具 7.2非常用照明器具 電球 | 0.23578 | p |  | 294111000pJPN |  | 一般照明用電球 | p
425 | ④使用・維持 |  |  |  | ７．設備（電気） ７．照明器具 7.3その他 シャンデリア等 | 0.14 | JPY |  | 294219000pJPN |  | その他の電気照明器具 | JPY
426 | ④使用・維持 |  |  |  | ７．設備（電気） ８．配線材 電線 | 0.58529 | kg |  | 234111000pJPN |  | 銅荒引線 | kg
427 | ④使用・維持 |  |  |  | ７．設備（電気） ８．配線材 ケーブル | 1.3071 | kg |  | 234115000pJPN |  | 電力ケーブル | kg
428 | ④使用・維持 |  |  |  | ７．設備（電気） ８．配線材 バスダクト | 0.056709 | kg |  | 234114000pJPN |  | 巻線 | kg
429 | ④使用・維持 |  |  |  | ７．設備（電気） ８．配線材 その他 | 0.1 | JPY |  | 291519000pJPN |  | その他の配線器具・配線附属品 | JPY
430 | ④使用・維持 |  |  |  | ７．設備（電気） ９．配管材 9.1電線管 鋼板製電線管 | 3.0476 | kg |  | 222311000mJPN |  | 普通鋼熱間鋼管 (ベンディングロール成型によるものを除く) | kg
431 | ④使用・維持 |  |  |  | ７．設備（電気） ９．配管材 9.1電線管 合成樹脂電線管 | 0.12766 | kg |  | 181419000pJPN |  | その他のプラスチック異形押出製品 | kg
432 | ④使用・維持 |  |  |  | ７．設備（電気） ９．配管材 9.1電線管 フロアダクト | 0.20189 | kg |  | 244311000pJPN |  | 住宅用アルミニウム製サッシ | kg
433 | ④使用・維持 |  |  |  | ７．設備（電気） ９．配管材 9.2ボックス類 | 0.93909 | kg |  | 244611000pJPN |  | 板金製タンク | kg
434 | ④使用・維持 |  |  |  | ７．設備（電気） ９．配管材 9.3その他 ケーブルラック | 0.35 | JPY |  | 244519000pJPN |  | その他の建築用金属製品 | JPY
435 | ④使用・維持 |  |  |  | ７．設備（電気） 10．配線器具 | 0.58 | JPY |  | 291519000pJPN |  | その他の配線器具・配線附属品 | JPY
436 | ④使用・維持 |  |  |  | ７．設備（電気） 11．雑材 支持鋼材 | 0.65 | JPY |  | 244513000pJPN |  | 建築用板金製品 | JPY
437 | ④使用・維持 |  |  |  | ７．設備（電気） 11．雑材 吊ボルト類 | 0.87678 | kg |  | 241112000pJPN |  | 食缶（缶詰用缶） | kg
438 | ④使用・維持 |  |  |  | ７．設備（電気） 11．雑材 碍子、碍管 | 0.12 | JPY |  | 214111000pJPN |  | 衛生陶器（附属品を含む） | JPY
439 | ④使用・維持 |  |  |  | ７．設備（電気） 12．コンクリート類 柱、ハンドホール | 2.8192 | kg |  | 212312000pJPN |  | 遠心力鉄筋コンクリート柱（ポール） | kg
440 | ④使用・維持 |  |  |  | ７．設備（電気） 13．塗装(材工共) 塗料 | 0.030651 | kg |  | 164411000pJPN |  | 油性塗料 | kg
441 | ④使用・維持 |  |  |  | ８．設備（空調） １．ボイラ類 ｾｸｼｮﾅﾙﾎﾞｲﾗ | 0.02 | JPY |  | 251100000mJPN |  | ボイラ, 4桁 | JPY
442 | ④使用・維持 |  |  |  | ８．設備（空調） １．ボイラ類 炉筒煙管ﾎﾞｲﾗ |  |  |  | 251100000mJPN
443 | ④使用・維持 |  |  |  | ８．設備（空調） １．ボイラ類 鋼板製温水ﾎﾞｲﾗ | 0.04 | JPY |  | 251100000mJPN |  | ボイラ, 4桁 | JPY
444 | ④使用・維持 |  |  |  | ８．設備（空調） １．ボイラ類 その他のﾎﾞｲﾗ | 0.06 | JPY |  | 251100000mJPN |  | ボイラ, 4桁 | JPY
445 | ④使用・維持 |  |  |  | ８．設備（空調） ２．冷凍機 レシプロ式 | 0.028317 | p |  | 253511000pJPN |  | 冷凍機 | p
446 | ④使用・維持 |  |  |  | ８．設備（空調） ２．冷凍機 遠心式 | 0.00065711 | p |  | 253522000pJPN |  | 冷凍装置 | p
447 | ④使用・維持 |  |  |  | ８．設備（空調） ２．冷凍機 吸収式 | 0.00025829 | p |  | 253513000pJPN |  | エアコンディショナ（ウインド形、セパレート形を除く） | p
448 | ④使用・維持 |  |  |  | ８．設備（空調） ２．冷凍機 その他式 | 0.09 | JPY |  | 253519000pJPN |  | その他の冷凍機応用製品 | JPY
449 | ④使用・維持 |  |  |  | ８．設備（空調） ３．冷却塔 | 0.00057792 | p |  | 253521000pJPN |  | 冷却塔 | p
450 | ④使用・維持 |  |  |  | ８．設備（空調） ４．空調機類 ユニット型 | 0.0056087 | p |  | 253513000pJPN |  | エアコンディショナ（ウインド形、セパレート形を除く） | p
451 | ④使用・維持 |  |  |  | ８．設備（空調） ４．空調機類 パッケージ型 | 0.021893 | p |  | 253513000pJPN |  | エアコンディショナ（ウインド形、セパレート形を除く） | p
452 | ④使用・維持 |  |  |  | ８．設備（空調） ４．空調機類 全熱交換器 | 0.0024845 | p |  | 253513000pJPN |  | エアコンディショナ（ウインド形、セパレート形を除く） | p
453 | ④使用・維持 |  |  |  | ８．設備（空調） ４．空調機類 ファンコイル | 0.00083638 | p |  | 253513000pJPN |  | エアコンディショナ（ウインド形、セパレート形を除く） | p
454 | ④使用・維持 |  |  |  | ８．設備（空調） ４．空調機類 放熱器 | 2.4599e-05 | p |  | 253513000pJPN |  | エアコンディショナ（ウインド形、セパレート形を除く） | p
455 | ④使用・維持 |  |  |  | ８．設備（空調） ４．空調機類 その他(VAV,CAV等） | 0.00086098 | p |  | 253513000pJPN |  | エアコンディショナ（ウインド形、セパレート形を除く） | p
456 | ④使用・維持 |  |  |  | ８．設備（空調） ５．ポンプ類(防振架台、弁類含む) | 0.00016814 | p |  | 269312000pJPN |  | 真空装置・真空機器（真空ポンプを除く） | p
457 | ④使用・維持 |  |  |  | ８．設備（空調） ６．ファン類（防振架台含む） | 0.96 | JPY |  | 253519000pJPN |  | その他の冷凍機応用製品 | JPY
458 | ④使用・維持 |  |  |  | ８．設備（空調） ７．製缶類 | 0.69079 | kg |  | 241112000pJPN |  | 食缶（缶詰用缶） | kg
459 | ④使用・維持 |  |  |  | ８．設備（空調） ８．ダクト類（材工共） 鋼板 | 7.665 | kg |  | 222212000mJPN |  | 普通鋼冷延鋼板 (冷延ローモ板、再生仕上鋼板を含む) | kg
460 | ④使用・維持 |  |  |  | ８．設備（空調） ８．ダクト類（材工共） 鋼材ボルト等 | 0.31 | JPY |  | 244513000pJPN |  | 建築用板金製品 | JPY
461 | ④使用・維持 |  |  |  | ８．設備（空調） ８．ダクト類（材工共） ダクト工 |  |  |  | 0
462 | ④使用・維持 |  |  |  | ８．設備（空調） ９．配管材 9.1鋼管 直管 | 3.0476 | kg |  | 222311000mJPN |  | 普通鋼熱間鋼管 (ベンディングロール成型によるものを除く) | kg
463 | ④使用・維持 |  |  |  | ８．設備（空調） ９．配管材 9.1鋼管 継ぎ手 | 0.4347 | p |  | 243111000pJPN |  | 金属製管継手 | p
464 | ④使用・維持 |  |  |  | ８．設備（空調） ９．配管材 9.1鋼管 接合材 | 0.050263 | kg |  | 169412000pJPN |  | セルロース系接着剤、プラスチック系接着剤 | kg
465 | ④使用・維持 |  |  |  | ８．設備（空調） ９．配管材 9.1鋼管 支持金物 | 10 | JPY |  | 243100000mJPN |  | 配管工事用附属品（バルブ，コックを除く）, 4桁 | JPY
466 | ④使用・維持 |  |  |  | ８．設備（空調） ９．配管材 9.2ｽﾃﾝﾚｽ管 直管 |  |  |  | 223311000mJPN
467 | ④使用・維持 |  |  |  | ８．設備（空調） ９．配管材 9.2ｽﾃﾝﾚｽ管 継ぎ手 |  |  |  | 243111000pJPN
468 | ④使用・維持 |  |  |  | ８．設備（空調） ９．配管材 9.2ｽﾃﾝﾚｽ管 接合材 |  |  |  | 169412000pJPN
469 | ④使用・維持 |  |  |  | ８．設備（空調） ９．配管材 9.2ｽﾃﾝﾚｽ管 支持金物 |  |  |  | 222112000mJPN
470 | ④使用・維持 |  |  |  | ８．設備（空調） ９．配管材 9.3銅管 直管 | 0.47058 | kg |  | 233111000pJPN |  | 銅伸銅品 | kg
471 | ④使用・維持 |  |  |  | ８．設備（空調） ９．配管材 9.3銅管 継ぎ手 | 0.19567 | kg |  | 235511000pJPN |  | 非鉄金属鍛造品 | kg
472 | ④使用・維持 |  |  |  | ８．設備（空調） ９．配管材 9.3銅管 接合材 | 0.067211 | kg |  | 233912000pJPN |  | 亜鉛・同合金展伸材（亜鉛板、亜鉛合金板を含む） | kg
473 | ④使用・維持 |  |  |  | ８．設備（空調） ９．配管材 9.3銅管 支持金物 | 20 | JPY |  | 243100000mJPN |  | 配管工事用附属品（バルブ，コックを除く）, 4桁 | JPY
474 | ④使用・維持 |  |  |  | ８．設備（空調） ９．配管材 9.4その他（樹脂管等） 直管 | 0.23597 | kg |  | 181211000pJPN |  | プラスチック硬質管 | kg
475 | ④使用・維持 |  |  |  | ８．設備（空調） ９．配管材 9.4その他（樹脂管等） 継ぎ手 | 0.094388 | kg |  | 181211000pJPN |  | プラスチック硬質管 | kg
476 | ④使用・維持 |  |  |  | ８．設備（空調） ９．配管材 9.4その他（樹脂管等） 接合材 | 0.025132 | kg |  | 169412000pJPN |  | セルロース系接着剤、プラスチック系接着剤 | kg
477 | ④使用・維持 |  |  |  | ８．設備（空調） ９．配管材 9.4その他（樹脂管等） 支持金物 | 10 | JPY |  | 243100000mJPN |  | 配管工事用附属品（バルブ，コックを除く）, 4桁 | JPY
478 | ④使用・維持 |  |  |  | ８．設備（空調） 10．自動制御 10.1自動制御機器 | 0.65 | JPY |  | 259111000pJPN |  | 消火器具、消火装置（消防自動車のぎ装品を含む） | JPY
479 | ④使用・維持 |  |  |  | ８．設備（空調） 10．自動制御 10.2盤 | 0.054371 | p |  | 302111000pJPN |  | 録画・再生装置 | p
480 | ④使用・維持 |  |  |  | ８．設備（空調） 10．自動制御 10.3計装工事 電線 | 0.070655 | kg |  | 234113000pJPN |  | 銅被覆線 | kg
481 | ④使用・維持 |  |  |  | ８．設備（空調） 10．自動制御 10.3計装工事 ケーブル | 0.26858 | kg |  | 234115000pJPN |  | 電力ケーブル | kg
482 | ④使用・維持 |  |  |  | ８．設備（空調） 10．自動制御 10.3計装工事 配線器具 | 1.441e-05 | p |  | 269219000pJPN |  | その他の非金属用金型、同部分品・附属品 | p
483 | ④使用・維持 |  |  |  | ８．設備（空調） 10．自動制御 10.3計装工事 鋼板製電線管 | 1.7777 | kg |  | 222311000mJPN |  | 普通鋼熱間鋼管 (ベンディングロール成型によるものを除く) | kg
484 | ④使用・維持 |  |  |  | ８．設備（空調） 10．自動制御 10.3計装工事 合成樹脂電線管 | 0.18448 | kg |  | 181115000pJPN |  | プラスチック棒 | kg
485 | ④使用・維持 |  |  |  | ８．設備（空調） 10．自動制御 10.3計装工事 ボックス類 | 0.18 | JPY |  | 244619000pJPN |  | その他の製缶板金製品 | JPY
486 | ④使用・維持 |  |  |  | ８．設備（空調） 10．自動制御 10.3計装工事 ケーブルラック | 1.1468 | kg |  | 244111000pJPN |  | 鉄骨 | kg
487 | ④使用・維持 |  |  |  | ８．設備（空調） 10．自動制御 10.3計装工事 労務費 |  |  |  | 0
488 | ④使用・維持 |  |  |  | ８．設備（空調） 11．制気口類 | 0.41507 | kg |  | 259212000pJPN |  | 自動調整バルブ | kg
489 | ④使用・維持 |  |  |  | ８．設備（空調） 12．弁、計器、雑金物類 | 0.0022516 | p |  | 269219000pJPN |  | その他の非金属用金型、同部分品・附属品 | p
490 | ④使用・維持 |  |  |  | ８．設備（空調） 13．雑材 鉄線 | 0.99075 | kg |  | 247911000pJPN |  | 鉄製金網（溶接金網、じゃかごを含む） | kg
491 | ④使用・維持 |  |  |  | ８．設備（空調） 13．雑材 ビニルテープ等 | 0.05 | JPY |  | 182511000pJPN |  | プラスチックフィルム・シート・床材・合成皮革加工品（切断、接合、塗装、蒸着めっき、バフ加工等） | JPY
492 | ④使用・維持 |  |  |  | ８．設備（空調） 14．コンクリート類 柱、ハンドホール |  | kg |  | 212314000pJPN |  | コンクリート管（遠心力鉄筋コンクリート管を除く） | kg
493 | ④使用・維持 |  |  |  | ８．設備（空調） 15．保温、塗装 ガラス繊維保温 | 0.53114 | kg |  | 211711000pJPN |  | ガラス短繊維、同製品 | kg
494 | ④使用・維持 |  |  |  | ８．設備（空調） 15．保温、塗装 ポリスチレンフォーム | 0.23271 | kg |  | 184111000pJPN |  | 軟質プラスチック発泡製品（半硬質性を含む） | kg
495 | ④使用・維持 |  |  |  | ８．設備（空調） 15．保温、塗装 亜鉛鉄板 | 1.9615 | kg |  | 224111000mJPN |  | 亜鉛めっき鋼板 (亜鉛めっき帯鋼を含む) | kg
496 | ④使用・維持 |  |  |  | ８．設備（空調） 15．保温、塗装 アルミ板・箔 | 0.37827 | kg |  | 233211000pJPN |  | アルミニウム圧延製品 | kg
497 | ④使用・維持 |  |  |  | ８．設備（空調） 15．保温、塗装 塗料 | 0.33716 | kg |  | 164411000pJPN |  | 油性塗料 | kg
498 | ④使用・維持 |  |  |  | ８．設備（空調） 15．保温、塗装 労務 |  |  |  | 0
499 | ④使用・維持 |  |  |  | ９．設備（衛） １．水槽類 1.1樹脂製 FRPパネルタンク | 0.72755 | kg |  | 184311000pJPN |  | 強化プラスチック製板・棒・管・継手 | kg
500 | ④使用・維持 |  |  |  | ９．設備（衛） １．水槽類 1.1樹脂製 鋼製平架台 | 1.2416 | kg |  | 222112000mJPN |  | 普通鋼形鋼 (鋼矢板、リム・リングバー、サッシバーを含む) | kg
501 | ④使用・維持 |  |  |  | ９．設備（衛） １．水槽類 1.2その他 鉄パネルタンク | 0.12391 | kg |  | 241111000pJPN |  | １８リットル缶 | kg
502 | ④使用・維持 |  |  |  | ９．設備（衛） １．水槽類 1.2その他 鋼製平架台 |  |  |  | 222112000mJPN
503 | ④使用・維持 |  |  |  | ９．設備（衛） ２．製缶類 | 0.16521 | kg |  | 241111000pJPN |  | １８リットル缶 | kg
504 | ④使用・維持 |  |  |  | ９．設備（衛） ３．ポンプ類 3.1一般ポンプ | 0.002649 | p |  | 269311000pJPN |  | 真空ポンプ | p
505 | ④使用・維持 |  |  |  | ９．設備（衛） ３．ポンプ類 3.2特殊ポンプ | 0.0010366 | p |  | 269311000pJPN |  | 真空ポンプ | p
506 | ④使用・維持 |  |  |  | ９．設備（衛） ４．ボイラ類 4.1給湯ボイラ | 8.5129e-06 | p |  | 251112000pJPN |  | 水管ボイラ | p
507 | ④使用・維持 |  |  |  | ９．設備（衛） ４．ボイラ類 4.2湯沸器 | 0.045535 | p |  | 243213000pJPN |  | ガス湯沸器 | p
508 | ④使用・維持 |  |  |  | ９．設備（衛） ４．ボイラ類 4.3その他 | 0.06 | JPY |  | 243229000pJPN |  | その他の石油機器（温風暖房機を除く） | JPY
509 | ④使用・維持 |  |  |  | ９．設備（衛） ５．衛生器具 衛生陶器 | 0.92 | JPY |  | 214111000pJPN |  | 衛生陶器（附属品を含む） | JPY
510 | ④使用・維持 |  |  |  | ９．設備（衛） ５．衛生器具 衛生用金具 | 0.36 | JPY |  | 243112000pJPN |  | 金属製衛生器具 | JPY
511 | ④使用・維持 |  |  |  | ９．設備（衛） ６．消火栓 | 0.36 | JPY |  | 259111000pJPN |  | 消火器具、消火装置（消防自動車のぎ装品を含む） | JPY
512 | ④使用・維持 |  |  |  | ９．設備（衛） ７．特殊消火設備 7.1ｽﾌﾟﾘﾝｸﾗ機器 | 0.39 | JPY |  | 259111000pJPN |  | 消火器具、消火装置（消防自動車のぎ装品を含む） | JPY
513 | ④使用・維持 |  |  |  | ９．設備（衛） ７．特殊消火設備 7.2化学消火機器 | 0.38 | JPY |  | 259111000pJPN |  | 消火器具、消火装置（消防自動車のぎ装品を含む） | JPY
514 | ④使用・維持 |  |  |  | ９．設備（衛） ８．鋼管、鋳鉄管類 8.1鋼管 直管 | 5.8412 | kg |  | 222311000mJPN |  | 普通鋼熱間鋼管 (ベンディングロール成型によるものを除く) | kg
515 | ④使用・維持 |  |  |  | ９．設備（衛） ８．鋼管、鋳鉄管類 8.1鋼管 継ぎ手 | 0.22 | JPY |  | 243112000pJPN |  | 金属製衛生器具 | JPY
516 | ④使用・維持 |  |  |  | ９．設備（衛） ８．鋼管、鋳鉄管類 8.1鋼管 接合材 | 0.05 | JPY |  | 169419000pJPN |  | その他の接着剤 | JPY
517 | ④使用・維持 |  |  |  | ９．設備（衛） ８．鋼管、鋳鉄管類 8.1鋼管 支持金物 | 30 | JPY |  | 243100000mJPN |  | 配管工事用附属品（バルブ，コックを除く）, 4桁 | JPY
518 | ④使用・維持 |  |  |  | ９．設備（衛） ８．鋼管、鋳鉄管類 8.2ステンレス管 直管 | 0.01 | kg |  | 223311000mJPN |  | 特殊鋼磨棒鋼 (ドリルロッドを含む) | kg
519 | ④使用・維持 |  |  |  | ９．設備（衛） ８．鋼管、鋳鉄管類 8.2ステンレス管 継ぎ手 | 0.036225 | p |  | 243111000pJPN |  | 金属製管継手 | p
520 | ④使用・維持 |  |  |  | ９．設備（衛） ８．鋼管、鋳鉄管類 8.2ステンレス管 接合材 |  |  |  | 169412000pJPN
521 | ④使用・維持 |  |  |  | ９．設備（衛） ８．鋼管、鋳鉄管類 8.2ステンレス管 支持金物 |  |  |  | 222112000mJPN
522 | ④使用・維持 |  |  |  | ９．設備（衛） ８．鋼管、鋳鉄管類 8.3鋳鉄管 直管 | 0.27288 | kg |  | 229311000pJPN |  | 鋳鉄管 | kg
523 | ④使用・維持 |  |  |  | ９．設備（衛） ８．鋼管、鋳鉄管類 8.3鋳鉄管 継ぎ手 | 0.19492 | kg |  | 229311000pJPN |  | 鋳鉄管 | kg
524 | ④使用・維持 |  |  |  | ９．設備（衛） ８．鋼管、鋳鉄管類 8.3鋳鉄管 支持金物 | 10 | JPY |  | 243100000mJPN |  | 配管工事用附属品（バルブ，コックを除く）, 4桁 | JPY
525 | ④使用・維持 |  |  |  | ９．設備（衛） ８．鋼管、鋳鉄管類 8.4銅管 直管 | 0.04278 | kg |  | 233111000pJPN |  | 銅伸銅品 | kg
526 | ④使用・維持 |  |  |  | ９．設備（衛） ８．鋼管、鋳鉄管類 8.4銅管 継ぎ手 | 0.017788 | kg |  | 235511000pJPN |  | 非鉄金属鍛造品 | kg
527 | ④使用・維持 |  |  |  | ９．設備（衛） ８．鋼管、鋳鉄管類 8.4銅管 接合材 |  |  |  | 232914000pJPN
528 | ④使用・維持 |  |  |  | ９．設備（衛） ８．鋼管、鋳鉄管類 8.4銅管 支持金物 |  |  |  | 222112000mJPN
529 | ④使用・維持 |  |  |  | ９．設備（衛） ８．鋼管、鋳鉄管類 8.5ビニール管 直管 | 0.15522 | kg |  | 182319000pJPN |  | その他のプラスチック床材 | kg
530 | ④使用・維持 |  |  |  | ９．設備（衛） ８．鋼管、鋳鉄管類 8.5ビニール管 継ぎ手 | 0.026354 | kg |  | 181115000pJPN |  | プラスチック棒 | kg
531 | ④使用・維持 |  |  |  | ９．設備（衛） ８．鋼管、鋳鉄管類 8.5ビニール管 接合材 | 0.025132 | kg |  | 169412000pJPN |  | セルロース系接着剤、プラスチック系接着剤 | kg
532 | ④使用・維持 |  |  |  | ９．設備（衛） ８．鋼管、鋳鉄管類 8.5ビニール管 支持金物 | 10 | JPY |  | 243100000mJPN |  | 配管工事用附属品（バルブ，コックを除く）, 4桁 | JPY
533 | ④使用・維持 |  |  |  | ９．設備（衛） ８．鋼管、鋳鉄管類 8.6その他 ヒューム管 | 23.0882 | kg |  | 212311000pJPN |  | 遠心力鉄筋コンクリート管（ヒューム管） | kg
534 | ④使用・維持 |  |  |  | ９．設備（衛） ９．弁、計器、雑金物類 | 0.48 | JPY |  | 259200000mJPN |  | 弁・同附属品, 4桁 | JPY
535 | ④使用・維持 |  |  |  | ９．設備（衛） 10．雑材 鉄線 | 0.5284 | kg |  | 247911000pJPN |  | 鉄製金網（溶接金網、じゃかごを含む） | kg
536 | ④使用・維持 |  |  |  | ９．設備（衛） 10．雑材 ビニルテープ等 | 0.08074 | kg |  | 182211000pJPN |  | プラスチックシート（厚さ０．２ｍｍ以上で軟質のもの） | kg
537 | ④使用・維持 |  |  |  | ９．設備（衛） 11．コンクリート類 基礎,桝,排水槽 |  | m3 |  | 212211000pJPN |  | 生コンクリート | m3
538 | ④使用・維持 |  |  |  | ９．設備（衛） 12．保温、塗装 ガラス繊維保温 | 0.03 | JPY |  | 211700000mJPN |  | ガラス繊維・同製品, 4桁 | JPY
539 | ④使用・維持 |  |  |  | ９．設備（衛） 12．保温、塗装 ポリスチレンフォーム | 0.03 | kg |  | 184100000mJPN |  | 軟質プラスチック発泡製品（半硬質性を含む）, 4桁 | kg
540 | ④使用・維持 |  |  |  | ９．設備（衛） 12．保温、塗装 亜鉛鉄板 | 0.39582 | kg |  | 224911000pJPN |  | ブリキ | kg
541 | ④使用・維持 |  |  |  | ９．設備（衛） 12．保温、塗装 アルミ板・箔 | 0.081059 | kg |  | 233211000pJPN |  | アルミニウム圧延製品 | kg
542 | ④使用・維持 |  |  |  | ９．設備（衛） 12．保温、塗装 塗料 | 0.02 | kg |  | 164400000mJPN |  | 塗料, 4桁 | kg
543 | ④使用・維持 |  |  |  | ９．設備（衛） 12．保温、塗装 労務 |  |  |  | 0
544 | ④使用・維持 |  |  |  | ９．設備（衛） 13．ガス工事 鋼管 | 1.3968 | kg |  | 222311000mJPN |  | 普通鋼熱間鋼管 (ベンディングロール成型によるものを除く) | kg
545 | ④使用・維持 |  |  |  | ９．設備（衛） 13．ガス工事 継ぎ手 | 0.10868 | p |  | 243111000pJPN |  | 金属製管継手 | p
546 | ④使用・維持 |  |  |  | ９．設備（衛） 13．ガス工事 接合材 | 0.025132 | kg |  | 169412000pJPN |  | セルロース系接着剤、プラスチック系接着剤 | kg
547 | ④使用・維持 |  |  |  | ９．設備（衛） 13．ガス工事 支持金物 | 10 | JPY |  | 243100000mJPN |  | 配管工事用附属品（バルブ，コックを除く）, 4桁 | JPY
548 | ④使用・維持 |  |  |  | ９．設備（衛） 13．ガス工事 弁等 | 0.01773 | p |  | 259214000pJPN |  | 一般用バルブ・コック | p
549 | ④使用・維持 |  |  |  | ９．設備（衛） 13．ガス工事 労務費 |  |  |  | 0
550 | ④使用・維持 |  |  |  | ９．設備（衛） 14．労務費（搬入据付、根切、埋戻） |  |  |  | 0
551 | ④使用・維持 |  |  |  | ９．設備（衛） 15．運搬費 |  |  |  | 0
552 | ④使用・維持 |  |  |  | ９．設備（衛） 16．現場雑費 |  |  |  | 0
553 | ④使用・維持 |  |  |  | ９．設備（衛） 17．引き込み工事費 鋼管 | 0.76189 | kg |  | 222311000mJPN |  | 普通鋼熱間鋼管 (ベンディングロール成型によるものを除く) | kg
554 | ④使用・維持 |  |  |  | ９．設備（衛） 17．引き込み工事費 継ぎ手 | 0.07245 | p |  | 243111000pJPN |  | 金属製管継手 | p
555 | ④使用・維持 |  |  |  | ９．設備（衛） 17．引き込み工事費 接合材 | 0.025132 | kg |  | 169412000pJPN |  | セルロース系接着剤、プラスチック系接着剤 | kg
556 | ④使用・維持 |  |  |  | ９．設備（衛） 17．引き込み工事費 弁等 | 0.01773 | p |  | 259214000pJPN |  | 一般用バルブ・コック | p
557 | ④使用・維持 |  |  |  | ９．設備（衛） 17．引き込み工事費 労務費 |  |  |  | 0
558 | ④使用・維持 |  |  |  | ９．設備（衛） 18．その他 |  |  |  | 0
559 | ④使用・維持 |  |  |  | 10．設備（昇） 1.昇降機設備機器 |  | JPY |  | 253329000pJPN |  | その他の物流運搬設備 | JPY
560 | ④使用・維持 |  |  |  | 10．設備（昇） 2.労務費 |  |  |  | 0
561 | ④使用・維持 |  |  |  | 10．設備（昇） 3.運搬費 |  |  |  | 0
562 | ④使用・維持 |  |  |  | １．直接仮設 |  |  |  | 0
563 | ④使用・維持 |  |  |  | １．直接仮設 1.0-01 直接仮設 |  |  |  | 0
564 | ④使用・維持 |  |  |  | ２．土工・地業 |  |  |  | 0
565 | ④使用・維持 |  |  |  | ２．土工・地業 2.1 土工事 2.1-01 残土 |  |  |  | 0
566 | ④使用・維持 |  |  |  | ２．土工・地業 2.1 土工事 2.1-02 汚泥（泥水） |  |  |  | 0
567 | ④使用・維持 |  |  |  | ２．土工・地業 2.1 土工事 |  |  |  | 0
568 | ④使用・維持 |  |  |  | ２．土工・地業 2.2 杭・基礎 |  |  |  | 0
569 | ④使用・維持 |  |  |  | ２．土工・地業 2.2 杭・基礎 2.2-01 現場打RC杭(ﾎﾟﾙﾄﾗﾝﾄﾞ) Fc24N/mm2 |  | m3 |  | 212211000pJPN |  | 生コンクリート | m3
570 | ④使用・維持 |  |  |  | ２．土工・地業 2.2 杭・基礎 2.2-11 現場打RC杭(B種高炉) Fc24N/mm2 |  |  |  | 0
571 | ④使用・維持 |  |  |  | ２．土工・地業 2.2 杭・基礎 |  |  |  | 0
572 | ④使用・維持 |  |  |  | ２．土工・地業 2.2 杭・基礎 |  |  |  | 0
573 | ④使用・維持 |  |  |  | ３．躯 体 |  |  |  | 0
574 | ④使用・維持 |  |  |  | ３．躯 体 3.1 コンクリート 3.1-01 ｺﾝｸﾘｰﾄ(ﾎﾟﾙﾄﾗﾝﾄﾞ) Fc24N/mm2 |  | m3 |  | 212211000pJPN |  | 生コンクリート | m3
575 | ④使用・維持 |  |  |  | ３．躯 体 3.1 コンクリート 3.1-11 ｺﾝｸﾘｰﾄ(B種高炉) Fc24N/mm2 |  |  |  | 0
576 | ④使用・維持 |  |  |  | ３．躯 体 3.1 コンクリート |  |  |  | 0
577 | ④使用・維持 |  |  |  | ３．躯 体 3.1 コンクリート |  |  |  | 0
578 | ④使用・維持 |  |  |  | ３．躯 体 3.1 コンクリート |  |  |  | 0
579 | ④使用・維持 |  |  |  | ３．躯 体 3.1 コンクリート |  |  |  | 0
580 | ④使用・維持 |  |  |  | ３．躯 体 3.2 型枠 3.2-01 型枠 |  | m3 |  | 122211000pJPN |  | 普通合板 | m3
581 | ④使用・維持 |  |  |  | ３．躯 体 3.2 型枠 |  |  |  | 0
582 | ④使用・維持 |  |  |  | ３．躯 体 3.3 鉄骨 3.3-01 鉄骨 |  |  |  | 0
583 | ④使用・維持 |  |  |  | ３．躯 体 3.3 鉄骨 3.3-09 雑鉄骨 |  | kg |  | 222112000mJPN |  | 普通鋼形鋼 (鋼矢板、リム・リングバー、サッシバーを含む) | kg
584 | ④使用・維持 |  |  |  | ３．躯 体 3.4 鉄筋 3.4-01 鉄筋 |  | kg |  | 222114000mJPN |  | 普通鋼小形棒鋼 | kg
585 | ④使用・維持 |  |  |  | ３．躯 体 3.4 鉄筋 |  |  |  | 0
586 | ④使用・維持 |  |  |  | ３．躯 体 3.9 その他 |  |  |  | 0
587 | ④使用・維持 |  |  |  | ３．躯 体 3.9 その他 |  |  |  | 0
588 | ④使用・維持 |  |  |  | ３．躯 体 3.9 その他 |  |  |  | 0
589 | ④使用・維持 |  |  |  | ３．躯 体 3.9 その他 |  |  |  | 0
590 | ④使用・維持 |  |  |  | ４．外部仕上げ |  |  |  | 0
591 | ④使用・維持 |  |  |  | ４．外部仕上げ 4.1 屋根 4.1-01 屋根 歩行防水 (断熱材を除く） |  | JPY |  | 212919000pJPN |  | 他に分類されないセメント製品 | JPY
592 | ④使用・維持 |  |  |  | ４．外部仕上げ 4.1 屋根 4.1-21 屋根 露出防水 (断熱材を除く） |  |  |  | 0
593 | ④使用・維持 |  |  |  | ４．外部仕上げ 4.1 屋根 |  |  |  | 0
594 | ④使用・維持 |  |  |  | ４．外部仕上げ 4.1 屋根 |  |  |  | 0
595 | ④使用・維持 |  |  |  | ４．外部仕上げ 4.1 屋根 |  |  |  | 0
596 | ④使用・維持 |  |  |  | ４．外部仕上げ 4.1 屋根 |  |  |  | 0
597 | ④使用・維持 |  |  |  | ４．外部仕上げ 4.2 外壁 4.2-23 外壁仕上 ﾓﾙﾀﾙ+２丁掛ﾀｲﾙ | 6e-05 | JPY |  | 212919000pJPN |  | 他に分類されないセメント製品 | JPY
598 | ④使用・維持 |  |  |  | ４．外部仕上げ 4.2 外壁 4.2-24 外壁仕上 吹付ﾀｲﾙ |  |  |  | 0
599 | ④使用・維持 |  |  |  | ４．外部仕上げ 4.2 外壁 |  |  |  | 0
600 | ④使用・維持 |  |  |  | ４．外部仕上げ 4.2 外壁 |  |  |  | 0
601 | ④使用・維持 |  |  |  | ４．外部仕上げ 4.2 外壁 |  |  |  | 0
602 | ④使用・維持 |  |  |  | ４．外部仕上げ 4.2 外壁 |  |  |  | 0
603 | ④使用・維持 |  |  |  | ４．外部仕上げ 4.2 外壁 |  |  |  | 0
604 | ④使用・維持 |  |  |  | ４．外部仕上げ 4.3 外部開口部 4.3-01 ｱﾙﾐｻｯｼ+ｶﾞﾗｽ10mm（単層-FIX） | 0.0385 | m2 |  | 211211000pJPN |  | 合わせガラス | m2
605 | ④使用・維持 |  |  |  | ４．外部仕上げ 4.3 外部開口部 |  |  |  | 0
606 | ④使用・維持 |  |  |  | ４．外部仕上げ 4.3 外部開口部 |  |  |  | 0
607 | ④使用・維持 |  |  |  | ４．外部仕上げ 4.4 断熱 4.4-02 断熱材 ｽﾀｲﾛﾌｫｰﾑ 25t |  | kg |  | 184100000mJPN |  | 軟質プラスチック発泡製品（半硬質性を含む）, 4桁 | kg
608 | ④使用・維持 |  |  |  | ４．外部仕上げ 4.4 断熱 4.4-02 断熱材 ｽﾀｲﾛﾌｫｰﾑ 25t |  | kg |  | 184100000mJPN |  | 軟質プラスチック発泡製品（半硬質性を含む）, 4桁 | kg
609 | ④使用・維持 |  |  |  | ４．外部仕上げ 4.4 断熱 |  |  |  | 0
610 | ④使用・維持 |  |  |  | ４．外部仕上げ 4.4 断熱 |  |  |  | 0
611 | ④使用・維持 |  |  |  | ４．外部仕上げ 4.9 外部雑 |  |  |  | 0
612 | ④使用・維持 |  |  |  | ４．外部仕上げ 4.9 外部雑 |  |  |  | 0
613 | ④使用・維持 |  |  |  | ４．外部仕上げ 4.9 外部雑 |  |  |  | 0
614 | ④使用・維持 |  |  |  | ４．外部仕上げ 4.9 外部雑 |  |  |  | 0
615 | ④使用・維持 |  |  |  | ４．外部仕上げ 4.9 外部雑 |  |  |  | 0
616 | ④使用・維持 |  |  |  | ４．外部仕上げ 4.9 外部雑 |  |  |  | 0
617 | ④使用・維持 |  |  |  | ５．内部仕上げ |  |  |  | 0
618 | ④使用・維持 |  |  |  | ５．内部仕上げ 5.1 内部床 5.1-41 床仕上 ﾌﾛｰﾘﾝｸﾞ |  |  |  | 0
619 | ④使用・維持 |  |  |  | ５．内部仕上げ 5.1 内部床 5.1-11 床仕上 ﾀｲﾙｶｰﾍﾟｯﾄ | 146.1768 | JPY |  | 182500000mJPN |  | プラスチックフィルム・シート・床材・合成皮革加工, 4桁 | JPY
620 | ④使用・維持 |  |  |  | ５．内部仕上げ 5.1 内部床 5.1-22 床仕上 ｿﾌﾄﾀｲﾙ |  |  |  | 0
621 | ④使用・維持 |  |  |  | ５．内部仕上げ 5.1 内部床 5.1-02 床仕上 大型ﾀｲﾙ | 1.27e-05 | JPY |  | 212919000pJPN |  | 他に分類されないセメント製品 | JPY
622 | ④使用・維持 |  |  |  | ５．内部仕上げ 5.1 内部床 5.1-31 床仕上 塗装(ｴﾎﾟｷｼ系) |  |  |  | 0
623 | ④使用・維持 |  |  |  | ５．内部仕上げ 5.1 内部床 5.1-12 床仕上 OAﾌﾛｱ（ｾﾒﾝﾄ） | 0.64232 | kg |  | 212100000mJPN |  | セメント, 4桁 | kg
624 | ④使用・維持 |  |  |  | ５．内部仕上げ 5.1 内部床 5.1-32 床仕上 ｺﾝｸﾘｰﾄ打増(ﾎﾟﾙﾄﾗﾝﾄﾞ) |  | m3 |  | 212211000pJPN |  | 生コンクリート | m3
625 | ④使用・維持 |  |  |  | ５．内部仕上げ 5.1 内部床 5.1-33 床仕上 ｺﾝｸﾘｰﾄ打増(高炉ｾﾒﾝﾄ) |  |  |  | 0
626 | ④使用・維持 |  |  |  | ５．内部仕上げ 5.1 内部床 |  |  |  | 0
627 | ④使用・維持 |  |  |  | ５．内部仕上げ 5.1 内部床 |  |  |  | 0
628 | ④使用・維持 |  |  |  | ５．内部仕上げ 5.2 内壁 5.2-21 壁下地 PB (GL工法) | 0.019 | m2 |  | 219212000pJPN |  | 石こうボード、同製品 | m2
629 | ④使用・維持 |  |  |  | ５．内部仕上げ 5.2 内壁 5.2-13 壁仕上 タイル | 0.00028 | m2 |  | 214619000pJPN |  | その他のタイル | m2
630 | ④使用・維持 |  |  |  | ５．内部仕上げ 5.2 内壁 5.2-11 壁仕上 塗装 | 0.00654 | kg |  | 164400000mJPN |  | 塗料, 4桁 | kg
631 | ④使用・維持 |  |  |  | ５．内部仕上げ 5.2 内壁 5.2-31 間仕切下地 LGS+PB（両面） | 0.0014 | m2 |  | 219212000pJPN |  | 石こうボード、同製品 | m2
632 | ④使用・維持 |  |  |  | ５．内部仕上げ 5.2 内壁 |  |  |  | 0
633 | ④使用・維持 |  |  |  | ５．内部仕上げ 5.2 内壁 |  |  |  | 0
634 | ④使用・維持 |  |  |  | ５．内部仕上げ 5.2 内壁 |  |  |  | 0
635 | ④使用・維持 |  |  |  | ５．内部仕上げ 5.2 内壁 |  |  |  | 0
636 | ④使用・維持 |  |  |  | ５．内部仕上げ 5.2 内壁 |  |  |  | 0
637 | ④使用・維持 |  |  |  | ５．内部仕上げ 5.2 内壁 |  |  |  | 0
638 | ④使用・維持 |  |  |  | ５．内部仕上げ 5.2 内壁 |  |  |  | 0
639 | ④使用・維持 |  |  |  | ５．内部仕上げ 5.3 内部開口部 5.3-01 ｽﾁｰﾙ扉 | 158.023 | JPY |  | 131219000pJPN |  | その他の金属製家具 | JPY
640 | ④使用・維持 |  |  |  | ５．内部仕上げ 5.3 内部開口部 5.3-02 木製扉 |  |  |  | 0
641 | ④使用・維持 |  |  |  | ５．内部仕上げ 5.3 内部開口部 5.3-03 ｶﾞﾗｽ10mm |  |  |  | 0
642 | ④使用・維持 |  |  |  | ５．内部仕上げ 5.3 内部開口部 |  |  |  | 0
643 | ④使用・維持 |  |  |  | ５．内部仕上げ 5.4 天井 5.4-02 天井 吊材+PB+岩綿吸音板 | 0.015 | m2 |  | 219212000pJPN |  | 石こうボード、同製品 | m2
644 | ④使用・維持 |  |  |  | ５．内部仕上げ 5.4 天井 5.4-21 天井下地 吊材+PB | 0.008 | m2 |  | 219212000pJPN |  | 石こうボード、同製品 | m2
645 | ④使用・維持 |  |  |  | ５．内部仕上げ 5.4 天井 5.4-11 天井仕上 塗装 | 0.0024 | kg |  | 164400000mJPN |  | 塗料, 4桁 | kg
646 | ④使用・維持 |  |  |  | ５．内部仕上げ 5.4 天井 5.4-31 天井下地 吊材+ｱﾙﾐﾊﾟﾈﾙ |  |  |  | 0
647 | ④使用・維持 |  |  |  | ５．内部仕上げ 5.4 天井 |  |  |  | 0
648 | ④使用・維持 |  |  |  | ５．内部仕上げ 5.5 断熱･吸音 5.5-02 断熱材 ｽﾀｲﾛﾌｫｰﾑ 25t | 0.00165 | kg |  | 184100000mJPN |  | 軟質プラスチック発泡製品（半硬質性を含む）, 4桁 | kg
649 | ④使用・維持 |  |  |  | ５．内部仕上げ 5.5 断熱･吸音 5.5-22 断熱材 GW 50t | 1.2868 | JPY |  | 211700000mJPN |  | ガラス繊維・同製品, 4桁 | JPY
650 | ④使用・維持 |  |  |  | ５．内部仕上げ 5.5 断熱･吸音 |  |  |  | 0
651 | ④使用・維持 |  |  |  | ５．内部仕上げ 5.9 内部雑 |  |  |  | 0
652 | ④使用・維持 |  |  |  | ５．内部仕上げ 5.9 内部雑 |  |  |  | 0
653 | ④使用・維持 |  |  |  | ５．内部仕上げ 5.9 内部雑 |  |  |  | 0
654 | ④使用・維持 |  |  |  | ５．内部仕上げ 5.9 内部雑 |  |  |  | 0
655 | ④使用・維持 |  |  |  | ５．内部仕上げ 5.9 内部雑 |  |  |  | 0
656 | ④使用・維持 |  |  |  | ５．内部仕上げ 5.9 内部雑 |  |  |  | 0
657 | ④使用・維持 |  |  |  | ５．内部仕上げ 5.9 内部雑 |  |  |  | 0
658 | ④使用・維持 |  |  |  | ５．内部仕上げ 5.9 内部雑 |  |  |  | 0
659 | ④使用・維持 |  |  |  | ５．内部仕上げ 5.9 内部雑 |  |  |  | 0
660 | ④使用・維持 |  |  |  | ５．内部仕上げ 5.9 内部雑 |  |  |  | 0
661 | ④使用・維持 |  |  |  | ５．内部仕上げ 5.9 内部雑 |  |  |  | 0
662 | ④使用・維持 |  |  |  | ５．内部仕上げ 5.9 内部雑 |  |  |  | 0
663 | ④使用・維持 |  |  |  | ６．その他 |  |  |  | 0
664 | ④使用・維持 |  |  |  | ６．その他 6.1 その他 |  |  |  | 0
665 | ④使用・維持 |  |  |  | ６．その他 6.1 その他 |  |  |  | 0
666 | ④使用・維持 |  |  |  | ６．その他 6.1 その他 |  |  |  | 0
667 | ④使用・維持 |  |  |  | ６．その他 6.1 その他 |  |  |  | 0
668 | ④使用・維持 |  |  |  | ６．その他 6.1 その他 |  |  |  | 0
669 | ④使用・維持 |  |  |  | ６．その他 6.1 その他 |  |  |  | 0
670 | ④使用・維持 |  |  |  | ６．その他 6.1 その他 |  |  |  | 0
671 | ④使用・維持 |  |  |  | ６．その他 6.1 その他 |  |  |  | 0
672 | ④使用・維持 |  |  |  | ６．その他 6.1 その他 |  |  |  | 0
673 | ④使用・維持 |  |  |  | ６．その他 6.1 その他 |  |  |  | 0
674 | ④使用・維持 |  |  |  | ７．設備（電気） 1.1ｷｭｰﾋﾞｸﾙ 盤類 | 1.676e-05 | p |  | 291411000pJPN |  | 配電盤 | p
675 | ④使用・維持 |  |  |  | ７．設備（電気） 1.1ｷｭｰﾋﾞｸﾙ 変圧器 | 0.00025069 | p |  | 291211000pJPN |  | 標準変圧器 | p
676 | ④使用・維持 |  |  |  | ７．設備（電気） 1.1ｷｭｰﾋﾞｸﾙ ﾘｱｸﾄﾙ､ｺﾝﾃﾞﾝｻ | 2.2667e-05 | p |  | 292111000pJPN |  | アーク溶接機 | p
677 | ④使用・維持 |  |  |  | ７．設備（電気） 1.2自立開放式 盤類 | 1.2466e-06 | p |  | 291411000pJPN |  | 配電盤 | p
678 | ④使用・維持 |  |  |  | ７．設備（電気） 1.2自立開放式 変圧器 | 1.9534e-05 | p |  | 291211000pJPN |  | 標準変圧器 | p
679 | ④使用・維持 |  |  |  | ７．設備（電気） 1.2自立開放式 ﾘｱｸﾄﾙ､ｺﾝﾃﾞﾝｻ | 2.2667e-06 | p |  | 292111000pJPN |  | アーク溶接機 | p
680 | ④使用・維持 |  |  |  | ７．設備（電気） ２．自家発電装置 原動機 | 0.0094 | JPY |  | 251919000pJPN |  | 他に分類されない原動機 | JPY
681 | ④使用・維持 |  |  |  | ７．設備（電気） ２．自家発電装置 発電機 | 0.0013167 | p |  | 301411000pJPN |  | ラジオ受信機 | p
682 | ④使用・維持 |  |  |  | ７．設備（電気） ２．自家発電装置 盤類 | 0.00012553 | p |  | 302211000pJPN |  | デジタルカメラ | p
683 | ④使用・維持 |  |  |  | ７．設備（電気） ２．自家発電装置 その他 | 0.0099125 | kg |  | 241111000pJPN |  | １８リットル缶 | kg
684 | ④使用・維持 |  |  |  | ７．設備（電気） ３．蓄電池設備 鉛畜電池 | 0.0036638 | p |  | 295111000pJPN |  | 鉛蓄電池 | p
685 | ④使用・維持 |  |  |  | ７．設備（電気） ３．蓄電池設備 アルカリ蓄電池 |  |  |  | 295111000pJPN
686 | ④使用・維持 |  |  |  | ７．設備（電気） ４．盤類 動力盤 | 0.00079137 | p |  | 302211000pJPN |  | デジタルカメラ | p
687 | ④使用・維持 |  |  |  | ７．設備（電気） ４．盤類 分電盤 | 0.00075236 | p |  | 302112000pJPN |  | ビデオカメラ（放送用を除く） | p
688 | ④使用・維持 |  |  |  | ７．設備（電気） ４．盤類 監視盤 | 0.0012367 | p |  | 302111000pJPN |  | 録画・再生装置 | p
689 | ④使用・維持 |  |  |  | ７．設備（電気） ４．盤類 その他（端子盤） | 0.00021831 | p |  | 302211000pJPN |  | デジタルカメラ | p
690 | ④使用・維持 |  |  |  | ７．設備（電気） ５．弱電機器 一般機器 | 0.0027436 | p |  | 301111000pJPN |  | 電話機 | p
691 | ④使用・維持 |  |  |  | ７．設備（電気） ５．弱電機器 特殊機器 | 0.00010865 | p |  | 303311000pJPN |  | 磁気ディスク装置 | p
692 | ④使用・維持 |  |  |  | ７．設備（電気） ６．防災機器 自火報機器 盤、感知器等 | 0.012 | JPY |  | 301511000pJPN |  | 交通信号保安装置 | JPY
693 | ④使用・維持 |  |  |  | ７．設備（電気） ６．防災機器 防排煙機器 電磁レリーズ等 | 3.5042e-06 | kg |  | 259211000pJPN |  | 高温・高圧バルブ | kg
694 | ④使用・維持 |  |  |  | ７．設備（電気） ６．防災機器 非常放送機器 アンプ、スピーカ | 0.0032 | JPY |  | 293919000pJPN |  | 他に分類されない民生用電気機械器具 | JPY
695 | ④使用・維持 |  |  |  | ７．設備（電気） ６．防災機器 その他 非常警報等 | 0.001 | JPY |  | 301911000pJPN |  | 火災報知設備 | JPY
696 | ④使用・維持 |  |  |  | ７．設備（電気） ７．照明器具 7.1一般照明器具 器具 | 0.015273 | p |  | 294211000pJPN |  | 白熱電灯器具 | p
697 | ④使用・維持 |  |  |  | ７．設備（電気） ７．照明器具 7.1一般照明器具 電球 | 0.41498 | p |  | 294111000pJPN |  | 一般照明用電球 | p
698 | ④使用・維持 |  |  |  | ７．設備（電気） ７．照明器具 7.2非常用照明器具 器具 | 0.00031995 | p |  | 294211000pJPN |  | 白熱電灯器具 | p
699 | ④使用・維持 |  |  |  | ７．設備（電気） ７．照明器具 7.2非常用照明器具 電球 | 0.077808 | p |  | 294111000pJPN |  | 一般照明用電球 | p
700 | ④使用・維持 |  |  |  | ７．設備（電気） ７．照明器具 7.3その他 シャンデリア等 | 0.0028 | JPY |  | 294219000pJPN |  | その他の電気照明器具 | JPY
701 | ④使用・維持 |  |  |  | ７．設備（電気） ８．配線材 電線 | 0.011706 | kg |  | 234111000pJPN |  | 銅荒引線 | kg
702 | ④使用・維持 |  |  |  | ７．設備（電気） ８．配線材 ケーブル | 0.026142 | kg |  | 234115000pJPN |  | 電力ケーブル | kg
703 | ④使用・維持 |  |  |  | ７．設備（電気） ８．配線材 バスダクト | 0.0011342 | kg |  | 234114000pJPN |  | 巻線 | kg
704 | ④使用・維持 |  |  |  | ７．設備（電気） ８．配線材 その他 | 0.002 | JPY |  | 291519000pJPN |  | その他の配線器具・配線附属品 | JPY
705 | ④使用・維持 |  |  |  | ７．設備（電気） ９．配管材 9.1電線管 鋼板製電線管 |  | kg |  | 222311000mJPN |  | 普通鋼熱間鋼管 (ベンディングロール成型によるものを除く) | kg
706 | ④使用・維持 |  |  |  | ７．設備（電気） ９．配管材 9.1電線管 合成樹脂電線管 |  | kg |  | 181419000pJPN |  | その他のプラスチック異形押出製品 | kg
707 | ④使用・維持 |  |  |  | ７．設備（電気） ９．配管材 9.1電線管 フロアダクト |  | kg |  | 244311000pJPN |  | 住宅用アルミニウム製サッシ | kg
708 | ④使用・維持 |  |  |  | ７．設備（電気） ９．配管材 9.2ボックス類 |  | kg |  | 244611000pJPN |  | 板金製タンク | kg
709 | ④使用・維持 |  |  |  | ７．設備（電気） ９．配管材 9.3その他 ケーブルラック |  | JPY |  | 244519000pJPN |  | その他の建築用金属製品 | JPY
710 | ④使用・維持 |  |  |  | ７．設備（電気） 10．配線器具 |  | JPY |  | 291519000pJPN |  | その他の配線器具・配線附属品 | JPY
711 | ④使用・維持 |  |  |  | ７．設備（電気） 11．雑材 支持鋼材 |  | JPY |  | 244513000pJPN |  | 建築用板金製品 | JPY
712 | ④使用・維持 |  |  |  | ７．設備（電気） 11．雑材 吊ボルト類 |  | kg |  | 241112000pJPN |  | 食缶（缶詰用缶） | kg
713 | ④使用・維持 |  |  |  | ７．設備（電気） 11．雑材 碍子、碍管 | 0.0024 | JPY |  | 214111000pJPN |  | 衛生陶器（附属品を含む） | JPY
714 | ④使用・維持 |  |  |  | ７．設備（電気） 12．コンクリート類 柱、ハンドホール | 0.056385 | kg |  | 212312000pJPN |  | 遠心力鉄筋コンクリート柱（ポール） | kg
715 | ④使用・維持 |  |  |  | ７．設備（電気） 13．塗装(材工共) 塗料 | 0.0030651 | kg |  | 164411000pJPN |  | 油性塗料 | kg
716 | ④使用・維持 |  |  |  | ８．設備（空調） １．ボイラ類 ｾｸｼｮﾅﾙﾎﾞｲﾗ | 0.0002 | JPY |  | 251100000mJPN |  | ボイラ, 4桁 | JPY
717 | ④使用・維持 |  |  |  | ８．設備（空調） １．ボイラ類 炉筒煙管ﾎﾞｲﾗ |  |  |  | 251100000mJPN
718 | ④使用・維持 |  |  |  | ８．設備（空調） １．ボイラ類 鋼板製温水ﾎﾞｲﾗ | 0.0004 | JPY |  | 251100000mJPN |  | ボイラ, 4桁 | JPY
719 | ④使用・維持 |  |  |  | ８．設備（空調） １．ボイラ類 その他のﾎﾞｲﾗ | 0.0006 | JPY |  | 251100000mJPN |  | ボイラ, 4桁 | JPY
720 | ④使用・維持 |  |  |  | ８．設備（空調） ２．冷凍機 レシプロ式 | 0.00028317 | p |  | 253511000pJPN |  | 冷凍機 | p
721 | ④使用・維持 |  |  |  | ８．設備（空調） ２．冷凍機 遠心式 | 1.3142e-05 | p |  | 253522000pJPN |  | 冷凍装置 | p
722 | ④使用・維持 |  |  |  | ８．設備（空調） ２．冷凍機 吸収式 | 5.1659e-06 | p |  | 253513000pJPN |  | エアコンディショナ（ウインド形、セパレート形を除く） | p
723 | ④使用・維持 |  |  |  | ８．設備（空調） ２．冷凍機 その他式 | 0.0018 | JPY |  | 253519000pJPN |  | その他の冷凍機応用製品 | JPY
724 | ④使用・維持 |  |  |  | ８．設備（空調） ３．冷却塔 | 5.7792e-06 | p |  | 253521000pJPN |  | 冷却塔 | p
725 | ④使用・維持 |  |  |  | ８．設備（空調） ４．空調機類 ユニット型 | 5.6087e-05 | p |  | 253513000pJPN |  | エアコンディショナ（ウインド形、セパレート形を除く） | p
726 | ④使用・維持 |  |  |  | ８．設備（空調） ４．空調機類 パッケージ型 | 0.00021893 | p |  | 253513000pJPN |  | エアコンディショナ（ウインド形、セパレート形を除く） | p
727 | ④使用・維持 |  |  |  | ８．設備（空調） ４．空調機類 全熱交換器 | 2.4845e-05 | p |  | 253513000pJPN |  | エアコンディショナ（ウインド形、セパレート形を除く） | p
728 | ④使用・維持 |  |  |  | ８．設備（空調） ４．空調機類 ファンコイル | 8.3638e-06 | p |  | 253513000pJPN |  | エアコンディショナ（ウインド形、セパレート形を除く） | p
729 | ④使用・維持 |  |  |  | ８．設備（空調） ４．空調機類 放熱器 | 2.4599e-07 | p |  | 253513000pJPN |  | エアコンディショナ（ウインド形、セパレート形を除く） | p
730 | ④使用・維持 |  |  |  | ８．設備（空調） ４．空調機類 その他(VAV,CAV等） | 8.6098e-06 | p |  | 253513000pJPN |  | エアコンディショナ（ウインド形、セパレート形を除く） | p
731 | ④使用・維持 |  |  |  | ８．設備（空調） ５．ポンプ類(防振架台、弁類含む) | 1.6814e-06 | p |  | 269312000pJPN |  | 真空装置・真空機器（真空ポンプを除く） | p
732 | ④使用・維持 |  |  |  | ８．設備（空調） ６．ファン類（防振架台含む） | 0.0192 | JPY |  | 253519000pJPN |  | その他の冷凍機応用製品 | JPY
733 | ④使用・維持 |  |  |  | ８．設備（空調） ７．製缶類 | 0.013816 | kg |  | 241112000pJPN |  | 食缶（缶詰用缶） | kg
734 | ④使用・維持 |  |  |  | ８．設備（空調） ８．ダクト類（材工共） 鋼板 | 0.1533 | kg |  | 222212000mJPN |  | 普通鋼冷延鋼板 (冷延ローモ板、再生仕上鋼板を含む) | kg
735 | ④使用・維持 |  |  |  | ８．設備（空調） ８．ダクト類（材工共） 鋼材ボルト等 | 0.0062 | JPY |  | 244513000pJPN |  | 建築用板金製品 | JPY
736 | ④使用・維持 |  |  |  | ８．設備（空調） ８．ダクト類（材工共） ダクト工 |  |  |  | 0
737 | ④使用・維持 |  |  |  | ８．設備（空調） ９．配管材 9.1鋼管 直管 | 0.060951 | kg |  | 222311000mJPN |  | 普通鋼熱間鋼管 (ベンディングロール成型によるものを除く) | kg
738 | ④使用・維持 |  |  |  | ８．設備（空調） ９．配管材 9.1鋼管 継ぎ手 | 0.0086941 | p |  | 243111000pJPN |  | 金属製管継手 | p
739 | ④使用・維持 |  |  |  | ８．設備（空調） ９．配管材 9.1鋼管 接合材 | 0.0010053 | kg |  | 169412000pJPN |  | セルロース系接着剤、プラスチック系接着剤 | kg
740 | ④使用・維持 |  |  |  | ８．設備（空調） ９．配管材 9.1鋼管 支持金物 | 0.2 | JPY |  | 243100000mJPN |  | 配管工事用附属品（バルブ，コックを除く）, 4桁 | JPY
741 | ④使用・維持 |  |  |  | ８．設備（空調） ９．配管材 9.2ｽﾃﾝﾚｽ管 直管 |  |  |  | 223311000mJPN
742 | ④使用・維持 |  |  |  | ８．設備（空調） ９．配管材 9.2ｽﾃﾝﾚｽ管 継ぎ手 |  |  |  | 243111000pJPN
743 | ④使用・維持 |  |  |  | ８．設備（空調） ９．配管材 9.2ｽﾃﾝﾚｽ管 接合材 |  |  |  | 169412000pJPN
744 | ④使用・維持 |  |  |  | ８．設備（空調） ９．配管材 9.2ｽﾃﾝﾚｽ管 支持金物 |  |  |  | 222112000mJPN
745 | ④使用・維持 |  |  |  | ８．設備（空調） ９．配管材 9.3銅管 直管 | 0.0094116 | kg |  | 233111000pJPN |  | 銅伸銅品 | kg
746 | ④使用・維持 |  |  |  | ８．設備（空調） ９．配管材 9.3銅管 継ぎ手 | 0.0039133 | kg |  | 235511000pJPN |  | 非鉄金属鍛造品 | kg
747 | ④使用・維持 |  |  |  | ８．設備（空調） ９．配管材 9.3銅管 接合材 | 0.0013442 | kg |  | 233912000pJPN |  | 亜鉛・同合金展伸材（亜鉛板、亜鉛合金板を含む） | kg
748 | ④使用・維持 |  |  |  | ８．設備（空調） ９．配管材 9.3銅管 支持金物 | 0.4 | JPY |  | 243100000mJPN |  | 配管工事用附属品（バルブ，コックを除く）, 4桁 | JPY
749 | ④使用・維持 |  |  |  | ８．設備（空調） ９．配管材 9.4その他（樹脂管等） 直管 | 0.0047194 | kg |  | 181211000pJPN |  | プラスチック硬質管 | kg
750 | ④使用・維持 |  |  |  | ８．設備（空調） ９．配管材 9.4その他（樹脂管等） 継ぎ手 | 0.0018878 | kg |  | 181211000pJPN |  | プラスチック硬質管 | kg
751 | ④使用・維持 |  |  |  | ８．設備（空調） ９．配管材 9.4その他（樹脂管等） 接合材 | 0.00050263 | kg |  | 169412000pJPN |  | セルロース系接着剤、プラスチック系接着剤 | kg
752 | ④使用・維持 |  |  |  | ８．設備（空調） ９．配管材 9.4その他（樹脂管等） 支持金物 | 0.2 | JPY |  | 243100000mJPN |  | 配管工事用附属品（バルブ，コックを除く）, 4桁 | JPY
753 | ④使用・維持 |  |  |  | ８．設備（空調） 10．自動制御 10.1自動制御機器 | 0.013 | JPY |  | 259111000pJPN |  | 消火器具、消火装置（消防自動車のぎ装品を含む） | JPY
754 | ④使用・維持 |  |  |  | ８．設備（空調） 10．自動制御 10.2盤 | 0.0010874 | p |  | 302111000pJPN |  | 録画・再生装置 | p
755 | ④使用・維持 |  |  |  | ８．設備（空調） 10．自動制御 10.3計装工事 電線 | 0.0014131 | kg |  | 234113000pJPN |  | 銅被覆線 | kg
756 | ④使用・維持 |  |  |  | ８．設備（空調） 10．自動制御 10.3計装工事 ケーブル | 0.0053716 | kg |  | 234115000pJPN |  | 電力ケーブル | kg
757 | ④使用・維持 |  |  |  | ８．設備（空調） 10．自動制御 10.3計装工事 配線器具 | 2.8821e-07 | p |  | 269219000pJPN |  | その他の非金属用金型、同部分品・附属品 | p
758 | ④使用・維持 |  |  |  | ８．設備（空調） 10．自動制御 10.3計装工事 鋼板製電線管 | 0.035555 | kg |  | 222311000mJPN |  | 普通鋼熱間鋼管 (ベンディングロール成型によるものを除く) | kg
759 | ④使用・維持 |  |  |  | ８．設備（空調） 10．自動制御 10.3計装工事 合成樹脂電線管 | 0.0036895 | kg |  | 181115000pJPN |  | プラスチック棒 | kg
760 | ④使用・維持 |  |  |  | ８．設備（空調） 10．自動制御 10.3計装工事 ボックス類 | 0.0036 | JPY |  | 244619000pJPN |  | その他の製缶板金製品 | JPY
761 | ④使用・維持 |  |  |  | ８．設備（空調） 10．自動制御 10.3計装工事 ケーブルラック | 0.022936 | kg |  | 244111000pJPN |  | 鉄骨 | kg
762 | ④使用・維持 |  |  |  | ８．設備（空調） 10．自動制御 10.3計装工事 労務費 |  |  |  | 0
763 | ④使用・維持 |  |  |  | ８．設備（空調） 11．制気口類 | 0.0083014 | kg |  | 259212000pJPN |  | 自動調整バルブ | kg
764 | ④使用・維持 |  |  |  | ８．設備（空調） 12．弁、計器、雑金物類 | 4.5032e-05 | p |  | 269219000pJPN |  | その他の非金属用金型、同部分品・附属品 | p
765 | ④使用・維持 |  |  |  | ８．設備（空調） 13．雑材 鉄線 | 0.019815 | kg |  | 247911000pJPN |  | 鉄製金網（溶接金網、じゃかごを含む） | kg
766 | ④使用・維持 |  |  |  | ８．設備（空調） 13．雑材 ビニルテープ等 | 0.001 | JPY |  | 182511000pJPN |  | プラスチックフィルム・シート・床材・合成皮革加工品（切断、接合、塗装、蒸着めっき、バフ加工等） | JPY
767 | ④使用・維持 |  |  |  | ８．設備（空調） 14．コンクリート類 柱、ハンドホール | 0.023748 | kg |  | 212314000pJPN |  | コンクリート管（遠心力鉄筋コンクリート管を除く） | kg
768 | ④使用・維持 |  |  |  | ８．設備（空調） 15．保温、塗装 ガラス繊維保温 | 0.053114 | kg |  | 211711000pJPN |  | ガラス短繊維、同製品 | kg
769 | ④使用・維持 |  |  |  | ８．設備（空調） 15．保温、塗装 ポリスチレンフォーム | 0.023271 | kg |  | 184111000pJPN |  | 軟質プラスチック発泡製品（半硬質性を含む） | kg
770 | ④使用・維持 |  |  |  | ８．設備（空調） 15．保温、塗装 亜鉛鉄板 | 0.19615 | kg |  | 224111000mJPN |  | 亜鉛めっき鋼板 (亜鉛めっき帯鋼を含む) | kg
771 | ④使用・維持 |  |  |  | ８．設備（空調） 15．保温、塗装 アルミ板・箔 | 0.037827 | kg |  | 233211000pJPN |  | アルミニウム圧延製品 | kg
772 | ④使用・維持 |  |  |  | ８．設備（空調） 15．保温、塗装 塗料 | 0.033716 | kg |  | 164411000pJPN |  | 油性塗料 | kg
773 | ④使用・維持 |  |  |  | ８．設備（空調） 15．保温、塗装 労務 |  |  |  | 0
774 | ④使用・維持 |  |  |  | ９．設備（衛） １．水槽類 1.1樹脂製 FRPパネルタンク | 0.014551 | kg |  | 184311000pJPN |  | 強化プラスチック製板・棒・管・継手 | kg
775 | ④使用・維持 |  |  |  | ９．設備（衛） １．水槽類 1.1樹脂製 鋼製平架台 | 0.024831 | kg |  | 222112000mJPN |  | 普通鋼形鋼 (鋼矢板、リム・リングバー、サッシバーを含む) | kg
776 | ④使用・維持 |  |  |  | ９．設備（衛） １．水槽類 1.2その他 鉄パネルタンク | 0.0024781 | kg |  | 241111000pJPN |  | １８リットル缶 | kg
777 | ④使用・維持 |  |  |  | ９．設備（衛） １．水槽類 1.2その他 鋼製平架台 |  |  |  | 222112000mJPN
778 | ④使用・維持 |  |  |  | ９．設備（衛） ２．製缶類 | 0.0033042 | kg |  | 241111000pJPN |  | １８リットル缶 | kg
779 | ④使用・維持 |  |  |  | ９．設備（衛） ３．ポンプ類 3.1一般ポンプ | 2.649e-05 | p |  | 269311000pJPN |  | 真空ポンプ | p
780 | ④使用・維持 |  |  |  | ９．設備（衛） ３．ポンプ類 3.2特殊ポンプ | 1.0366e-05 | p |  | 269311000pJPN |  | 真空ポンプ | p
781 | ④使用・維持 |  |  |  | ９．設備（衛） ４．ボイラ類 4.1給湯ボイラ | 8.5129e-08 | p |  | 251112000pJPN |  | 水管ボイラ | p
782 | ④使用・維持 |  |  |  | ９．設備（衛） ４．ボイラ類 4.2湯沸器 | 0.00030357 | p |  | 243213000pJPN |  | ガス湯沸器 | p
783 | ④使用・維持 |  |  |  | ９．設備（衛） ４．ボイラ類 4.3その他 | 0.0004 | JPY |  | 243229000pJPN |  | その他の石油機器（温風暖房機を除く） | JPY
784 | ④使用・維持 |  |  |  | ９．設備（衛） ５．衛生器具 衛生陶器 | 0.0184 | JPY |  | 214111000pJPN |  | 衛生陶器（附属品を含む） | JPY
785 | ④使用・維持 |  |  |  | ９．設備（衛） ５．衛生器具 衛生用金具 | 0.0036 | JPY |  | 243112000pJPN |  | 金属製衛生器具 | JPY
786 | ④使用・維持 |  |  |  | ９．設備（衛） ６．消火栓 | 0.0072 | JPY |  | 259111000pJPN |  | 消火器具、消火装置（消防自動車のぎ装品を含む） | JPY
787 | ④使用・維持 |  |  |  | ９．設備（衛） ７．特殊消火設備 7.1ｽﾌﾟﾘﾝｸﾗ機器 | 0.0078 | JPY |  | 259111000pJPN |  | 消火器具、消火装置（消防自動車のぎ装品を含む） | JPY
788 | ④使用・維持 |  |  |  | ９．設備（衛） ７．特殊消火設備 7.2化学消火機器 | 0.0076 | JPY |  | 259111000pJPN |  | 消火器具、消火装置（消防自動車のぎ装品を含む） | JPY
789 | ④使用・維持 |  |  |  | ９．設備（衛） ８．鋼管、鋳鉄管類 8.1鋼管 直管 | 0.11682 | kg |  | 222311000mJPN |  | 普通鋼熱間鋼管 (ベンディングロール成型によるものを除く) | kg
790 | ④使用・維持 |  |  |  | ９．設備（衛） ８．鋼管、鋳鉄管類 8.1鋼管 継ぎ手 | 0.0044 | JPY |  | 243112000pJPN |  | 金属製衛生器具 | JPY
791 | ④使用・維持 |  |  |  | ９．設備（衛） ８．鋼管、鋳鉄管類 8.1鋼管 接合材 | 0.001 | JPY |  | 169419000pJPN |  | その他の接着剤 | JPY
792 | ④使用・維持 |  |  |  | ９．設備（衛） ８．鋼管、鋳鉄管類 8.1鋼管 支持金物 | 0.6 | JPY |  | 243100000mJPN |  | 配管工事用附属品（バルブ，コックを除く）, 4桁 | JPY
793 | ④使用・維持 |  |  |  | ９．設備（衛） ８．鋼管、鋳鉄管類 8.2ステンレス管 直管 | 0.0002 | kg |  | 223311000mJPN |  | 特殊鋼磨棒鋼 (ドリルロッドを含む) | kg
794 | ④使用・維持 |  |  |  | ９．設備（衛） ８．鋼管、鋳鉄管類 8.2ステンレス管 継ぎ手 | 0.0007245 | p |  | 243111000pJPN |  | 金属製管継手 | p
795 | ④使用・維持 |  |  |  | ９．設備（衛） ８．鋼管、鋳鉄管類 8.2ステンレス管 接合材 |  |  |  | 169412000pJPN
796 | ④使用・維持 |  |  |  | ９．設備（衛） ８．鋼管、鋳鉄管類 8.2ステンレス管 支持金物 |  |  |  | 222112000mJPN
797 | ④使用・維持 |  |  |  | ９．設備（衛） ８．鋼管、鋳鉄管類 8.3鋳鉄管 直管 | 0.0054576 | kg |  | 229311000pJPN |  | 鋳鉄管 | kg
798 | ④使用・維持 |  |  |  | ９．設備（衛） ８．鋼管、鋳鉄管類 8.3鋳鉄管 継ぎ手 | 0.0038983 | kg |  | 229311000pJPN |  | 鋳鉄管 | kg
799 | ④使用・維持 |  |  |  | ９．設備（衛） ８．鋼管、鋳鉄管類 8.3鋳鉄管 支持金物 | 0.2 | JPY |  | 243100000mJPN |  | 配管工事用附属品（バルブ，コックを除く）, 4桁 | JPY
800 | ④使用・維持 |  |  |  | ９．設備（衛） ８．鋼管、鋳鉄管類 8.4銅管 直管 | 0.0008556 | kg |  | 233111000pJPN |  | 銅伸銅品 | kg
801 | ④使用・維持 |  |  |  | ９．設備（衛） ８．鋼管、鋳鉄管類 8.4銅管 継ぎ手 | 0.00035576 | kg |  | 235511000pJPN |  | 非鉄金属鍛造品 | kg
802 | ④使用・維持 |  |  |  | ９．設備（衛） ８．鋼管、鋳鉄管類 8.4銅管 接合材 |  |  |  | 232914000pJPN
803 | ④使用・維持 |  |  |  | ９．設備（衛） ８．鋼管、鋳鉄管類 8.4銅管 支持金物 |  |  |  | 222112000mJPN
804 | ④使用・維持 |  |  |  | ９．設備（衛） ８．鋼管、鋳鉄管類 8.5ビニール管 直管 | 0.0031045 | kg |  | 182319000pJPN |  | その他のプラスチック床材 | kg
805 | ④使用・維持 |  |  |  | ９．設備（衛） ８．鋼管、鋳鉄管類 8.5ビニール管 継ぎ手 | 0.00052708 | kg |  | 181115000pJPN |  | プラスチック棒 | kg
806 | ④使用・維持 |  |  |  | ９．設備（衛） ８．鋼管、鋳鉄管類 8.5ビニール管 接合材 | 0.00050263 | kg |  | 169412000pJPN |  | セルロース系接着剤、プラスチック系接着剤 | kg
807 | ④使用・維持 |  |  |  | ９．設備（衛） ８．鋼管、鋳鉄管類 8.5ビニール管 支持金物 | 0.2 | JPY |  | 243100000mJPN |  | 配管工事用附属品（バルブ，コックを除く）, 4桁 | JPY
808 | ④使用・維持 |  |  |  | ９．設備（衛） ８．鋼管、鋳鉄管類 8.6その他 ヒューム管 | 0.46176 | kg |  | 212311000pJPN |  | 遠心力鉄筋コンクリート管（ヒューム管） | kg
809 | ④使用・維持 |  |  |  | ９．設備（衛） ９．弁、計器、雑金物類 | 0.0096 | JPY |  | 259200000mJPN |  | 弁・同附属品, 4桁 | JPY
810 | ④使用・維持 |  |  |  | ９．設備（衛） 10．雑材 鉄線 | 0.010568 | kg |  | 247911000pJPN |  | 鉄製金網（溶接金網、じゃかごを含む） | kg
811 | ④使用・維持 |  |  |  | ９．設備（衛） 10．雑材 ビニルテープ等 | 0.0016148 | kg |  | 182211000pJPN |  | プラスチックシート（厚さ０．２ｍｍ以上で軟質のもの） | kg
812 | ④使用・維持 |  |  |  | ９．設備（衛） 11．コンクリート類 基礎,桝,排水槽 | 0.00082816 | m3 |  | 212211000pJPN |  | 生コンクリート | m3
813 | ④使用・維持 |  |  |  | ９．設備（衛） 12．保温、塗装 ガラス繊維保温 | 0.003 | JPY |  | 211700000mJPN |  | ガラス繊維・同製品, 4桁 | JPY
814 | ④使用・維持 |  |  |  | ９．設備（衛） 12．保温、塗装 ポリスチレンフォーム | 0.003 | kg |  | 184100000mJPN |  | 軟質プラスチック発泡製品（半硬質性を含む）, 4桁 | kg
815 | ④使用・維持 |  |  |  | ９．設備（衛） 12．保温、塗装 亜鉛鉄板 | 0.039582 | kg |  | 224911000pJPN |  | ブリキ | kg
816 | ④使用・維持 |  |  |  | ９．設備（衛） 12．保温、塗装 アルミ板・箔 | 0.0081059 | kg |  | 233211000pJPN |  | アルミニウム圧延製品 | kg
817 | ④使用・維持 |  |  |  | ９．設備（衛） 12．保温、塗装 塗料 | 0.002 | kg |  | 164400000mJPN |  | 塗料, 4桁 | kg
818 | ④使用・維持 |  |  |  | ９．設備（衛） 12．保温、塗装 労務 |  |  |  | 0
819 | ④使用・維持 |  |  |  | ９．設備（衛） 13．ガス工事 鋼管 | 0.027936 | kg |  | 222311000mJPN |  | 普通鋼熱間鋼管 (ベンディングロール成型によるものを除く) | kg
820 | ④使用・維持 |  |  |  | ９．設備（衛） 13．ガス工事 継ぎ手 | 0.0021735 | p |  | 243111000pJPN |  | 金属製管継手 | p
821 | ④使用・維持 |  |  |  | ９．設備（衛） 13．ガス工事 接合材 | 0.00050263 | kg |  | 169412000pJPN |  | セルロース系接着剤、プラスチック系接着剤 | kg
822 | ④使用・維持 |  |  |  | ９．設備（衛） 13．ガス工事 支持金物 | 0.2 | JPY |  | 243100000mJPN |  | 配管工事用附属品（バルブ，コックを除く）, 4桁 | JPY
823 | ④使用・維持 |  |  |  | ９．設備（衛） 13．ガス工事 弁等 | 0.00035459 | p |  | 259214000pJPN |  | 一般用バルブ・コック | p
824 | ④使用・維持 |  |  |  | ９．設備（衛） 13．ガス工事 労務費 |  |  |  | 0
825 | ④使用・維持 |  |  |  | ９．設備（衛） 14．労務費（搬入据付、根切、埋戻） |  |  |  | 0
826 | ④使用・維持 |  |  |  | ９．設備（衛） 15．運搬費 |  |  |  | 0
827 | ④使用・維持 |  |  |  | ９．設備（衛） 16．現場雑費 |  |  |  | 0
828 | ④使用・維持 |  |  |  | ９．設備（衛） 17．引き込み工事費 鋼管 | 0.015238 | kg |  | 222311000mJPN |  | 普通鋼熱間鋼管 (ベンディングロール成型によるものを除く) | kg
829 | ④使用・維持 |  |  |  | ９．設備（衛） 17．引き込み工事費 継ぎ手 | 0.001449 | p |  | 243111000pJPN |  | 金属製管継手 | p
830 | ④使用・維持 |  |  |  | ９．設備（衛） 17．引き込み工事費 接合材 | 0.00050263 | kg |  | 169412000pJPN |  | セルロース系接着剤、プラスチック系接着剤 | kg
831 | ④使用・維持 |  |  |  | ９．設備（衛） 17．引き込み工事費 弁等 | 0.00035459 | p |  | 259214000pJPN |  | 一般用バルブ・コック | p
832 | ④使用・維持 |  |  |  | ９．設備（衛） 17．引き込み工事費 労務費 |  |  |  | 0
833 | ④使用・維持 |  |  |  | ９．設備（衛） 18．その他 |  |  |  | 0
834 | ④使用・維持 |  |  |  | 10．設備（昇） 1.昇降機設備機器 |  | JPY |  | 253329000pJPN |  | その他の物流運搬設備 | JPY
835 | ④使用・維持 |  |  |  | 10．設備（昇） 2.労務費 |  |  |  | 0
836 | ④使用・維持 |  |  |  | 10．設備（昇） 3.運搬費 |  |  |  | 0
837 | ⑤廃棄・リサイクル |  |  |  | 電気 | 1.14 | kWh |  | 331111015pJPN |  | 電力, 一般電気事業者10社平均, 2015年度 | kWh
838 | ⑤廃棄・リサイクル |  |  |  | 軽油 | 17.55 | L |  | 171115000pJPN |  | 軽油 | L
839 | ⑤廃棄・リサイクル |  |  |  | 輸送 | 4.5 | JPY |  | 413111000pJPN |  | 出版 | JPY
840 | ⑤廃棄・リサイクル |  |  |  | 廃棄物発生量 | 3156 | kg |  | 882200000mJPN |  | 産業廃棄物処分業, 4桁 | kg
841 | [8 empty] | 0
842 | [8 empty] | 0
843 | [8 empty] | 0
844 | [8 empty] | 0
845 | [8 empty] | 0
846 | [8 empty] | 0
847 | [8 empty] | 0
848 | [8 empty] | 0
849 | [8 empty] | 0
850 | [8 empty] | 0
851 | [8 empty] | 0
852 | [8 empty] | 0
853 | [8 empty] | 0
854 | [8 empty] | 0
855 | [8 empty] | 0
856 | [8 empty] | 0
857 | [8 empty] | 0
858 | [8 empty] | 0
859 | [8 empty] | 0
860 | [8 empty] | 0
861 | [8 empty] | 0
862 | [8 empty] | 0
863 | [8 empty] | 0
864 | [8 empty] | 0
865 | [8 empty] | 0
866 | [8 empty] | 0
867 | [8 empty] | 0
868 | [8 empty] | 0
869 | [8 empty] | 0
870 | [8 empty] | 0
871 | [8 empty] | 0
872 | [8 empty] | 0
873 | [8 empty] | 0
874 | [8 empty] | 0
875 | [8 empty] | 0
876 | [8 empty] | 0
877 | [8 empty] | 0
878 | [8 empty] | 0
879 | [8 empty] | 0
880 | [8 empty] | 0
881 | [8 empty] | 0
882 | [8 empty] | 0
883 | [8 empty] | 0
884 | [8 empty] | 0
885 | [8 empty] | 0
886 | [8 empty] | 0
887 | [8 empty] | 0
888 | [8 empty] | 0
889 | [8 empty] | 0
890 | [8 empty] | 0
891 | [8 empty] | 0
892 | [8 empty] | 0
893 | [8 empty] | 0
894 | [8 empty] | 0
895 | [8 empty] | 0
896 | [8 empty] | 0
897 | [8 empty] | 0
898 | [8 empty] | 0
899 | [8 empty] | 0
900 | [8 empty] | 0
901 | [8 empty] | 0
902 | [8 empty] | 0
903 | [8 empty] | 0
904 | [8 empty] | 0
905 | [8 empty] | 0
906 | [8 empty] | 0
907 | [8 empty] | 0
908 | [8 empty] | 0
909 | [8 empty] | 0
910 | [8 empty] | 0
911 | [8 empty] | 0
912 | [8 empty] | 0
913 | [8 empty] | 0
914 | [8 empty] | 0
915 | [8 empty] | 0
916 | [8 empty] | 0
917 | [8 empty] | 0
918 | [8 empty] | 0
919 | [8 empty] | 0
920 | [8 empty] | 0
921 | [8 empty] | 0
922 | [8 empty] | 0
923 | [8 empty] | 0
924 | [8 empty] | 0
925 | [8 empty] | 0
926 | [8 empty] | 0
927 | [8 empty] | 0
928 | [8 empty] | 0
929 | [8 empty] | 0
930 | [8 empty] | 0
931 | [8 empty] | 0
932 | [8 empty] | 0
933 | [8 empty] | 0
934 | [8 empty] | 0
935 | [8 empty] | 0
936 | [8 empty] | 0
937 | [8 empty] | 0
938 | [8 empty] | 0
939 | [8 empty] | 0
940 | [8 empty] | 0
941 | [8 empty] | 0
942 | [8 empty] | 0
943 | [8 empty] | 0
944 | [8 empty] | 0
945 | [8 empty] | 0
946 | [8 empty] | 0
947 | [8 empty] | 0
948 | [8 empty] | 0
949 | [8 empty] | 0
950 | [8 empty] | 0
951 | [8 empty] | 0
952 | [8 empty] | 0
953 | [8 empty] | 0
954 | [8 empty] | 0
955 | [8 empty] | 0
956 | [8 empty] | 0
957 | [8 empty] | 0
958 | [8 empty] | 0
959 | [8 empty] | 0
960 | [8 empty] | 0
961 | [8 empty] | 0
962 | [8 empty] | 0
963 | [8 empty] | 0
964 | [8 empty] | 0
965 | [8 empty] | 0
966 | [8 empty] | 0
967 | [8 empty] | 0
968 | [8 empty] | 0
969 | [8 empty] | 0
970 | [8 empty] | 0
971 | [8 empty] | 0
972 | [8 empty] | 0
973 | [8 empty] | 0
974 | [8 empty] | 0
975 | [8 empty] | 0
976 | [8 empty] | 0
977 | [8 empty] | 0
978 | [8 empty] | 0
979 | [8 empty] | 0
980 | [8 empty] | 0
981 | [8 empty] | 0
982 | [8 empty] | 0
983 | [8 empty] | 0
984 | [8 empty] | 0
985 | [8 empty] | 0
986 | [8 empty] | 0
987 | [8 empty] | 0
988 | [8 empty] | 0
989 | [8 empty] | 0
990 | [8 empty] | 0
991 | [8 empty] | 0
992 | [8 empty] | 0
993 | [8 empty] | 0
994 | [8 empty] | 0
995 | [8 empty] | 0
996 | [8 empty] | 0
997 | [8 empty] | 0
998 | [8 empty] | 0
999 | [8 empty] | 0
1000 | [8 empty] | 0
1001 | [8 empty] | 0
1002 | [8 empty] | 0
1003 | [8 empty] | 0
1004 | [8 empty] | 0
1005 | [8 empty] | 0
1006 | [8 empty] | 0
1007 | [8 empty] | 0
1008 | [8 empty] | 0
1009 | [8 empty] | 0
1010 | [8 empty] | 0
1011 | [8 empty] | 0
1012 | [8 empty] | 0
1013 | [8 empty] | 0
1014 | [8 empty] | 0
1015 | [8 empty] | 0
1016 | [8 empty] | 0
1017 | [8 empty] | 0
1018 | [8 empty] | 0
1019 | [8 empty] | 0
1020 | [8 empty] | 0
1021 | [8 empty] | 0
1022 | [8 empty] | 0
1023 | [8 empty] | 0
1024 | [8 empty] | 0
1025 | [8 empty] | 0
1026 | [8 empty] | 0
1027 | [8 empty] | 0
1028 | [8 empty] | 0
1029 | [8 empty] | 0
1030 | [8 empty] | 0
1031 | [8 empty] | 0
1032 | [8 empty] | 0
1033 | [8 empty] | 0
1034 | [8 empty] | 0
1035 | [8 empty] | 0
1036 | [8 empty] | 0
1037 | [8 empty] | 0
1038 | [8 empty] | 0
1039 | [8 empty] | 0
1040 | [8 empty] | 0
1041 | [8 empty] | 0
1042 | [8 empty] | 0
1043 | [8 empty] | 0
1044 | [8 empty] | 0
1045 | [8 empty] | 0
1046 | [8 empty] | 0
1047 | [8 empty] | 0
1048 | [8 empty] | 0
1049 | [8 empty] | 0
1050 | [8 empty] | 0
1051 | [8 empty] | 0
1052 | [8 empty] | 0
1053 | [8 empty] | 0
1054 | [8 empty] | 0
1055 | [8 empty] | 0
1056 | [8 empty] | 0
1057 | [8 empty] | 0
1058 | [8 empty] | 0
1059 | [8 empty] | 0
1060 | [8 empty] | 0
1061 | [8 empty] | 0
1062 | [8 empty] | 0
1063 | [8 empty] | 0
1064 | [8 empty] | 0
1065 | [8 empty] | 0
1066 | [8 empty] | 0
1067 | [8 empty] | 0
1068 | [8 empty] | 0
1069 | [8 empty] | 0
1070 | [8 empty] | 0
1071 | [8 empty] | 0
1072 | [8 empty] | 0
1073 | [8 empty] | 0
1074 | [8 empty] | 0
1075 | [8 empty] | 0
1076 | [8 empty] | 0
1077 | [8 empty] | 0
1078 | [8 empty] | 0
1079 | [8 empty] | 0
1080 | [8 empty] | 0
1081 | [8 empty] | 0
1082 | [8 empty] | 0
1083 | [8 empty] | 0
1084 | [8 empty] | 0
1085 | [8 empty] | 0
1086 | [8 empty] | 0
1087 | [8 empty] | 0
1088 | [8 empty] | 0
1089 | [8 empty] | 0
1090 | [8 empty] | 0
1091 | [8 empty] | 0
1092 | [8 empty] | 0
1093 | [8 empty] | 0
1094 | [8 empty] | 0
1095 | [8 empty] | 0
1096 | [8 empty] | 0
1097 | [8 empty] | 0
1098 | [8 empty] | 0
1099 | [8 empty] | 0
1100 | [8 empty] | 0
1101 | [8 empty] | 0
1102 | [8 empty] | 0
1103 | [8 empty] | 0
1104 | [8 empty] | 0
1105 | [8 empty] | 0
1106 | [8 empty] | 0
1107 | [8 empty] | 0
1108 | [8 empty] | 0
1109 | [8 empty] | 0
1110 | [8 empty] | 0
1111 | [8 empty] | 0
1112 | [8 empty] | 0
1113 | [8 empty] | 0
1114 | [8 empty] | 0
1115 | [8 empty] | 0
1116 | [8 empty] | 0
1117 | [8 empty] | 0
1118 | [8 empty] | 0
1119 | [8 empty] | 0
1120 | [8 empty] | 0
1121 | [8 empty] | 0
1122 | [8 empty] | 0
1123 | [8 empty] | 0
1124 | [8 empty] | 0
1125 | [8 empty] | 0
1126 | [8 empty] | 0
1127 | [8 empty] | 0
1128 | [8 empty] | 0
1129 | [8 empty] | 0
1130 | [8 empty] | 0
1131 | [8 empty] | 0
1132 | [8 empty] | 0
1133 | [8 empty] | 0
1134 | [8 empty] | 0
1135 | [8 empty] | 0
1136 | [8 empty] | 0
1137 | [8 empty] | 0
1138 | [8 empty] | 0
1139 | [8 empty] | 0
1140 | [8 empty] | 0
1141 | [8 empty] | 0
1142 | [8 empty] | 0
1143 | [8 empty] | 0
1144 | [8 empty] | 0
1145 | [8 empty] | 0
1146 | [8 empty] | 0
1147 | [8 empty] | 0
1148 | [8 empty] | 0
1149 | [8 empty] | 0
1150 | [8 empty] | 0
1151 | [8 empty] | 0
1152 | [8 empty] | 0
1153 | [8 empty] | 0
1154 | [8 empty] | 0
1155 | [8 empty] | 0
1156 | [8 empty] | 0
1157 | [8 empty] | 0
1158 | [8 empty] | 0
1159 | [8 empty] | 0
1160 | [8 empty] | 0
1161 | [8 empty] | 0
1162 | [8 empty] | 0
1163 | [8 empty] | 0
1164 | [8 empty] | 0
1165 | [8 empty] | 0
1166 | [8 empty] | 0
1167 | [8 empty] | 0
1168 | [8 empty] | 0
1169 | [8 empty] | 0
1170 | [8 empty] | 0
1171 | [8 empty] | 0
1172 | [8 empty] | 0
1173 | [8 empty] | 0
1174 | [8 empty] | 0
1175 | [8 empty] | 0
1176 | [8 empty] | 0
1177 | [8 empty] | 0
1178 | [8 empty] | 0
1179 | [8 empty] | 0
1180 | [8 empty] | 0
1181 | [8 empty] | 0
1182 | [8 empty] | 0
1183 | [8 empty] | 0
1184 | [8 empty] | 0
1185 | [8 empty] | 0
1186 | [8 empty] | 0
1187 | [8 empty] | 0
1188 | [8 empty] | 0
1189 | [8 empty] | 0
1190 | [8 empty] | 0
1191 | [8 empty] | 0
1192 | [8 empty] | 0
1193 | [8 empty] | 0
1194 | [8 empty] | 0
1195 | [8 empty] | 0
1196 | [8 empty] | 0
1197 | [8 empty] | 0
1198 | [8 empty] | 0
1199 | [8 empty] | 0
1200 | [8 empty] | 0
1201 | [8 empty] | 0
1202 | [8 empty] | 0
1203 | [8 empty] | 0
1204 | [8 empty] | 0
1205 | [8 empty] | 0
1206 | [8 empty] | 0
1207 | [8 empty] | 0
1208 | [8 empty] | 0
1209 | [8 empty] | 0
1210 | [8 empty] | 0
1211 | [8 empty] | 0
1212 | [8 empty] | 0
1213 | [8 empty] | 0
1214 | [8 empty] | 0
1215 | [8 empty] | 0
1216 | [8 empty] | 0
1217 | [8 empty] | 0
1218 | [8 empty] | 0
1219 | [8 empty] | 0
1220 | [8 empty] | 0
1221 | [8 empty] | 0
1222 | [8 empty] | 0
1223 | [8 empty] | 0
1224 | [8 empty] | 0
1225 | [8 empty] | 0
1226 | [8 empty] | 0
1227 | [8 empty] | 0
1228 | [8 empty] | 0
1229 | [8 empty] | 0
1230 | [8 empty] | 0
1231 | [8 empty] | 0
1232 | [8 empty] | 0
1233 | [8 empty] | 0
1234 | [8 empty] | 0
1235 | [8 empty] | 0
1236 | [8 empty] | 0
1237 | [8 empty] | 0
1238 | [8 empty] | 0
1239 | [8 empty] | 0
1240 | [8 empty] | 0
1241 | [8 empty] | 0
1242 | [8 empty] | 0
1243 | [8 empty] | 0
1244 | [8 empty] | 0
1245 | [8 empty] | 0
1246 | [8 empty] | 0
1247 | [8 empty] | 0
1248 | [8 empty] | 0
1249 | [8 empty] | 0
1250 | [8 empty] | 0
1251 | [8 empty] | 0
1252 | [8 empty] | 0
1253 | [8 empty] | 0
1254 | [8 empty] | 0
1255 | [8 empty] | 0
1256 | [8 empty] | 0
1257 | [8 empty] | 0
1258 | [8 empty] | 0
1259 | [8 empty] | 0
1260 | [8 empty] | 0
1261 | [8 empty] | 0
1262 | [8 empty] | 0
1263 | [8 empty] | 0
1264 | [8 empty] | 0
1265 | [8 empty] | 0
1266 | [8 empty] | 0
1267 | [8 empty] | 0
1268 | [8 empty] | 0
1269 | [8 empty] | 0
1270 | [8 empty] | 0
1271 | [8 empty] | 0
1272 | [8 empty] | 0
1273 | [8 empty] | 0
1274 | [8 empty] | 0
1275 | [8 empty] | 0
1276 | [8 empty] | 0
1277 | [8 empty] | 0
1278 | [8 empty] | 0
1279 | [8 empty] | 0
1280 | [8 empty] | 0
1281 | [8 empty] | 0
1282 | [8 empty] | 0
1283 | [8 empty] | 0
1284 | [8 empty] | 0
1285 | [8 empty] | 0
1286 | [8 empty] | 0
1287 | [8 empty] | 0
1288 | [8 empty] | 0
1289 | [8 empty] | 0
1290 | [8 empty] | 0
1291 | [8 empty] | 0
1292 | [8 empty] | 0
1293 | [8 empty] | 0
1294 | [8 empty] | 0
1295 | [8 empty] | 0
1296 | [8 empty] | 0
1297 | [8 empty] | 0
1298 | [8 empty] | 0
1299 | [8 empty] | 0
1300 | [8 empty] | 0
1301 | [8 empty] | 0
1302 | [8 empty] | 0
1303 | [8 empty] | 0
1304 | [8 empty] | 0
1305 | [8 empty] | 0
1306 | [8 empty] | 0
1307 | [8 empty] | 0
1308 | [8 empty] | 0
1309 | [8 empty] | 0
1310 | [8 empty] | 0
1311 | [8 empty] | 0
1312 | [8 empty] | 0
1313 | [8 empty] | 0
1314 | [8 empty] | 0
1315 | [8 empty] | 0
1316 | [8 empty] | 0
1317 | [8 empty] | 0
1318 | [8 empty] | 0
1319 | [8 empty] | 0
1320 | [8 empty] | 0
1321 | [8 empty] | 0
1322 | [8 empty] | 0
1323 | [8 empty] | 0
1324 | [8 empty] | 0
1325 | [8 empty] | 0
1326 | [8 empty] | 0
1327 | [8 empty] | 0
1328 | [8 empty] | 0
1329 | [8 empty] | 0
1330 | [8 empty] | 0
1331 | [8 empty] | 0
1332 | [8 empty] | 0
1333 | [8 empty] | 0
1334 | [8 empty] | 0
1335 | [8 empty] | 0
1336 | [8 empty] | 0
1337 | [8 empty] | 0
1338 | [8 empty] | 0
1339 | [8 empty] | 0
1340 | [8 empty] | 0
1341 | [8 empty] | 0
1342 | [8 empty] | 0
1343 | [8 empty] | 0
1344 | [8 empty] | 0
1345 | [8 empty] | 0
1346 | [8 empty] | 0
1347 | [8 empty] | 0
1348 | [8 empty] | 0
1349 | [8 empty] | 0
1350 | [8 empty] | 0
1351 | [8 empty] | 0
1352 | [8 empty] | 0
1353 | [8 empty] | 0
1354 | [8 empty] | 0
1355 | [8 empty] | 0
1356 | [8 empty] | 0
1357 | [8 empty] | 0
1358 | [8 empty] | 0
1359 | [8 empty] | 0
1360 | [8 empty] | 0
1361 | [8 empty] | 0
1362 | [8 empty] | 0
1363 | [8 empty] | 0
1364 | [8 empty] | 0
1365 | [8 empty] | 0
1366 | [8 empty] | 0
1367 | [8 empty] | 0
1368 | [8 empty] | 0
1369 | [8 empty] | 0
1370 | [8 empty] | 0
1371 | [8 empty] | 0
1372 | [8 empty] | 0
1373 | [8 empty] | 0
1374 | [8 empty] | 0
1375 | [8 empty] | 0
1376 | [8 empty] | 0
1377 | [8 empty] | 0
1378 | [8 empty] | 0
1379 | [8 empty] | 0
1380 | [8 empty] | 0
1381 | [8 empty] | 0
1382 | [8 empty] | 0
1383 | [8 empty] | 0
1384 | [8 empty] | 0
1385 | [8 empty] | 0
1386 | [8 empty] | 0
1387 | [8 empty] | 0
1388 | [8 empty] | 0
1389 | [8 empty] | 0
1390 | [8 empty] | 0
1391 | [8 empty] | 0
1392 | [8 empty] | 0
1393 | [8 empty] | 0
1394 | [8 empty] | 0
1395 | [8 empty] | 0
1396 | [8 empty] | 0
1397 | [8 empty] | 0
1398 | [8 empty] | 0
1399 | [8 empty] | 0
1400 | [8 empty] | 0
1401 | [8 empty] | 0
1402 | [8 empty] | 0
1403 | [8 empty] | 0
1404 | [8 empty] | 0
1405 | [8 empty] | 0
1406 | [8 empty] | 0
1407 | [8 empty] | 0
1408 | [8 empty] | 0
1409 | [8 empty] | 0
1410 | [8 empty] | 0
1411 | [8 empty] | 0
1412 | [8 empty] | 0
1413 | [8 empty] | 0
1414 | [8 empty] | 0
1415 | [8 empty] | 0
1416 | [8 empty] | 0
1417 | [8 empty] | 0
1418 | [8 empty] | 0
1419 | [8 empty] | 0
1420 | [8 empty] | 0
1421 | [8 empty] | 0
1422 | [8 empty] | 0
1423 | [8 empty] | 0
1424 | [8 empty] | 0
1425 | [8 empty] | 0
1426 | [8 empty] | 0
1427 | [8 empty] | 0
1428 | [8 empty] | 0
1429 | [8 empty] | 0
1430 | [8 empty] | 0
1431 | [8 empty] | 0
1432 | [8 empty] | 0
1433 | [8 empty] | 0
1434 | [8 empty] | 0
1435 | [8 empty] | 0
1436 | [8 empty] | 0
1437 | [8 empty] | 0
1438 | [8 empty] | 0
1439 | [8 empty] | 0
1440 | [8 empty] | 0
1441 | [8 empty] | 0
1442 | [8 empty] | 0
1443 | [8 empty] | 0
1444 | [8 empty] | 0
1445
1446
1447
1448
1449
1450
1451
1452
1453
1454
1455
1456
1457
1458
1459
1460
1461
1462
1463
1464
1465
1466
1467
1468
1469
1470
1471
1472
1473
1474
1475
1476
1477
1478
1479
1480
1481
1482
1483
1484
1485
1486
1487
1488
1489
1490
1491
1492
1493
1494
1495
1496
1497
1498
1499
1500
1501
1502
1503
1504
1505
1506
1507
1508
1509
1510
1511
1512
1513
1514
1515
1516
1517
1518
1519
1520
1521
1522
1523
1524
1525
1526
1527
1528
1529
1530
1531
1532
1533
1534
1535
1536
1537
1538
1539
1540
1541
1542
1543
1544
1545
1546
1547
1548
1549
1550
1551
1552
1553
1554
1555
1556
1557
1558
1559
1560
1561
1562
1563
1564
1565
1566
1567
1568
1569
1570
1571
1572
1573
1574
1575
1576
1577
1578
1579
1580
1581
1582
1583
1584
1585
1586
1587
1588
1589
1590
1591
1592
1593
1594
1595
1596
1597
1598
1599
1600
1601
1602
1603
1604
1605
1606
1607
1608
1609
1610
1611
1612
1613
1614
1615
1616
1617
1618
1619
1620
1621
1622
1623
1624
1625
1626
1627
1628
1629
1630
1631
1632
1633
1634
1635
1636
1637
1638
1639
1640
1641
1642
1643
1644
1645
1646
1647
1648
1649
1650
1651
1652
1653
1654
1655
1656
1657
1658
1659
1660
1661
1662
1663
1664
1665
1666
1667
1668
1669
1670
1671
1672
1673
1674
1675
1676
1677
1678
1679
1680
1681
1682
1683
1684
1685
1686
1687
1688
1689
1690
1691
1692
1693
1694
1695
1696
1697
1698
1699
1700
1701
1702
1703
1704
1705
1706
1707
1708
1709
1710
1711
1712
1713
1714
1715
1716
1717
1718
1719
1720
1721
1722
1723
1724
1725
1726
1727
1728
1729
1730
1731
1732
1733
1734
1735
1736
1737
1738
1739
1740
1741
1742
1743
1744
1745
1746
1747
1748
1749
1750
1751
1752
1753
1754
1755
1756
1757
1758
1759
1760
1761
1762
1763
1764
1765
1766
1767
1768
1769
1770
1771
1772
1773
1774
1775
1776
1777
1778
1779
1780
1781
1782
1783
1784
1785
1786
1787
1788
1789
1790
1791
1792
1793
1794
1795
1796
1797
1798
1799
1800
1801
1802
1803
1804
1805
1806
1807
1808
1809
1810
1811
1812
1813
1814
1815
1816
1817
1818
1819
1820
1821
1822
1823
1824
1825
1826
1827
1828
1829
1830
1831
1832
1833
1834
1835
1836
1837
1838
1839
1840
1841
1842
1843
1844
1845
1846
1847
1848
1849
1850
1851
1852
1853
1854
1855
1856
1857
1858
1859
1860
1861
1862
1863
1864
1865
1866
1867
1868
1869
1870
1871
1872
1873
1874
1875
1876
1877
1878
1879
1880
1881
1882
1883
1884
1885
1886
1887
1888
1889
1890
1891
1892
1893
1894
1895
1896
1897
1898
1899
1900
1901
1902
1903
1904
1905
1906
1907
1908
1909
1910
1911
1912
1913
1914
1915
1916
1917
1918
1919
1920
1921
1922
1923
1924
1925
1926
1927
1928
1929
1930
1931
1932
1933
1934
1935
1936
1937
1938
1939
1940
1941
1942
1943
1944
1945
1946
1947
1948
1949
1950
1951
1952
1953
1954
1955
1956
1957
1958
1959
1960
1961
1962
1963
1964
1965
1966
1967
1968
1969
1970
1971
1972
1973
1974
1975
1976
1977
1978
1979
1980
1981
1982
1983
1984
1985
1986
1987
1988
1989
1990
1991
1992
1993
1994
1995
1996
1997
1998
1999
2000

## 環境ラベル_転記②
エコリーフ環境ラベル_転記用シート
# | IDEA版プロセス（参考表示） | サブタイトル | プロセス番号、 プロセス名 | 活動量 |  |  |  |  | 原単位 |  |  |  |  | 備考
|  |  |  | 区分 | 項目名 | 数値 | 単位 | 参照 箇所 | 原単位 コード番号 | 区分 | 原単位名 | 単位 | 参照 箇所
1 | ①原材料調達 | 原料生産 | ①原料生産 | １次 | １．直接仮設 |  |  | A-1 | 0 | 基本 |  |  | B
2 | ①原材料調達 |  |  |  | 1.0-01 直接仮設 |  |  |  | 0
3 | ①原材料調達 |  |  |  | ２．土工・地業 |  |  |  | 0
4 | ①原材料調達 |  |  |  | 2.1 土工事 2.1-01 残土 |  |  |  | 0
5 | ①原材料調達 |  |  |  | 2.1-02 汚泥（泥水） |  |  |  | 0
6 | ①原材料調達 | [7 empty] | 0
7 | ①原材料調達 |  |  |  | 2.2 杭 |  |  |  | 0
8 | ①原材料調達 | [7 empty] | 0
9 | ①原材料調達 |  |  |  | 2.3 基礎 2.3-02 ｺﾝｸﾘｰﾄ(ﾎﾟﾙﾄﾗﾝﾄﾞ) Fc24N/mm2 | 0.08 | m3 |  | 212211000pJPN |  | 生コンクリート | m3
10 | ①原材料調達 |  |  |  | 2.3-02 ｺﾝｸﾘｰﾄ(ﾎﾟﾙﾄﾗﾝﾄﾞ) Fc24N/mm2 |  |  |  | 0
11 | ①原材料調達 | [7 empty] | 0
12 | ①原材料調達 | [7 empty] | 0
13 | ①原材料調達 |  |  |  | ３．躯 体 |  |  |  | 0
14 | ①原材料調達 |  |  |  | 3.1 コンクリート |  |  |  | 0
15 | ①原材料調達 | [7 empty] | 0
16 | ①原材料調達 |  |  |  | 3.2 型枠 3.2-01 型枠 |  |  |  | 0
17 | ①原材料調達 | [7 empty] | 0
18 | ①原材料調達 |  |  |  | 3.3 鉄骨 |  |  |  | 0
19 | ①原材料調達 | [7 empty] | 0
20 | ①原材料調達 |  |  |  | 3.4 鉄筋 3.4-01 鉄筋 | 4.41 | kg |  | 222114000mJPN |  | 普通鋼小形棒鋼 | kg
21 | ①原材料調達 | [7 empty] | 0
22 | ①原材料調達 |  |  |  | 3.5 木 3.5-01 製材 | 0.1399 | m3 |  | 121113000pJPN |  | ひき角類 | m3
23 | ①原材料調達 | [7 empty] | 0
24 | ①原材料調達 |  |  |  | 3.9 その他 |  |  |  | 0
25 | ①原材料調達 |  |  |  | 3.9-01 PC鋼線 |  |  |  | 0
26 | ①原材料調達 | [7 empty] | 0
27 | ①原材料調達 |  |  |  | ４．外部仕上げ |  |  |  | 0
28 | ①原材料調達 |  |  |  | 4.1 屋根 4.1-51 屋根 瓦仕様 | 12.16 | p |  | 213112000pJPN |  | うわ薬かわら、塩焼かわら | p
29 | ①原材料調達 |  |  |  | 4.1-71 屋根 野地板 | 1329.0011 | JPY |  | 121919000pJPN |  | 他に分類されない特殊製材品 | JPY
30 | ①原材料調達 | [7 empty] | 0
31 | ①原材料調達 | [7 empty] | 0
32 | ①原材料調達 | [7 empty] | 0
33 | ①原材料調達 | [7 empty] | 0
34 | ①原材料調達 |  |  |  | 4.2 外壁 4.2-01 外壁 ｻｲﾃﾞｨﾝｸﾞ | 896.6707 | JPY |  | 219929000pJPN |  | その他の窯業・土石製品 | JPY
35 | ①原材料調達 |  |  |  | 4.2-71 外壁 下地合板 | 0.019117 | m3 |  | 122211000pJPN |  | 普通合板 | m3
36 | ①原材料調達 | [7 empty] | 0
37 | ①原材料調達 | [7 empty] | 0
38 | ①原材料調達 | [7 empty] | 0
39 | ①原材料調達 |  |  |  | 4.3 開口部 4.3-01 ｶﾞﾗｽ6mm（単層） | 0.071044 | p |  | 211100000mJPN |  | 板ガラス（原料から一貫製造した板ガラス）, 4桁 | p
40 | ①原材料調達 |  |  |  | 4.3-02 ｶﾞﾗｽ6mm（複層） |  |  |  | 0
41 | ①原材料調達 |  |  |  | 4.3-11 ｱﾙﾐｻｯｼ | 3.498 | kg |  | 244311000pJPN |  | 住宅用アルミニウム製サッシ | kg
42 | ①原材料調達 |  |  |  | 4.3-21 玄関扉 | 1.62e-05 | m3 |  | 122211000pJPN |  | 普通合板 | m3
43 | ①原材料調達 | [7 empty] | 0
44 | ①原材料調達 |  |  |  | 4.4 断熱 4.4-01 断熱材 GW 10K | 0.91 | kg |  | 219111000pJPN |  | ロックウール、同製品 | kg
45 | ①原材料調達 |  |  |  | 4.4-02 断熱材 GW 16K |  |  |  | 0
46 | ①原材料調達 | [7 empty] | 0
47 | ①原材料調達 | [7 empty] | 0
48 | ①原材料調達 |  |  |  | 4.9 外部雑 4.9-01 軒天井 | 157.411 | JPY |  | 122111000pJPN |  | 造作材（建具を除く） | JPY
49 | ①原材料調達 | [7 empty] | 0
50 | ①原材料調達 | [7 empty] | 0
51 | ①原材料調達 |  |  |  | ５．内部仕上げ |  |  |  | 0
52 | ①原材料調達 |  |  |  | 5.1 床 5.1-01 床下地 合板 | 1.215e-05 | m3 |  | 122211000pJPN |  | 普通合板 | m3
53 | ①原材料調達 |  |  |  | 5.1-02 床下地 ﾊﾟｰﾃｨｸﾙﾎﾞｰﾄﾞ | 0.75 | m2 |  | 122500000mJPN |  | パーティクルボード, 4桁 | m2
54 | ①原材料調達 |  |  |  | 5.1-21 床仕上 ﾌﾛｰﾘﾝｸﾞ | 0.0063375 | m3 |  | 122811000pJPN |  | 床板 | m3
55 | ①原材料調達 |  |  |  | 5.1-22 床仕上 ｸｯｼｮﾝﾌﾛｱ | 30.9943 | JPY |  | 182300000mJPN |  | プラスチック床材, 4桁 | JPY
56 | ①原材料調達 |  |  |  | 5.1-23 床仕上 畳 | 0.06854 | p |  | 328211000pJPN |  | 畳 | p
57 | ①原材料調達 |  |  |  | 5.1-27 床仕上 ﾀｲﾙ | 0.05 | m2 |  | 214619000pJPN |  | その他のタイル | m2
58 | ①原材料調達 | [7 empty] | 0
59 | ①原材料調達 | [7 empty] | 0
60 | ①原材料調達 |  |  |  | 5.2 壁 5.2-02 壁下地 PB 12.5ｔ | 2.9 | m2 |  | 219212000pJPN |  | 石こうボード、同製品 | m2
61 | ①原材料調達 |  |  |  | 5.2-11 壁下地 木枠 | 504.6 | JPY |  | 122100000mJPN |  | 造作材（建具を除く）, 4桁 | JPY
62 | ①原材料調達 |  |  |  | 5.2-21 壁仕上 ﾋﾞﾆｰﾙｸﾛｽ | 3.5712 | kg |  | 182112000pJPN |  | その他の軟質プラスチックフィルム（厚さ０．２ｍｍ未満で軟質のもの） | kg
63 | ①原材料調達 |  |  |  | 5.2-23 壁仕上 ﾀｲﾙ | 0.02 | m2 |  | 214612000pJPN |  | 内装タイル | m2
64 | ①原材料調達 | [7 empty] | 0
65 | ①原材料調達 | [7 empty] | 0
66 | ①原材料調達 |  |  |  | 5.3 天井 5.3-02 天井下地 PB 12.5ｔ | 0.74 | m2 |  | 219212000pJPN |  | 石こうボード、同製品 | m2
67 | ①原材料調達 |  |  |  | 5.3-11 天井下地 木枠 | 128.76 | JPY |  | 122111000pJPN |  | 造作材（建具を除く） | JPY
68 | ①原材料調達 |  |  |  | 5.3-21 天井仕上 ﾋﾞﾆｰﾙｸﾛｽ | 454.7575 | JPY |  | 143300000mJPN |  | 壁紙・ふすま紙, 4桁 | JPY
69 | ①原材料調達 | [7 empty] | 0
70 | ①原材料調達 |  |  |  | 5.5 内部建具 5.5-01 内部建具 | 544.861 | JPY |  | 133100000mJPN |  | 建具, 4桁 | JPY
71 | ①原材料調達 | [7 empty] | 0
72 | ①原材料調達 |  |  |  | 5.6 断熱･吸音 5.6-01 断熱材 GW 10K | 0.45 | kg |  | 211711000pJPN |  | ガラス短繊維、同製品 | kg
73 | ①原材料調達 |  |  |  | 5.6-33 断熱材 ﾎﾟﾘｽﾁﾚﾝﾌｫｰﾑ B3 | 0.312 | kg |  | 163517000mJPN |  | ポリスチレン | kg
74 | ①原材料調達 |  |  |  | 5.6-02 断熱材 GW 16K |  |  |  | 0
75 | ①原材料調達 |  |  |  | 5.6-33 断熱材 ﾎﾟﾘｽﾁﾚﾝﾌｫｰﾑ B3 |  |  |  | 0
76 | ①原材料調達 | [7 empty] | 0
77 | ①原材料調達 |  |  |  | 5.9 内部雑 |  |  |  | 0
78 | ①原材料調達 | [7 empty] | 0
79 | ①原材料調達 | [7 empty] | 0
80 | ①原材料調達 | [7 empty] | 0
81 | ①原材料調達 |  |  |  | ６．設備 |  |  |  | 0
82 | ①原材料調達 |  |  |  | 6.1 設備機器 6.1-01 ﾕﾆｯﾄﾊﾞｽ | 1898.3142 | JPY |  | 329914000pJPN |  | ユニット住宅・ルームユニット | JPY
83 | ①原材料調達 |  |  |  | 6.1-02 ｷｯﾁﾝｶｳﾝﾀｰ | 0.00746 | JPY |  | 131112000pJPN |  | 木製流し台・調理台・ガス台（キャビネットが木製のもの） | JPY
84 | ①原材料調達 |  |  |  | 6.1-05 洗面化粧台 | 0.00746 | JPY |  | 329914000pJPN |  | ユニット住宅・ルームユニット | JPY
85 | ①原材料調達 |  |  |  | 6.1-06 洋式便器 | 17.6957 | JPY |  | 214111000pJPN |  | 衛生陶器（附属品を含む） | JPY
86 | ①原材料調達 | [7 empty] | 0
87 | ①原材料調達 |  |  |  | 6.5 配管・配線 6.5-01 給水管（塩ビ管） | 0.12037 | kg |  | 181211000pJPN |  | プラスチック硬質管 | kg
88 | ①原材料調達 |  |  |  | 6.5-02 排水管（塩ビ管） | 0.92904 | kg |  | 181211000pJPN |  | プラスチック硬質管 | kg
89 | ①原材料調達 |  |  |  | 6.5-03 給湯管（銅管） | 47.183 | JPY |  | 229919000pJPN |  | その他の鉄鋼品 | JPY
90 | ①原材料調達 |  |  |  | 6.5-04 ガス管（白ガス管） | 0.3524 | kg |  | 222311000mJPN |  | 普通鋼熱間鋼管 (ベンディングロール成型によるものを除く) | kg
91 | ①原材料調達 |  |  |  | 6.5-05 ケーブル（銅線） | 0.23786 | kg |  | 234115000pJPN |  | 電力ケーブル | kg
92 | ①原材料調達 | [7 empty] | 0
93 | ①原材料調達 | [7 empty] | 0
94 | ②生産 |  |  |  | 軽油 |  |  |  | 0
95 | ②生産 |  |  |  | 電力 |  |  |  | 0
96 | ②生産 |  |  |  | 工事分倍率による暫定計算 水 |  |  |  | 0
97 | ④使用・維持 |  |  |  | 消費電力量（全日または昼間） | 1596 | kWh |  | 331111015pJPN |  | 電力, 一般電気事業者10社平均, 2015年度 | kWh
98 | ④使用・維持 |  |  |  | 消費電力量（夜間） |  |  |  | 0
99 | ④使用・維持 |  |  |  | 太陽光売電量 |  |  |  | 0
100 | ④使用・維持 |  |  |  | 消費都市ガス量 | 111.7667 | m3 |  | 341111000pJPN |  | 都市ガス | m3
101 | ④使用・維持 |  |  |  | 消費ＬＰガス量 |  |  |  | 0
102 | ④使用・維持 |  |  |  | 消費灯油量 |  |  |  | 0
103 | ④使用・維持 |  |  |  | 上水消費量 | 49 | m3 |  | 361111000pJPN |  | 上水道 | m3
104 | ④使用・維持 |  |  |  | 下水排水量 | 49 | m3 |  | 881811000pJPN |  | 下水道処理サービス | m3
105 | ④使用・維持 |  |  |  | 一般廃棄物量 | 371 | kg |  | 881612000pJPN |  | 焼却処理サービス, 一般廃棄物 | kg
106 | ④使用・維持 |  |  |  | １．直接仮設 |  |  |  | 0
107 | ④使用・維持 |  |  |  | 1.0-01 直接仮設 |  |  |  | 0
108 | ④使用・維持 |  |  |  | ２．土工・地業 |  |  |  | 0
109 | ④使用・維持 |  |  |  | 2.1 土工事 2.1-01 残土 |  |  |  | 0
110 | ④使用・維持 |  |  |  | 2.1-02 汚泥（泥水） |  |  |  | 0
111 | ④使用・維持 | [7 empty] | 0
112 | ④使用・維持 |  |  |  | 2.2 杭 |  |  |  | 0
113 | ④使用・維持 | [7 empty] | 0
114 | ④使用・維持 |  |  |  | 2.3 基礎 2.3-02 ｺﾝｸﾘｰﾄ(ﾎﾟﾙﾄﾗﾝﾄﾞ) Fc24N/mm2 |  |  |  | 212211000pJPN
115 | ④使用・維持 |  |  |  | 2.3-02 ｺﾝｸﾘｰﾄ(ﾎﾟﾙﾄﾗﾝﾄﾞ) Fc24N/mm2 |  |  |  | 0
116 | ④使用・維持 | [7 empty] | 0
117 | ④使用・維持 | [7 empty] | 0
118 | ④使用・維持 |  |  |  | ３．躯 体 |  |  |  | 0
119 | ④使用・維持 |  |  |  | 3.1 コンクリート |  |  |  | 0
120 | ④使用・維持 | [7 empty] | 0
121 | ④使用・維持 |  |  |  | 3.2 型枠 3.2-01 型枠 |  |  |  | 0
122 | ④使用・維持 | [7 empty] | 0
123 | ④使用・維持 |  |  |  | 3.3 鉄骨 |  |  |  | 0
124 | ④使用・維持 | [7 empty] | 0
125 | ④使用・維持 |  |  |  | 3.4 鉄筋 3.4-01 鉄筋 |  |  |  | 222114000mJPN
126 | ④使用・維持 | [7 empty] | 0
127 | ④使用・維持 |  |  |  | 3.5 木 3.5-01 製材 |  |  |  | 121113000pJPN
128 | ④使用・維持 | [7 empty] | 0
129 | ④使用・維持 |  |  |  | 3.9 その他 |  |  |  | 0
130 | ④使用・維持 |  |  |  | 3.9-01 PC鋼線 |  |  |  | 0
131 | ④使用・維持 | [7 empty] | 0
132 | ④使用・維持 |  |  |  | ４．外部仕上げ |  |  |  | 0
133 | ④使用・維持 |  |  |  | 4.1 屋根 4.1-51 屋根 瓦仕様 | 12.16 | p |  | 213112000pJPN |  | うわ薬かわら、塩焼かわら | p
134 | ④使用・維持 |  |  |  | 4.1-71 屋根 野地板 |  |  |  | 121919000pJPN
135 | ④使用・維持 | [7 empty] | 0
136 | ④使用・維持 | [7 empty] | 0
137 | ④使用・維持 | [7 empty] | 0
138 | ④使用・維持 | [7 empty] | 0
139 | ④使用・維持 |  |  |  | 4.2 外壁 4.2-01 外壁 ｻｲﾃﾞｨﾝｸﾞ | 896.6707 | JPY |  | 219929000pJPN |  | その他の窯業・土石製品 | JPY
140 | ④使用・維持 |  |  |  | 4.2-71 外壁 下地合板 |  |  |  | 122211000pJPN
141 | ④使用・維持 | [7 empty] | 0
142 | ④使用・維持 | [7 empty] | 0
143 | ④使用・維持 | [7 empty] | 0
144 | ④使用・維持 |  |  |  | 4.3 開口部 4.3-01 ｶﾞﾗｽ6mm（単層） |  |  |  | 211100000mJPN
145 | ④使用・維持 |  |  |  | 4.3-02 ｶﾞﾗｽ6mm（複層） |  |  |  | 0
146 | ④使用・維持 |  |  |  | 4.3-11 ｱﾙﾐｻｯｼ |  |  |  | 244311000pJPN
147 | ④使用・維持 |  |  |  | 4.3-21 玄関扉 |  |  |  | 122211000pJPN
148 | ④使用・維持 | [7 empty] | 0
149 | ④使用・維持 |  |  |  | 4.4 断熱 4.4-01 断熱材 GW 10K |  |  |  | 219111000pJPN
150 | ④使用・維持 |  |  |  | 4.4-02 断熱材 GW 16K |  |  |  | 0
151 | ④使用・維持 | [7 empty] | 0
152 | ④使用・維持 | [7 empty] | 0
153 | ④使用・維持 |  |  |  | 4.9 外部雑 4.9-01 軒天井 | 157.411 | JPY |  | 122111000pJPN |  | 造作材（建具を除く） | JPY
154 | ④使用・維持 | [7 empty] | 0
155 | ④使用・維持 | [7 empty] | 0
156 | ④使用・維持 |  |  |  | ５．内部仕上げ |  |  |  | 0
157 | ④使用・維持 |  |  |  | 5.1 床 5.1-01 床下地 合板 | 1.215e-05 | m3 |  | 122211000pJPN |  | 普通合板 | m3
158 | ④使用・維持 |  |  |  | 5.1-02 床下地 ﾊﾟｰﾃｨｸﾙﾎﾞｰﾄﾞ | 0.75 | m2 |  | 122500000mJPN |  | パーティクルボード, 4桁 | m2
159 | ④使用・維持 |  |  |  | 5.1-21 床仕上 ﾌﾛｰﾘﾝｸﾞ | 0.0063375 | m3 |  | 122811000pJPN |  | 床板 | m3
160 | ④使用・維持 |  |  |  | 5.1-22 床仕上 ｸｯｼｮﾝﾌﾛｱ | 30.9943 | JPY |  | 182300000mJPN |  | プラスチック床材, 4桁 | JPY
161 | ④使用・維持 |  |  |  | 5.1-23 床仕上 畳 |  |  |  | 328211000pJPN
162 | ④使用・維持 |  |  |  | 5.1-27 床仕上 ﾀｲﾙ |  |  |  | 214619000pJPN
163 | ④使用・維持 | [7 empty] | 0
164 | ④使用・維持 | [7 empty] | 0
165 | ④使用・維持 |  |  |  | 5.2 壁 5.2-02 壁下地 PB 12.5ｔ | 2.9 | m2 |  | 219212000pJPN |  | 石こうボード、同製品 | m2
166 | ④使用・維持 |  |  |  | 5.2-11 壁下地 木枠 | 504.6 | JPY |  | 122100000mJPN |  | 造作材（建具を除く）, 4桁 | JPY
167 | ④使用・維持 |  |  |  | 5.2-21 壁仕上 ﾋﾞﾆｰﾙｸﾛｽ |  |  |  | 182112000pJPN
168 | ④使用・維持 |  |  |  | 5.2-23 壁仕上 ﾀｲﾙ |  |  |  | 214612000pJPN
169 | ④使用・維持 | [7 empty] | 0
170 | ④使用・維持 | [7 empty] | 0
171 | ④使用・維持 |  |  |  | 5.3 天井 5.3-02 天井下地 PB 12.5ｔ | 0.74 | m2 |  | 219212000pJPN |  | 石こうボード、同製品 | m2
172 | ④使用・維持 |  |  |  | 5.3-11 天井下地 木枠 |  |  |  | 122111000pJPN
173 | ④使用・維持 |  |  |  | 5.3-21 天井仕上 ﾋﾞﾆｰﾙｸﾛｽ |  |  |  | 143300000mJPN
174 | ④使用・維持 | [7 empty] | 0
175 | ④使用・維持 |  |  |  | 5.5 内部建具 5.5-01 内部建具 | 544.861 | JPY |  | 133100000mJPN |  | 建具, 4桁 | JPY
176 | ④使用・維持 | [7 empty] | 0
177 | ④使用・維持 |  |  |  | 5.6 断熱･吸音 5.6-01 断熱材 GW 10K |  |  |  | 211711000pJPN
178 | ④使用・維持 |  |  |  | 5.6-33 断熱材 ﾎﾟﾘｽﾁﾚﾝﾌｫｰﾑ B3 |  |  |  | 163517000mJPN
179 | ④使用・維持 |  |  |  | 5.6-02 断熱材 GW 16K |  |  |  | 0
180 | ④使用・維持 |  |  |  | 5.6-33 断熱材 ﾎﾟﾘｽﾁﾚﾝﾌｫｰﾑ B3 |  |  |  | 0
181 | ④使用・維持 | [7 empty] | 0
182 | ④使用・維持 |  |  |  | 5.9 内部雑 |  |  |  | 0
183 | ④使用・維持 | [7 empty] | 0
184 | ④使用・維持 | [7 empty] | 0
185 | ④使用・維持 | [7 empty] | 0
186 | ④使用・維持 |  |  |  | ６．設備 |  |  |  | 0
187 | ④使用・維持 |  |  |  | 6.1 設備機器 6.1-01 ﾕﾆｯﾄﾊﾞｽ |  |  |  | 329914000pJPN
188 | ④使用・維持 |  |  |  | 6.1-02 ｷｯﾁﾝｶｳﾝﾀｰ |  |  |  | 131112000pJPN
189 | ④使用・維持 |  |  |  | 6.1-05 洗面化粧台 |  |  |  | 329914000pJPN
190 | ④使用・維持 |  |  |  | 6.1-06 洋式便器 |  |  |  | 214111000pJPN
191 | ④使用・維持 | [7 empty] | 0
192 | ④使用・維持 |  |  |  | 6.5 配管・配線 6.5-01 給水管（塩ビ管） |  |  |  | 181211000pJPN
193 | ④使用・維持 |  |  |  | 6.5-02 排水管（塩ビ管） |  |  |  | 181211000pJPN
194 | ④使用・維持 |  |  |  | 6.5-03 給湯管（銅管） |  |  |  | 229919000pJPN
195 | ④使用・維持 |  |  |  | 6.5-04 ガス管（白ガス管） |  |  |  | 222311000mJPN
196 | ④使用・維持 |  |  |  | 6.5-05 ケーブル（銅線） |  |  |  | 234115000pJPN
197 | ④使用・維持 | [7 empty] | 0
198 | ④使用・維持 | [7 empty] | 0
199 | ④使用・維持 |  |  |  | １．直接仮設 |  |  |  | 0
200 | ④使用・維持 |  |  |  | 1.0-01 直接仮設 |  |  |  | 0
201 | ④使用・維持 |  |  |  | ２．土工・地業 |  |  |  | 0
202 | ④使用・維持 |  |  |  | 2.1 土工事 2.1-01 残土 |  |  |  | 0
203 | ④使用・維持 |  |  |  | 2.1-02 汚泥（泥水） |  |  |  | 0
204 | ④使用・維持 | [7 empty] | 0
205 | ④使用・維持 |  |  |  | 2.2 杭 |  |  |  | 0
206 | ④使用・維持 | [7 empty] | 0
207 | ④使用・維持 |  |  |  | 2.3 基礎 2.3-02 ｺﾝｸﾘｰﾄ(ﾎﾟﾙﾄﾗﾝﾄﾞ) Fc24N/mm2 |  |  |  | 212211000pJPN
208 | ④使用・維持 |  |  |  | 2.3-02 ｺﾝｸﾘｰﾄ(ﾎﾟﾙﾄﾗﾝﾄﾞ) Fc24N/mm2 |  |  |  | 0
209 | ④使用・維持 | [7 empty] | 0
210 | ④使用・維持 | [7 empty] | 0
211 | ④使用・維持 |  |  |  | ３．躯 体 |  |  |  | 0
212 | ④使用・維持 |  |  |  | 3.1 コンクリート |  |  |  | 0
213 | ④使用・維持 | [7 empty] | 0
214 | ④使用・維持 |  |  |  | 3.2 型枠 3.2-01 型枠 |  |  |  | 0
215 | ④使用・維持 | [7 empty] | 0
216 | ④使用・維持 |  |  |  | 3.3 鉄骨 |  |  |  | 0
217 | ④使用・維持 | [7 empty] | 0
218 | ④使用・維持 |  |  |  | 3.4 鉄筋 3.4-01 鉄筋 |  |  |  | 222114000mJPN
219 | ④使用・維持 | [7 empty] | 0
220 | ④使用・維持 |  |  |  | 3.5 木 3.5-01 製材 |  |  |  | 121113000pJPN
221 | ④使用・維持 | [7 empty] | 0
222 | ④使用・維持 |  |  |  | 3.9 その他 |  |  |  | 0
223 | ④使用・維持 |  |  |  | 3.9-01 PC鋼線 |  |  |  | 0
224 | ④使用・維持 | [7 empty] | 0
225 | ④使用・維持 |  |  |  | ４．外部仕上げ |  |  |  | 0
226 | ④使用・維持 |  |  |  | 4.1 屋根 4.1-51 屋根 瓦仕様 | 0.1216 | p |  | 213112000pJPN |  | うわ薬かわら、塩焼かわら | p
227 | ④使用・維持 |  |  |  | 4.1-71 屋根 野地板 |  |  |  | 121919000pJPN
228 | ④使用・維持 | [7 empty] | 0
229 | ④使用・維持 | [7 empty] | 0
230 | ④使用・維持 | [7 empty] | 0
231 | ④使用・維持 | [7 empty] | 0
232 | ④使用・維持 |  |  |  | 4.2 外壁 4.2-01 外壁 ｻｲﾃﾞｨﾝｸﾞ | 8.9667 | JPY |  | 219929000pJPN |  | その他の窯業・土石製品 | JPY
233 | ④使用・維持 |  |  |  | 4.2-71 外壁 下地合板 |  |  |  | 122211000pJPN
234 | ④使用・維持 | [7 empty] | 0
235 | ④使用・維持 | [7 empty] | 0
236 | ④使用・維持 | [7 empty] | 0
237 | ④使用・維持 |  |  |  | 4.3 開口部 4.3-01 ｶﾞﾗｽ6mm（単層） | 0.00071044 | p |  | 211100000mJPN |  | 板ガラス（原料から一貫製造した板ガラス）, 4桁 | p
238 | ④使用・維持 |  |  |  | 4.3-02 ｶﾞﾗｽ6mm（複層） |  |  |  | 0
239 | ④使用・維持 |  |  |  | 4.3-11 ｱﾙﾐｻｯｼ | 0.03498 | kg |  | 244311000pJPN |  | 住宅用アルミニウム製サッシ | kg
240 | ④使用・維持 |  |  |  | 4.3-21 玄関扉 | 1.62e-07 | m3 |  | 122211000pJPN |  | 普通合板 | m3
241 | ④使用・維持 | [7 empty] | 0
242 | ④使用・維持 |  |  |  | 4.4 断熱 4.4-01 断熱材 GW 10K |  |  |  | 219111000pJPN
243 | ④使用・維持 |  |  |  | 4.4-02 断熱材 GW 16K |  |  |  | 0
244 | ④使用・維持 | [7 empty] | 0
245 | ④使用・維持 | [7 empty] | 0
246 | ④使用・維持 |  |  |  | 4.9 外部雑 4.9-01 軒天井 | 1.5741 | JPY |  | 122111000pJPN |  | 造作材（建具を除く） | JPY
247 | ④使用・維持 | [7 empty] | 0
248 | ④使用・維持 | [7 empty] | 0
249 | ④使用・維持 |  |  |  | ５．内部仕上げ |  |  |  | 0
250 | ④使用・維持 |  |  |  | 5.1 床 5.1-01 床下地 合板 | 1.215e-07 | m3 |  | 122211000pJPN |  | 普通合板 | m3
251 | ④使用・維持 |  |  |  | 5.1-02 床下地 ﾊﾟｰﾃｨｸﾙﾎﾞｰﾄﾞ | 0.0075 | m2 |  | 122500000mJPN |  | パーティクルボード, 4桁 | m2
252 | ④使用・維持 |  |  |  | 5.1-21 床仕上 ﾌﾛｰﾘﾝｸﾞ | 6.3375e-05 | m3 |  | 122811000pJPN |  | 床板 | m3
253 | ④使用・維持 |  |  |  | 5.1-22 床仕上 ｸｯｼｮﾝﾌﾛｱ | 0.30994 | JPY |  | 182300000mJPN |  | プラスチック床材, 4桁 | JPY
254 | ④使用・維持 |  |  |  | 5.1-23 床仕上 畳 |  |  |  | 328211000pJPN
255 | ④使用・維持 |  |  |  | 5.1-27 床仕上 ﾀｲﾙ |  |  |  | 214619000pJPN
256 | ④使用・維持 | [7 empty] | 0
257 | ④使用・維持 | [7 empty] | 0
258 | ④使用・維持 |  |  |  | 5.2 壁 5.2-02 壁下地 PB 12.5ｔ | 0.029 | m2 |  | 219212000pJPN |  | 石こうボード、同製品 | m2
259 | ④使用・維持 |  |  |  | 5.2-11 壁下地 木枠 | 5.046 | JPY |  | 122100000mJPN |  | 造作材（建具を除く）, 4桁 | JPY
260 | ④使用・維持 |  |  |  | 5.2-21 壁仕上 ﾋﾞﾆｰﾙｸﾛｽ |  |  |  | 182112000pJPN
261 | ④使用・維持 |  |  |  | 5.2-23 壁仕上 ﾀｲﾙ |  |  |  | 214612000pJPN
262 | ④使用・維持 | [7 empty] | 0
263 | ④使用・維持 | [7 empty] | 0
264 | ④使用・維持 |  |  |  | 5.3 天井 5.3-02 天井下地 PB 12.5ｔ | 0.0074 | m2 |  | 219212000pJPN |  | 石こうボード、同製品 | m2
265 | ④使用・維持 |  |  |  | 5.3-11 天井下地 木枠 |  |  |  | 122111000pJPN
266 | ④使用・維持 |  |  |  | 5.3-21 天井仕上 ﾋﾞﾆｰﾙｸﾛｽ |  |  |  | 143300000mJPN
267 | ④使用・維持 | [7 empty] | 0
268 | ④使用・維持 |  |  |  | 5.5 内部建具 5.5-01 内部建具 | 5.4486 | JPY |  | 133100000mJPN |  | 建具, 4桁 | JPY
269 | ④使用・維持 | [7 empty] | 0
270 | ④使用・維持 |  |  |  | 5.6 断熱･吸音 5.6-01 断熱材 GW 10K |  |  |  | 211711000pJPN
271 | ④使用・維持 |  |  |  | 5.6-33 断熱材 ﾎﾟﾘｽﾁﾚﾝﾌｫｰﾑ B3 |  |  |  | 163517000mJPN
272 | ④使用・維持 |  |  |  | 5.6-02 断熱材 GW 16K |  |  |  | 0
273 | ④使用・維持 |  |  |  | 5.6-33 断熱材 ﾎﾟﾘｽﾁﾚﾝﾌｫｰﾑ B3 |  |  |  | 0
274 | ④使用・維持 | [7 empty] | 0
275 | ④使用・維持 |  |  |  | 5.9 内部雑 |  |  |  | 0
276 | ④使用・維持 | [7 empty] | 0
277 | ④使用・維持 | [7 empty] | 0
278 | ④使用・維持 | [7 empty] | 0
279 | ④使用・維持 |  |  |  | ６．設備 |  |  |  | 0
280 | ④使用・維持 |  |  |  | 6.1 設備機器 6.1-01 ﾕﾆｯﾄﾊﾞｽ | 18.9831 | JPY |  | 329914000pJPN |  | ユニット住宅・ルームユニット | JPY
281 | ④使用・維持 |  |  |  | 6.1-02 ｷｯﾁﾝｶｳﾝﾀｰ | 7.46e-05 | JPY |  | 131112000pJPN |  | 木製流し台・調理台・ガス台（キャビネットが木製のもの） | JPY
282 | ④使用・維持 |  |  |  | 6.1-05 洗面化粧台 | 7.46e-05 | JPY |  | 329914000pJPN |  | ユニット住宅・ルームユニット | JPY
283 | ④使用・維持 |  |  |  | 6.1-06 洋式便器 | 0.17696 | JPY |  | 214111000pJPN |  | 衛生陶器（附属品を含む） | JPY
284 | ④使用・維持 | [7 empty] | 0
285 | ④使用・維持 |  |  |  | 6.5 配管・配線 6.5-01 給水管（塩ビ管） | 0.0012037 | kg |  | 181211000pJPN |  | プラスチック硬質管 | kg
286 | ④使用・維持 |  |  |  | 6.5-02 排水管（塩ビ管） | 0.0092904 | kg |  | 181211000pJPN |  | プラスチック硬質管 | kg
287 | ④使用・維持 |  |  |  | 6.5-03 給湯管（銅管） | 0.47183 | JPY |  | 229919000pJPN |  | その他の鉄鋼品 | JPY
288 | ④使用・維持 |  |  |  | 6.5-04 ガス管（白ガス管） | 0.003524 | kg |  | 222311000mJPN |  | 普通鋼熱間鋼管 (ベンディングロール成型によるものを除く) | kg
289 | ④使用・維持 |  |  |  | 6.5-05 ケーブル（銅線） | 0.0023786 | kg |  | 234115000pJPN |  | 電力ケーブル | kg
290 | ④使用・維持 | [7 empty] | 0
291 | ④使用・維持 | [7 empty] | 0
292 | ⑤廃棄・リサイクル |  |  |  | 電気 | 5.825 | kWh |  | 331111015pJPN |  | 電力, 一般電気事業者10社平均, 2015年度 | kWh
293 | ⑤廃棄・リサイクル |  |  |  | 軽油 | 89.675 | L |  | 171115000pJPN |  | 軽油 | L
294 | ⑤廃棄・リサイクル |  |  |  | 輸送 | 22.9936 | JPY |  | 413111000pJPN |  | 出版 | JPY
295 | ⑤廃棄・リサイクル |  |  |  | 廃棄物発生量 | 766.4527 | kg |  | 882200000mJPN |  | 産業廃棄物処分業, 4桁 | kg
296 | [8 empty] | 0
297 | [8 empty] | 0
298 | [8 empty] | 0
299 | [8 empty] | 0
300 | [8 empty] | 0
301 | [8 empty] | 0
302 | [8 empty] | 0
303 | [8 empty] | 0
304 | [8 empty] | 0
305 | [8 empty] | 0
306 | [8 empty] | 0
307 | [8 empty] | 0
308 | [8 empty] | 0
309 | [8 empty] | 0
310 | [8 empty] | 0
311 | [8 empty] | 0
312 | [8 empty] | 0
313 | [8 empty] | 0
314 | [8 empty] | 0
315 | [8 empty] | 0
316 | [8 empty] | 0
317 | [8 empty] | 0
318 | [8 empty] | 0
319 | [8 empty] | 0
320 | [8 empty] | 0
321 | [8 empty] | 0
322 | [8 empty] | 0
323 | [8 empty] | 0
324 | [8 empty] | 0
325 | [8 empty] | 0
326 | [8 empty] | 0
327 | [8 empty] | 0
328 | [8 empty] | 0
329 | [8 empty] | 0
330 | [8 empty] | 0
331 | [8 empty] | 0
332 | [8 empty] | 0
333 | [8 empty] | 0
334 | [8 empty] | 0
335 | [8 empty] | 0
336 | [8 empty] | 0
337 | [8 empty] | 0
338 | [8 empty] | 0
339 | [8 empty] | 0
340 | [8 empty] | 0
341 | [8 empty] | 0
342 | [8 empty] | 0
343 | [8 empty] | 0
344 | [8 empty] | 0
345 | [8 empty] | 0
346 | [8 empty] | 0
347 | [8 empty] | 0
348 | [8 empty] | 0
349 | [8 empty] | 0
350 | [8 empty] | 0
351 | [8 empty] | 0
352 | [8 empty] | 0
353 | [8 empty] | 0
354 | [8 empty] | 0
355 | [8 empty] | 0
356 | [8 empty] | 0
357 | [8 empty] | 0
358 | [8 empty] | 0
359 | [8 empty] | 0
360 | [8 empty] | 0
361 | [8 empty] | 0
362 | [8 empty] | 0
363 | [8 empty] | 0
364 | [8 empty] | 0
365 | [8 empty] | 0
366 | [8 empty] | 0
367 | [8 empty] | 0
368 | [8 empty] | 0
369 | [8 empty] | 0
370 | [8 empty] | 0
371 | [8 empty] | 0
372 | [8 empty] | 0
373 | [8 empty] | 0
374 | [8 empty] | 0
375 | [8 empty] | 0
376 | [8 empty] | 0
377 | [8 empty] | 0
378 | [8 empty] | 0
379 | [8 empty] | 0
380 | [8 empty] | 0
381 | [8 empty] | 0
382 | [8 empty] | 0
383 | [8 empty] | 0
384 | [8 empty] | 0
385 | [8 empty] | 0
386 | [8 empty] | 0
387 | [8 empty] | 0
388 | [8 empty] | 0
389 | [8 empty] | 0
390 | [8 empty] | 0
391 | [8 empty] | 0
392 | [8 empty] | 0
393 | [8 empty] | 0
394 | [8 empty] | 0
395 | [8 empty] | 0
396 | [8 empty] | 0
397 | [8 empty] | 0
398 | [8 empty] | 0
399 | [8 empty] | 0
400 | [8 empty] | 0
401 | [8 empty] | 0
402 | [8 empty] | 0
403 | [8 empty] | 0
404 | [8 empty] | 0
405 | [8 empty] | 0
406 | [8 empty] | 0
407 | [8 empty] | 0
408 | [8 empty] | 0
409 | [8 empty] | 0
410 | [8 empty] | 0
411 | [8 empty] | 0
412 | [8 empty] | 0
413 | [8 empty] | 0
414 | [8 empty] | 0
415 | [8 empty] | 0
416 | [8 empty] | 0
417 | [8 empty] | 0
418 | [8 empty] | 0
419 | [8 empty] | 0
420 | [8 empty] | 0
421 | [8 empty] | 0
422 | [8 empty] | 0
423 | [8 empty] | 0
424 | [8 empty] | 0
425 | [8 empty] | 0
426 | [8 empty] | 0
427 | [8 empty] | 0
428 | [8 empty] | 0
429 | [8 empty] | 0
430 | [8 empty] | 0
431 | [8 empty] | 0
432 | [8 empty] | 0
433 | [8 empty] | 0
434 | [8 empty] | 0
435 | [8 empty] | 0
436 | [8 empty] | 0
437 | [8 empty] | 0
438 | [8 empty] | 0
439 | [8 empty] | 0
440 | [8 empty] | 0
441 | [8 empty] | 0
442 | [8 empty] | 0
443 | [8 empty] | 0
444 | [8 empty] | 0
445 | [8 empty] | 0
446 | [8 empty] | 0
447 | [8 empty] | 0
448 | [8 empty] | 0
449 | [8 empty] | 0
450 | [8 empty] | 0
451 | [8 empty] | 0
452 | [8 empty] | 0
453 | [8 empty] | 253513000pJPN
454 | [8 empty] | 253513000pJPN
455 | [8 empty] | 253513000pJPN
456 | [8 empty] | 269312000pJPN
457 | [8 empty] | 253519000pJPN
458 | [8 empty] | 241112000pJPN
459 | [8 empty] | 222212000mJPN
460 | [8 empty] | 244513000pJPN
461 | [8 empty] | 0
462 | [8 empty] | 222311000mJPN
463 | [8 empty] | 243111000pJPN
464 | [8 empty] | 169412000pJPN
465 | [8 empty] | 243100000mJPN
466 | [8 empty] | 223311000mJPN
467 | [8 empty] | 243111000pJPN
468 | [8 empty] | 169412000pJPN
469 | [8 empty] | 222112000mJPN
470 | [8 empty] | 233111000pJPN
471 | [8 empty] | 235511000pJPN
472 | [8 empty] | 233912000pJPN
473 | [8 empty] | 243100000mJPN
474 | [8 empty] | 181211000pJPN
475 | [8 empty] | 181211000pJPN
476 | [8 empty] | 169412000pJPN
477 | [8 empty] | 243100000mJPN
478 | [8 empty] | 259111000pJPN
479 | [8 empty] | 302111000pJPN
480 | [8 empty] | 234113000pJPN
481 | [8 empty] | 234115000pJPN
482 | [8 empty] | 269219000pJPN
483 | [8 empty] | 222311000mJPN
484 | [8 empty] | 181115000pJPN
485 | [8 empty] | 244619000pJPN
486 | [8 empty] | 244111000pJPN
487 | [8 empty] | 0
488 | [8 empty] | 259212000pJPN
489 | [8 empty] | 269219000pJPN
490 | [8 empty] | 247911000pJPN
491 | [8 empty] | 182511000pJPN
492 | [8 empty] | 212314000pJPN
493 | [8 empty] | 211711000pJPN
494 | [8 empty] | 184111000pJPN
495 | [8 empty] | 224111000mJPN
496 | [8 empty] | 233211000pJPN
497 | [8 empty] | 164411000pJPN
498 | [8 empty] | 0
499 | [8 empty] | 184311000pJPN
500 | [8 empty] | 222112000mJPN
501 | [8 empty] | 241111000pJPN
502 | [8 empty] | 222112000mJPN
503 | [8 empty] | 241111000pJPN
504 | [8 empty] | 269311000pJPN
505 | [8 empty] | 269311000pJPN
506 | [8 empty] | 251112000pJPN
507 | [8 empty] | 243213000pJPN
508 | [8 empty] | 243229000pJPN
509 | [8 empty] | 214111000pJPN
510 | [8 empty] | 243112000pJPN
511 | [8 empty] | 259111000pJPN
512 | [8 empty] | 259111000pJPN
513 | [8 empty] | 259111000pJPN
514 | [8 empty] | 222311000mJPN
515 | [8 empty] | 243112000pJPN
516 | [8 empty] | 169419000pJPN
517 | [8 empty] | 243100000mJPN
518 | [8 empty] | 223311000mJPN
519 | [8 empty] | 243111000pJPN
520 | [8 empty] | 169412000pJPN
521 | [8 empty] | 222112000mJPN
522 | [8 empty] | 229311000pJPN
523 | [8 empty] | 229311000pJPN
524 | [8 empty] | 243100000mJPN
525 | [8 empty] | 233111000pJPN
526 | [8 empty] | 235511000pJPN
527 | [8 empty] | 232914000pJPN
528 | [8 empty] | 222112000mJPN
529 | [8 empty] | 182319000pJPN
530 | [8 empty] | 181115000pJPN
531 | [8 empty] | 169412000pJPN
532 | [8 empty] | 243100000mJPN
533 | [8 empty] | 212311000pJPN
534 | [8 empty] | 259200000mJPN
535 | [8 empty] | 247911000pJPN
536 | [8 empty] | 182211000pJPN
537 | [8 empty] | 212211000pJPN
538 | [8 empty] | 211700000mJPN
539 | [8 empty] | 184100000mJPN
540 | [8 empty] | 224911000pJPN
541 | [8 empty] | 233211000pJPN
542 | [8 empty] | 164400000mJPN
543 | [8 empty] | 0
544 | [8 empty] | 222311000mJPN
545 | [8 empty] | 243111000pJPN
546 | [8 empty] | 169412000pJPN
547 | [8 empty] | 243100000mJPN
548 | [8 empty] | 259214000pJPN
549 | [8 empty] | 0
550 | [8 empty] | 0
551 | [8 empty] | 0
552 | [8 empty] | 0
553 | [8 empty] | 222311000mJPN
554 | [8 empty] | 243111000pJPN
555 | [8 empty] | 169412000pJPN
556 | [8 empty] | 259214000pJPN
557 | [8 empty] | 0
558 | [8 empty] | 0
559 | [8 empty] | 253329000pJPN
560 | [8 empty] | 0
561 | [8 empty] | 0
562 | [8 empty] | 0
563 | [8 empty] | 0
564 | [8 empty] | 0
565 | [8 empty] | 0
566 | [8 empty] | 0
567 | [8 empty] | 0
568 | [8 empty] | 0
569 | [8 empty] | 212211000pJPN
570 | [8 empty] | 0
571 | [8 empty] | 0
572 | [8 empty] | 0
573 | [8 empty] | 0
574 | [8 empty] | 212211000pJPN
575 | [8 empty] | 0
576 | [8 empty] | 0
577 | [8 empty] | 0
578 | [8 empty] | 0
579 | [8 empty] | 0
580 | [8 empty] | 122211000pJPN
581 | [8 empty] | 0
582 | [8 empty] | 0
583 | [8 empty] | 222112000mJPN
584 | [8 empty] | 222114000mJPN
585 | [8 empty] | 0
586 | [8 empty] | 0
587 | [8 empty] | 0
588 | [8 empty] | 0
589 | [8 empty] | 0
590 | [8 empty] | 0
591 | [8 empty] | 212919000pJPN
592 | [8 empty] | 0
593 | [8 empty] | 0
594 | [8 empty] | 0
595 | [8 empty] | 0
596 | [8 empty] | 0
597 | [8 empty] | 212919000pJPN
598 | [8 empty] | 0
599 | [8 empty] | 0
600 | [8 empty] | 0
601 | [8 empty] | 0
602 | [8 empty] | 0
603 | [8 empty] | 0
604 | [8 empty] | 211211000pJPN
605 | [8 empty] | 0
606 | [8 empty] | 0
607 | [8 empty] | 184100000mJPN
608 | [8 empty] | 184100000mJPN
609 | [8 empty] | 0
610 | [8 empty] | 0
611 | [8 empty] | 0
612 | [8 empty] | 0
613 | [8 empty] | 0
614 | [8 empty] | 0
615 | [8 empty] | 0
616 | [8 empty] | 0
617 | [8 empty] | 0
618 | [8 empty] | 0
619 | [8 empty] | 182500000mJPN
620 | [8 empty] | 0
621 | [8 empty] | 212919000pJPN
622 | [8 empty] | 0
623 | [8 empty] | 212100000mJPN
624 | [8 empty] | 212211000pJPN
625 | [8 empty] | 0
626 | [8 empty] | 0
627 | [8 empty] | 0
628 | [8 empty] | 219212000pJPN
629 | [8 empty] | 214619000pJPN
630 | [8 empty] | 164400000mJPN
631 | [8 empty] | 219212000pJPN
632 | [8 empty] | 0
633 | [8 empty] | 0
634 | [8 empty] | 0
635 | [8 empty] | 0
636 | [8 empty] | 0
637 | [8 empty] | 0
638 | [8 empty] | 0
639 | [8 empty] | 131219000pJPN
640 | [8 empty] | 0
641 | [8 empty] | 0
642 | [8 empty] | 0
643 | [8 empty] | 219212000pJPN
644 | [8 empty] | 219212000pJPN
645 | [8 empty] | 164400000mJPN
646 | [8 empty] | 0
647 | [8 empty] | 0
648 | [8 empty] | 184100000mJPN
649 | [8 empty] | 211700000mJPN
650 | [8 empty] | 0
651 | [8 empty] | 0
652 | [8 empty] | 0
653 | [8 empty] | 0
654 | [8 empty] | 0
655 | [8 empty] | 0
656 | [8 empty] | 0
657 | [8 empty] | 0
658 | [8 empty] | 0
659 | [8 empty] | 0
660 | [8 empty] | 0
661 | [8 empty] | 0
662 | [8 empty] | 0
663 | [8 empty] | 0
664 | [8 empty] | 0
665 | [8 empty] | 0
666 | [8 empty] | 0
667 | [8 empty] | 0
668 | [8 empty] | 0
669 | [8 empty] | 0
670 | [8 empty] | 0
671 | [8 empty] | 0
672 | [8 empty] | 0
673 | [8 empty] | 0
674 | [8 empty] | 291411000pJPN
675 | [8 empty] | 291211000pJPN
676 | [8 empty] | 292111000pJPN
677 | [8 empty] | 291411000pJPN
678 | [8 empty] | 291211000pJPN
679 | [8 empty] | 292111000pJPN
680 | [8 empty] | 251919000pJPN
681 | [8 empty] | 301411000pJPN
682 | [8 empty] | 302211000pJPN
683 | [8 empty] | 241111000pJPN
684 | [8 empty] | 295111000pJPN
685 | [8 empty] | 295111000pJPN
686 | [8 empty] | 302211000pJPN
687 | [8 empty] | 302112000pJPN
688 | [8 empty] | 302111000pJPN
689 | [8 empty] | 302211000pJPN
690 | [8 empty] | 301111000pJPN
691 | [8 empty] | 303311000pJPN
692 | [8 empty] | 301511000pJPN
693 | [8 empty] | 259211000pJPN
694 | [8 empty] | 293919000pJPN
695 | [8 empty] | 301911000pJPN
696 | [8 empty] | 294211000pJPN
697 | [8 empty] | 294111000pJPN
698 | [8 empty] | 294211000pJPN
699 | [8 empty] | 294111000pJPN
700 | [8 empty] | 294219000pJPN
701 | [8 empty] | 234111000pJPN
702 | [8 empty] | 234115000pJPN
703 | [8 empty] | 234114000pJPN
704 | [8 empty] | 291519000pJPN
705 | [8 empty] | 222311000mJPN
706 | [8 empty] | 181419000pJPN
707 | [8 empty] | 244311000pJPN
708 | [8 empty] | 244611000pJPN
709 | [8 empty] | 244519000pJPN
710 | [8 empty] | 291519000pJPN
711 | [8 empty] | 244513000pJPN
712 | [8 empty] | 241112000pJPN
713 | [8 empty] | 214111000pJPN
714 | [8 empty] | 212312000pJPN
715 | [8 empty] | 164411000pJPN
716 | [8 empty] | 251100000mJPN
717 | [8 empty] | 251100000mJPN
718 | [8 empty] | 251100000mJPN
719 | [8 empty] | 251100000mJPN
720 | [8 empty] | 253511000pJPN
721 | [8 empty] | 253522000pJPN
722 | [8 empty] | 253513000pJPN
723 | [8 empty] | 253519000pJPN
724 | [8 empty] | 253521000pJPN
725 | [8 empty] | 253513000pJPN
726 | [8 empty] | 253513000pJPN
727 | [8 empty] | 253513000pJPN
728 | [8 empty] | 253513000pJPN
729 | [8 empty] | 253513000pJPN
730 | [8 empty] | 253513000pJPN
731 | [8 empty] | 269312000pJPN
732 | [8 empty] | 253519000pJPN
733 | [8 empty] | 241112000pJPN
734 | [8 empty] | 222212000mJPN
735 | [8 empty] | 244513000pJPN
736 | [8 empty] | 0
737 | [8 empty] | 222311000mJPN
738 | [8 empty] | 243111000pJPN
739 | [8 empty] | 169412000pJPN
740 | [8 empty] | 243100000mJPN
741 | [8 empty] | 223311000mJPN
742 | [8 empty] | 243111000pJPN
743 | [8 empty] | 169412000pJPN
744 | [8 empty] | 222112000mJPN
745 | [8 empty] | 233111000pJPN
746 | [8 empty] | 235511000pJPN
747 | [8 empty] | 233912000pJPN
748 | [8 empty] | 243100000mJPN
749 | [8 empty] | 181211000pJPN
750 | [8 empty] | 181211000pJPN
751 | [8 empty] | 169412000pJPN
752 | [8 empty] | 243100000mJPN
753 | [8 empty] | 259111000pJPN
754 | [8 empty] | 302111000pJPN
755 | [8 empty] | 234113000pJPN
756 | [8 empty] | 234115000pJPN
757 | [8 empty] | 269219000pJPN
758 | [8 empty] | 222311000mJPN
759 | [8 empty] | 181115000pJPN
760 | [8 empty] | 244619000pJPN
761 | [8 empty] | 244111000pJPN
762 | [8 empty] | 0
763 | [8 empty] | 259212000pJPN
764 | [8 empty] | 269219000pJPN
765 | [8 empty] | 247911000pJPN
766 | [8 empty] | 182511000pJPN
767 | [8 empty] | 212314000pJPN
768 | [8 empty] | 211711000pJPN
769 | [8 empty] | 184111000pJPN
770 | [8 empty] | 224111000mJPN
771 | [8 empty] | 233211000pJPN
772 | [8 empty] | 164411000pJPN
773 | [8 empty] | 0
774 | [8 empty] | 184311000pJPN
775 | [8 empty] | 222112000mJPN
776 | [8 empty] | 241111000pJPN
777 | [8 empty] | 222112000mJPN
778 | [8 empty] | 241111000pJPN
779 | [8 empty] | 269311000pJPN
780 | [8 empty] | 269311000pJPN
781 | [8 empty] | 251112000pJPN
782 | [8 empty] | 243213000pJPN
783 | [8 empty] | 243229000pJPN
784 | [8 empty] | 214111000pJPN
785 | [8 empty] | 243112000pJPN
786 | [8 empty] | 259111000pJPN
787 | [8 empty] | 259111000pJPN
788 | [8 empty] | 259111000pJPN
789 | [8 empty] | 222311000mJPN
790 | [8 empty] | 243112000pJPN
791 | [8 empty] | 169419000pJPN
792 | [8 empty] | 243100000mJPN
793 | [8 empty] | 223311000mJPN
794 | [8 empty] | 243111000pJPN
795 | [8 empty] | 169412000pJPN
796 | [8 empty] | 222112000mJPN
797 | [8 empty] | 229311000pJPN
798 | [8 empty] | 229311000pJPN
799 | [8 empty] | 243100000mJPN
800 | [8 empty] | 233111000pJPN
801 | [8 empty] | 235511000pJPN
802 | [8 empty] | 232914000pJPN
803 | [8 empty] | 222112000mJPN
804 | [8 empty] | 182319000pJPN
805 | [8 empty] | 181115000pJPN
806 | [8 empty] | 169412000pJPN
807 | [8 empty] | 243100000mJPN
808 | [8 empty] | 212311000pJPN
809 | [8 empty] | 259200000mJPN
810 | [8 empty] | 247911000pJPN
811 | [8 empty] | 182211000pJPN
812 | [8 empty] | 212211000pJPN
813 | [8 empty] | 211700000mJPN
814 | [8 empty] | 184100000mJPN
815 | [8 empty] | 224911000pJPN
816 | [8 empty] | 233211000pJPN
817 | [8 empty] | 164400000mJPN
818 | [8 empty] | 0
819 | [8 empty] | 222311000mJPN
820 | [8 empty] | 243111000pJPN
821 | [8 empty] | 169412000pJPN
822 | [8 empty] | 243100000mJPN
823 | [8 empty] | 259214000pJPN
824 | [8 empty] | 0
825 | [8 empty] | 0
826 | [8 empty] | 0
827 | [8 empty] | 0
828 | [8 empty] | 222311000mJPN
829 | [8 empty] | 243111000pJPN
830 | [8 empty] | 169412000pJPN
831 | [8 empty] | 259214000pJPN
832 | [8 empty] | 0
833 | [8 empty] | 0
834 | [8 empty] | 253329000pJPN
835 | [8 empty] | 0
836 | [8 empty] | 0
837 | [8 empty] | 331111015pJPN
838 | [8 empty] | 171115000pJPN
839 | [8 empty] | 413111000pJPN
840 | [8 empty] | 882200000mJPN
841 | [8 empty] | 0
842 | [8 empty] | 0
843 | [8 empty] | 0
844 | [8 empty] | 0
845 | [8 empty] | 0
846 | [8 empty] | 0
847 | [8 empty] | 0
848 | [8 empty] | 0
849 | [8 empty] | 0
850 | [8 empty] | 0
851 | [8 empty] | 0
852 | [8 empty] | 0
853 | [8 empty] | 0
854 | [8 empty] | 0
855 | [8 empty] | 0
856 | [8 empty] | 0
857 | [8 empty] | 0
858 | [8 empty] | 0
859 | [8 empty] | 0
860 | [8 empty] | 0
861 | [8 empty] | 0
862 | [8 empty] | 0
863 | [8 empty] | 0
864 | [8 empty] | 0
865 | [8 empty] | 0
866 | [8 empty] | 0
867 | [8 empty] | 0
868 | [8 empty] | 0
869 | [8 empty] | 0
870 | [8 empty] | 0
871 | [8 empty] | 0
872 | [8 empty] | 0
873 | [8 empty] | 0
874 | [8 empty] | 0
875 | [8 empty] | 0
876 | [8 empty] | 0
877 | [8 empty] | 0
878 | [8 empty] | 0
879 | [8 empty] | 0
880 | [8 empty] | 0
881 | [8 empty] | 0
882 | [8 empty] | 0
883 | [8 empty] | 0
884 | [8 empty] | 0
885 | [8 empty] | 0
886 | [8 empty] | 0
887 | [8 empty] | 0
888 | [8 empty] | 0
889 | [8 empty] | 0
890 | [8 empty] | 0
891 | [8 empty] | 0
892 | [8 empty] | 0
893 | [8 empty] | 0
894 | [8 empty] | 0
895 | [8 empty] | 0
896 | [8 empty] | 0
897 | [8 empty] | 0
898 | [8 empty] | 0
899 | [8 empty] | 0
900 | [8 empty] | 0
901 | [8 empty] | 0
902 | [8 empty] | 0
903 | [8 empty] | 0
904 | [8 empty] | 0
905 | [8 empty] | 0
906 | [8 empty] | 0
907 | [8 empty] | 0
908 | [8 empty] | 0
909 | [8 empty] | 0
910 | [8 empty] | 0
911 | [8 empty] | 0
912 | [8 empty] | 0
913 | [8 empty] | 0
914 | [8 empty] | 0
915 | [8 empty] | 0
916 | [8 empty] | 0
917 | [8 empty] | 0
918 | [8 empty] | 0
919 | [8 empty] | 0
920 | [8 empty] | 0
921 | [8 empty] | 0
922 | [8 empty] | 0
923 | [8 empty] | 0
924 | [8 empty] | 0
925 | [8 empty] | 0
926 | [8 empty] | 0
927 | [8 empty] | 0
928 | [8 empty] | 0
929 | [8 empty] | 0
930 | [8 empty] | 0
931 | [8 empty] | 0
932 | [8 empty] | 0
933 | [8 empty] | 0
934 | [8 empty] | 0
935 | [8 empty] | 0
936 | [8 empty] | 0
937 | [8 empty] | 0
938 | [8 empty] | 0
939 | [8 empty] | 0
940 | [8 empty] | 0
941 | [8 empty] | 0
942 | [8 empty] | 0
943 | [8 empty] | 0
944 | [8 empty] | 0
945 | [8 empty] | 0
946 | [8 empty] | 0
947 | [8 empty] | 0
948 | [8 empty] | 0
949 | [8 empty] | 0
950 | [8 empty] | 0
951 | [8 empty] | 0
952 | [8 empty] | 0
953 | [8 empty] | 0
954 | [8 empty] | 0
955 | [8 empty] | 0
956 | [8 empty] | 0
957 | [8 empty] | 0
958 | [8 empty] | 0
959 | [8 empty] | 0
960 | [8 empty] | 0
961 | [8 empty] | 0
962 | [8 empty] | 0
963 | [8 empty] | 0
964 | [8 empty] | 0
965 | [8 empty] | 0
966 | [8 empty] | 0
967 | [8 empty] | 0
968 | [8 empty] | 0
969 | [8 empty] | 0
970 | [8 empty] | 0
971 | [8 empty] | 0
972 | [8 empty] | 0
973 | [8 empty] | 0
974 | [8 empty] | 0
975 | [8 empty] | 0
976 | [8 empty] | 0
977 | [8 empty] | 0
978 | [8 empty] | 0
979 | [8 empty] | 0
980 | [8 empty] | 0
981 | [8 empty] | 0
982 | [8 empty] | 0
983 | [8 empty] | 0
984 | [8 empty] | 0
985 | [8 empty] | 0
986 | [8 empty] | 0
987 | [8 empty] | 0
988 | [8 empty] | 0
989 | [8 empty] | 0
990 | [8 empty] | 0
991 | [8 empty] | 0
992 | [8 empty] | 0
993 | [8 empty] | 0
994 | [8 empty] | 0
995 | [8 empty] | 0
996 | [8 empty] | 0
997 | [8 empty] | 0
998 | [8 empty] | 0
999 | [8 empty] | 0
1000 | [8 empty] | 0
1001 | [8 empty] | 0
1002 | [8 empty] | 0
1003 | [8 empty] | 0
1004 | [8 empty] | 0
1005 | [8 empty] | 0
1006 | [8 empty] | 0
1007 | [8 empty] | 0
1008 | [8 empty] | 0
1009 | [8 empty] | 0
1010 | [8 empty] | 0
1011 | [8 empty] | 0
1012 | [8 empty] | 0
1013 | [8 empty] | 0
1014 | [8 empty] | 0
1015 | [8 empty] | 0
1016 | [8 empty] | 0
1017 | [8 empty] | 0
1018 | [8 empty] | 0
1019 | [8 empty] | 0
1020 | [8 empty] | 0
1021 | [8 empty] | 0
1022 | [8 empty] | 0
1023 | [8 empty] | 0
1024 | [8 empty] | 0
1025 | [8 empty] | 0
1026 | [8 empty] | 0
1027 | [8 empty] | 0
1028 | [8 empty] | 0
1029 | [8 empty] | 0
1030 | [8 empty] | 0
1031 | [8 empty] | 0
1032 | [8 empty] | 0
1033 | [8 empty] | 0
1034 | [8 empty] | 0
1035 | [8 empty] | 0
1036 | [8 empty] | 0
1037 | [8 empty] | 0
1038 | [8 empty] | 0
1039 | [8 empty] | 0
1040 | [8 empty] | 0
1041 | [8 empty] | 0
1042 | [8 empty] | 0
1043 | [8 empty] | 0
1044 | [8 empty] | 0
1045 | [8 empty] | 0
1046 | [8 empty] | 0
1047 | [8 empty] | 0
1048 | [8 empty] | 0
1049 | [8 empty] | 0
1050 | [8 empty] | 0
1051 | [8 empty] | 0
1052 | [8 empty] | 0
1053 | [8 empty] | 0
1054 | [8 empty] | 0
1055 | [8 empty] | 0
1056 | [8 empty] | 0
1057 | [8 empty] | 0
1058 | [8 empty] | 0
1059 | [8 empty] | 0
1060 | [8 empty] | 0
1061 | [8 empty] | 0
1062 | [8 empty] | 0
1063 | [8 empty] | 0
1064 | [8 empty] | 0
1065 | [8 empty] | 0
1066 | [8 empty] | 0
1067 | [8 empty] | 0
1068 | [8 empty] | 0
1069 | [8 empty] | 0
1070 | [8 empty] | 0
1071 | [8 empty] | 0
1072 | [8 empty] | 0
1073 | [8 empty] | 0
1074 | [8 empty] | 0
1075 | [8 empty] | 0
1076 | [8 empty] | 0
1077 | [8 empty] | 0
1078 | [8 empty] | 0
1079 | [8 empty] | 0
1080 | [8 empty] | 0
1081 | [8 empty] | 0
1082 | [8 empty] | 0
1083 | [8 empty] | 0
1084 | [8 empty] | 0
1085 | [8 empty] | 0
1086 | [8 empty] | 0
1087 | [8 empty] | 0
1088 | [8 empty] | 0
1089 | [8 empty] | 0
1090 | [8 empty] | 0
1091 | [8 empty] | 0
1092 | [8 empty] | 0
1093 | [8 empty] | 0
1094 | [8 empty] | 0
1095 | [8 empty] | 0
1096 | [8 empty] | 0
1097 | [8 empty] | 0
1098 | [8 empty] | 0
1099 | [8 empty] | 0
1100 | [8 empty] | 0
1101 | [8 empty] | 0
1102 | [8 empty] | 0
1103 | [8 empty] | 0
1104 | [8 empty] | 0
1105 | [8 empty] | 0
1106 | [8 empty] | 0
1107 | [8 empty] | 0
1108 | [8 empty] | 0
1109 | [8 empty] | 0
1110 | [8 empty] | 0
1111 | [8 empty] | 0
1112 | [8 empty] | 0
1113 | [8 empty] | 0
1114 | [8 empty] | 0
1115 | [8 empty] | 0
1116 | [8 empty] | 0
1117 | [8 empty] | 0
1118 | [8 empty] | 0
1119 | [8 empty] | 0
1120 | [8 empty] | 0
1121 | [8 empty] | 0
1122 | [8 empty] | 0
1123 | [8 empty] | 0
1124 | [8 empty] | 0
1125 | [8 empty] | 0
1126 | [8 empty] | 0
1127 | [8 empty] | 0
1128 | [8 empty] | 0
1129 | [8 empty] | 0
1130 | [8 empty] | 0
1131 | [8 empty] | 0
1132 | [8 empty] | 0
1133 | [8 empty] | 0
1134 | [8 empty] | 0
1135 | [8 empty] | 0
1136 | [8 empty] | 0
1137 | [8 empty] | 0
1138 | [8 empty] | 0
1139 | [8 empty] | 0
1140 | [8 empty] | 0
1141 | [8 empty] | 0
1142 | [8 empty] | 0
1143 | [8 empty] | 0
1144 | [8 empty] | 0
1145 | [8 empty] | 0
1146 | [8 empty] | 0
1147 | [8 empty] | 0
1148 | [8 empty] | 0
1149 | [8 empty] | 0
1150 | [8 empty] | 0
1151 | [8 empty] | 0
1152 | [8 empty] | 0
1153 | [8 empty] | 0
1154 | [8 empty] | 0
1155 | [8 empty] | 0
1156 | [8 empty] | 0
1157 | [8 empty] | 0
1158 | [8 empty] | 0
1159 | [8 empty] | 0
1160 | [8 empty] | 0
1161 | [8 empty] | 0
1162 | [8 empty] | 0
1163 | [8 empty] | 0
1164 | [8 empty] | 0
1165 | [8 empty] | 0
1166 | [8 empty] | 0
1167 | [8 empty] | 0
1168 | [8 empty] | 0
1169 | [8 empty] | 0
1170 | [8 empty] | 0
1171 | [8 empty] | 0
1172 | [8 empty] | 0
1173 | [8 empty] | 0
1174 | [8 empty] | 0
1175 | [8 empty] | 0
1176 | [8 empty] | 0
1177 | [8 empty] | 0
1178 | [8 empty] | 0
1179 | [8 empty] | 0
1180 | [8 empty] | 0
1181 | [8 empty] | 0
1182 | [8 empty] | 0
1183 | [8 empty] | 0
1184 | [8 empty] | 0
1185 | [8 empty] | 0
1186 | [8 empty] | 0
1187 | [8 empty] | 0
1188 | [8 empty] | 0
1189 | [8 empty] | 0
1190 | [8 empty] | 0
1191 | [8 empty] | 0
1192 | [8 empty] | 0
1193 | [8 empty] | 0
1194 | [8 empty] | 0
1195 | [8 empty] | 0
1196 | [8 empty] | 0
1197 | [8 empty] | 0
1198 | [8 empty] | 0
1199 | [8 empty] | 0
1200 | [8 empty] | 0
1201 | [8 empty] | 0
1202 | [8 empty] | 0
1203 | [8 empty] | 0
1204 | [8 empty] | 0
1205 | [8 empty] | 0
1206 | [8 empty] | 0
1207 | [8 empty] | 0
1208 | [8 empty] | 0
1209 | [8 empty] | 0
1210 | [8 empty] | 0
1211 | [8 empty] | 0
1212 | [8 empty] | 0
1213 | [8 empty] | 0
1214 | [8 empty] | 0
1215 | [8 empty] | 0
1216 | [8 empty] | 0
1217 | [8 empty] | 0
1218 | [8 empty] | 0
1219 | [8 empty] | 0
1220 | [8 empty] | 0
1221 | [8 empty] | 0
1222 | [8 empty] | 0
1223 | [8 empty] | 0
1224 | [8 empty] | 0
1225 | [8 empty] | 0
1226 | [8 empty] | 0
1227 | [8 empty] | 0
1228 | [8 empty] | 0
1229 | [8 empty] | 0
1230 | [8 empty] | 0
1231 | [8 empty] | 0
1232 | [8 empty] | 0
1233 | [8 empty] | 0
1234 | [8 empty] | 0
1235 | [8 empty] | 0
1236 | [8 empty] | 0
1237 | [8 empty] | 0
1238 | [8 empty] | 0
1239 | [8 empty] | 0
1240 | [8 empty] | 0
1241 | [8 empty] | 0
1242 | [8 empty] | 0
1243 | [8 empty] | 0
1244 | [8 empty] | 0
1245 | [8 empty] | 0
1246 | [8 empty] | 0
1247 | [8 empty] | 0
1248 | [8 empty] | 0
1249 | [8 empty] | 0
1250 | [8 empty] | 0
1251 | [8 empty] | 0
1252 | [8 empty] | 0
1253 | [8 empty] | 0
1254 | [8 empty] | 0
1255 | [8 empty] | 0
1256 | [8 empty] | 0
1257 | [8 empty] | 0
1258 | [8 empty] | 0
1259 | [8 empty] | 0
1260 | [8 empty] | 0
1261 | [8 empty] | 0
1262 | [8 empty] | 0
1263 | [8 empty] | 0
1264 | [8 empty] | 0
1265 | [8 empty] | 0
1266 | [8 empty] | 0
1267 | [8 empty] | 0
1268 | [8 empty] | 0
1269 | [8 empty] | 0
1270 | [8 empty] | 0
1271 | [8 empty] | 0
1272 | [8 empty] | 0
1273 | [8 empty] | 0
1274 | [8 empty] | 0
1275 | [8 empty] | 0
1276 | [8 empty] | 0
1277 | [8 empty] | 0
1278 | [8 empty] | 0
1279 | [8 empty] | 0
1280 | [8 empty] | 0
1281 | [8 empty] | 0
1282 | [8 empty] | 0
1283 | [8 empty] | 0
1284 | [8 empty] | 0
1285 | [8 empty] | 0
1286 | [8 empty] | 0
1287 | [8 empty] | 0
1288 | [8 empty] | 0
1289 | [8 empty] | 0
1290 | [8 empty] | 0
1291 | [8 empty] | 0
1292 | [8 empty] | 0
1293 | [8 empty] | 0
1294 | [8 empty] | 0
1295 | [8 empty] | 0
1296 | [8 empty] | 0
1297 | [8 empty] | 0
1298 | [8 empty] | 0
1299 | [8 empty] | 0
1300 | [8 empty] | 0
1301 | [8 empty] | 0
1302 | [8 empty] | 0
1303 | [8 empty] | 0
1304 | [8 empty] | 0
1305 | [8 empty] | 0
1306 | [8 empty] | 0
1307 | [8 empty] | 0
1308 | [8 empty] | 0
1309 | [8 empty] | 0
1310 | [8 empty] | 0
1311 | [8 empty] | 0
1312 | [8 empty] | 0
1313 | [8 empty] | 0
1314 | [8 empty] | 0
1315 | [8 empty] | 0
1316 | [8 empty] | 0
1317 | [8 empty] | 0
1318 | [8 empty] | 0
1319 | [8 empty] | 0
1320 | [8 empty] | 0
1321 | [8 empty] | 0
1322 | [8 empty] | 0
1323 | [8 empty] | 0
1324 | [8 empty] | 0
1325 | [8 empty] | 0
1326 | [8 empty] | 0
1327 | [8 empty] | 0
1328 | [8 empty] | 0
1329 | [8 empty] | 0
1330 | [8 empty] | 0
1331 | [8 empty] | 0
1332 | [8 empty] | 0
1333 | [8 empty] | 0
1334 | [8 empty] | 0
1335 | [8 empty] | 0
1336 | [8 empty] | 0
1337 | [8 empty] | 0
1338 | [8 empty] | 0
1339 | [8 empty] | 0
1340 | [8 empty] | 0
1341 | [8 empty] | 0
1342 | [8 empty] | 0
1343 | [8 empty] | 0
1344 | [8 empty] | 0
1345 | [8 empty] | 0
1346 | [8 empty] | 0
1347 | [8 empty] | 0
1348 | [8 empty] | 0
1349 | [8 empty] | 0
1350 | [8 empty] | 0
1351 | [8 empty] | 0
1352 | [8 empty] | 0
1353 | [8 empty] | 0
1354 | [8 empty] | 0
1355 | [8 empty] | 0
1356 | [8 empty] | 0
1357 | [8 empty] | 0
1358 | [8 empty] | 0
1359 | [8 empty] | 0
1360 | [8 empty] | 0
1361 | [8 empty] | 0
1362 | [8 empty] | 0
1363 | [8 empty] | 0
1364 | [8 empty] | 0
1365 | [8 empty] | 0
1366 | [8 empty] | 0
1367 | [8 empty] | 0
1368 | [8 empty] | 0
1369 | [8 empty] | 0
1370 | [8 empty] | 0
1371 | [8 empty] | 0
1372 | [8 empty] | 0
1373 | [8 empty] | 0
1374 | [8 empty] | 0
1375 | [8 empty] | 0
1376 | [8 empty] | 0
1377 | [8 empty] | 0
1378 | [8 empty] | 0
1379 | [8 empty] | 0
1380 | [8 empty] | 0
1381 | [8 empty] | 0
1382 | [8 empty] | 0
1383 | [8 empty] | 0
1384 | [8 empty] | 0
1385 | [8 empty] | 0
1386 | [8 empty] | 0
1387 | [8 empty] | 0
1388 | [8 empty] | 0
1389 | [8 empty] | 0
1390 | [8 empty] | 0
1391 | [8 empty] | 0
1392 | [8 empty] | 0
1393 | [8 empty] | 0
1394 | [8 empty] | 0
1395 | [8 empty] | 0
1396 | [8 empty] | 0
1397 | [8 empty] | 0
1398 | [8 empty] | 0
1399 | [8 empty] | 0
1400 | [8 empty] | 0
1401 | [8 empty] | 0
1402 | [8 empty] | 0
1403 | [8 empty] | 0
1404 | [8 empty] | 0
1405 | [8 empty] | 0
1406 | [8 empty] | 0
1407 | [8 empty] | 0
1408 | [8 empty] | 0
1409 | [8 empty] | 0
1410 | [8 empty] | 0
1411 | [8 empty] | 0
1412 | [8 empty] | 0
1413 | [8 empty] | 0
1414 | [8 empty] | 0
1415 | [8 empty] | 0
1416 | [8 empty] | 0
1417 | [8 empty] | 0
1418 | [8 empty] | 0
1419 | [8 empty] | 0
1420 | [8 empty] | 0
1421 | [8 empty] | 0
1422 | [8 empty] | 0
1423 | [8 empty] | 0
1424 | [8 empty] | 0
1425 | [8 empty] | 0
1426 | [8 empty] | 0
1427 | [8 empty] | 0
1428 | [8 empty] | 0
1429 | [8 empty] | 0
1430 | [8 empty] | 0
1431 | [8 empty] | 0
1432 | [8 empty] | 0
1433 | [8 empty] | 0
1434 | [8 empty] | 0
1435 | [8 empty] | 0
1436 | [8 empty] | 0
1437 | [8 empty] | 0
1438 | [8 empty] | 0
1439 | [8 empty] | 0
1440 | [8 empty] | 0
1441 | [8 empty] | 0
1442 | [8 empty] | 0
1443 | [8 empty] | 0
1444 | [8 empty] | 0
1445 | [8 empty] | 0
1446 | [8 empty] | 0
1447 | [8 empty] | 0
1448 | [8 empty] | 0
1449 | [8 empty] | 0
1450 | [8 empty] | 0
1451 | [8 empty] | 0
1452 | [8 empty] | 0
1453 | [8 empty] | 0
1454 | [8 empty] | 0
1455 | [8 empty] | 0
1456 | [8 empty] | 0
1457 | [8 empty] | 0
1458 | [8 empty] | 0
1459 | [8 empty] | 0
1460 | [8 empty] | 0
1461 | [8 empty] | 0
1462 | [8 empty] | 0
1463 | [8 empty] | 0
1464 | [8 empty] | 0
1465 | [8 empty] | 0
1466 | [8 empty] | 0
1467 | [8 empty] | 0
1468 | [8 empty] | 0
1469 | [8 empty] | 0
1470 | [8 empty] | 0
1471 | [8 empty] | 0
1472 | [8 empty] | 0
1473 | [8 empty] | 0
1474 | [8 empty] | 0
1475 | [8 empty] | 0
1476 | [8 empty] | 0
1477 | [8 empty] | 0
1478 | [8 empty] | 0
1479 | [8 empty] | 0
1480 | [8 empty] | 0
1481 | [8 empty] | 0
1482 | [8 empty] | 0
1483 | [8 empty] | 0
1484 | [8 empty] | 0
1485 | [8 empty] | 0
1486 | [8 empty] | 0
1487 | [8 empty] | 0
1488 | [8 empty] | 0
1489 | [8 empty] | 0
1490 | [8 empty] | 0
1491 | [8 empty] | 0
1492 | [8 empty] | 0
1493 | [8 empty] | 0
1494 | [8 empty] | 0
1495 | [8 empty] | 0
1496 | [8 empty] | 0
1497 | [8 empty] | 0
1498 | [8 empty] | 0
1499 | [8 empty] | 0
1500 | [8 empty] | 0
1501 | [8 empty] | 0
1502 | [8 empty] | 0
1503 | [8 empty] | 0
1504 | [8 empty] | 0
1505 | [8 empty] | 0
1506 | [8 empty] | 0
1507 | [8 empty] | 0
1508 | [8 empty] | 0
1509 | [8 empty] | 0
1510 | [8 empty] | 0
1511 | [8 empty] | 0
1512 | [8 empty] | 0
1513 | [8 empty] | 0
1514 | [8 empty] | 0
1515 | [8 empty] | 0
1516 | [8 empty] | 0
1517 | [8 empty] | 0
1518 | [8 empty] | 0
1519 | [8 empty] | 0
1520 | [8 empty] | 0
1521 | [8 empty] | 0
1522 | [8 empty] | 0
1523 | [8 empty] | 0
1524 | [8 empty] | 0
1525 | [8 empty] | 0
1526 | [8 empty] | 0
1527 | [8 empty] | 0
1528 | [8 empty] | 0
1529 | [8 empty] | 0
1530 | [8 empty] | 0
1531 | [8 empty] | 0
1532 | [8 empty] | 0
1533 | [8 empty] | 0
1534 | [8 empty] | 0
1535 | [8 empty] | 0
1536 | [8 empty] | 0
1537 | [8 empty] | 0
1538 | [8 empty] | 0
1539 | [8 empty] | 0
1540 | [8 empty] | 0
1541 | [8 empty] | 0
1542 | [8 empty] | 0
1543 | [8 empty] | 0
1544 | [8 empty] | 0
1545 | [8 empty] | 0
1546 | [8 empty] | 0
1547 | [8 empty] | 0
1548 | [8 empty] | 0
1549 | [8 empty] | 0
1550 | [8 empty] | 0
1551 | [8 empty] | 0
1552 | [8 empty] | 0
1553 | [8 empty] | 0
1554 | [8 empty] | 0
1555 | [8 empty] | 0
1556 | [8 empty] | 0
1557 | [8 empty] | 0
1558 | [8 empty] | 0
1559 | [8 empty] | 0
1560 | [8 empty] | 0
1561 | [8 empty] | 0
1562 | [8 empty] | 0
1563 | [8 empty] | 0
1564 | [8 empty] | 0
1565 | [8 empty] | 0
1566 | [8 empty] | 0
1567 | [8 empty] | 0
1568 | [8 empty] | 0
1569 | [8 empty] | 0
1570 | [8 empty] | 0
1571 | [8 empty] | 0
1572 | [8 empty] | 0
1573 | [8 empty] | 0
1574 | [8 empty] | 0
1575 | [8 empty] | 0
1576 | [8 empty] | 0
1577 | [8 empty] | 0
1578 | [8 empty] | 0
1579 | [8 empty] | 0
1580 | [8 empty] | 0
1581 | [8 empty] | 0
1582 | [8 empty] | 0
1583 | [8 empty] | 0
1584 | [8 empty] | 0
1585 | [8 empty] | 0
1586 | [8 empty] | 0
1587 | [8 empty] | 0
1588 | [8 empty] | 0
1589 | [8 empty] | 0
1590 | [8 empty] | 0
1591 | [8 empty] | 0
1592 | [8 empty] | 0
1593 | [8 empty] | 0
1594 | [8 empty] | 0
1595 | [8 empty] | 0
1596 | [8 empty] | 0
1597 | [8 empty] | 0
1598 | [8 empty] | 0
1599 | [8 empty] | 0
1600 | [8 empty] | 0
1601 | [8 empty] | 0
1602 | [8 empty] | 0
1603 | [8 empty] | 0
1604 | [8 empty] | 0
1605 | [8 empty] | 0
1606 | [8 empty] | 0
1607 | [8 empty] | 0
1608 | [8 empty] | 0
1609 | [8 empty] | 0
1610 | [8 empty] | 0
1611 | [8 empty] | 0
1612 | [8 empty] | 0
1613 | [8 empty] | 0
1614 | [8 empty] | 0
1615 | [8 empty] | 0
1616 | [8 empty] | 0
1617 | [8 empty] | 0
1618 | [8 empty] | 0
1619 | [8 empty] | 0
1620 | [8 empty] | 0
1621 | [8 empty] | 0
1622 | [8 empty] | 0
1623 | [8 empty] | 0
1624 | [8 empty] | 0
1625 | [8 empty] | 0
1626 | [8 empty] | 0
1627 | [8 empty] | 0
1628 | [8 empty] | 0
1629 | [8 empty] | 0
1630 | [8 empty] | 0
1631 | [8 empty] | 0
1632 | [8 empty] | 0
1633 | [8 empty] | 0
1634 | [8 empty] | 0
1635 | [8 empty] | 0
1636 | [8 empty] | 0
1637 | [8 empty] | 0
1638 | [8 empty] | 0
1639 | [8 empty] | 0
1640 | [8 empty] | 0
1641 | [8 empty] | 0
1642 | [8 empty] | 0
1643 | [8 empty] | 0
1644 | [8 empty] | 0
1645 | [8 empty] | 0
1646 | [8 empty] | 0
1647 | [8 empty] | 0
1648 | [8 empty] | 0
1649 | [8 empty] | 0
1650 | [8 empty] | 0
1651 | [8 empty] | 0
1652 | [8 empty] | 0
1653 | [8 empty] | 0
1654 | [8 empty] | 0
1655 | [8 empty] | 0
1656 | [8 empty] | 0
1657 | [8 empty] | 0
1658 | [8 empty] | 0
1659 | [8 empty] | 0
1660 | [8 empty] | 0
1661 | [8 empty] | 0
1662 | [8 empty] | 0
1663 | [8 empty] | 0
1664 | [8 empty] | 0
1665 | [8 empty] | 0
1666 | [8 empty] | 0
1667 | [8 empty] | 0
1668 | [8 empty] | 0
1669 | [8 empty] | 0
1670 | [8 empty] | 0
1671 | [8 empty] | 0
1672 | [8 empty] | 0
1673 | [8 empty] | 0
1674 | [8 empty] | 0
1675 | [8 empty] | 0
1676 | [8 empty] | 0
1677 | [8 empty] | 0
1678 | [8 empty] | 0
1679 | [8 empty] | 0
1680 | [8 empty] | 0
1681 | [8 empty] | 0
1682 | [8 empty] | 0
1683 | [8 empty] | 0
1684 | [8 empty] | 0
1685 | [8 empty] | 0
1686 | [8 empty] | 0
1687 | [8 empty] | 0
1688 | [8 empty] | 0
1689 | [8 empty] | 0
1690 | [8 empty] | 0
1691 | [8 empty] | 0
1692 | [8 empty] | 0
1693 | [8 empty] | 0
1694 | [8 empty] | 0
1695 | [8 empty] | 0
1696 | [8 empty] | 0
1697 | [8 empty] | 0
1698 | [8 empty] | 0
1699 | [8 empty] | 0
1700 | [8 empty] | 0
1701 | [8 empty] | 0
1702 | [8 empty] | 0
1703 | [8 empty] | 0
1704 | [8 empty] | 0
1705 | [8 empty] | 0
1706 | [8 empty] | 0
1707 | [8 empty] | 0
1708 | [8 empty] | 0
1709 | [8 empty] | 0
1710 | [8 empty] | 0
1711 | [8 empty] | 0
1712 | [8 empty] | 0
1713 | [8 empty] | 0
1714 | [8 empty] | 0
1715 | [8 empty] | 0
1716 | [8 empty] | 0
1717 | [8 empty] | 0
1718 | [8 empty] | 0
1719 | [8 empty] | 0
1720 | [8 empty] | 0
1721 | [8 empty] | 0
1722 | [8 empty] | 0
1723 | [8 empty] | 0
1724 | [8 empty] | 0
1725 | [8 empty] | 0
1726 | [8 empty] | 0
1727 | [8 empty] | 0
1728 | [8 empty] | 0
1729 | [8 empty] | 0
1730 | [8 empty] | 0
1731 | [8 empty] | 0
1732 | [8 empty] | 0
1733 | [8 empty] | 0
1734 | [8 empty] | 0
1735 | [8 empty] | 0
1736 | [8 empty] | 0
1737 | [8 empty] | 0
1738 | [8 empty] | 0
1739 | [8 empty] | 0
1740 | [8 empty] | 0
1741 | [8 empty] | 0
1742 | [8 empty] | 0
1743 | [8 empty] | 0
1744 | [8 empty] | 0
1745 | [8 empty] | 0
1746 | [8 empty] | 0
1747 | [8 empty] | 0
1748 | [8 empty] | 0
1749 | [8 empty] | 0
1750 | [8 empty] | 0
1751 | [8 empty] | 0
1752 | [8 empty] | 0
1753 | [8 empty] | 0
1754 | [8 empty] | 0
1755 | [8 empty] | 0
1756 | [8 empty] | 0
1757 | [8 empty] | 0
1758 | [8 empty] | 0
1759 | [8 empty] | 0
1760 | [8 empty] | 0
1761 | [8 empty] | 0
1762 | [8 empty] | 0
1763 | [8 empty] | 0
1764 | [8 empty] | 0
1765 | [8 empty] | 0
1766 | [8 empty] | 0
1767 | [8 empty] | 0
1768 | [8 empty] | 0
1769 | [8 empty] | 0
1770 | [8 empty] | 0
1771 | [8 empty] | 0
1772 | [8 empty] | 0
1773 | [8 empty] | 0
1774 | [8 empty] | 0
1775 | [8 empty] | 0
1776 | [8 empty] | 0
1777 | [8 empty] | 0
1778 | [8 empty] | 0
1779 | [8 empty] | 0
1780 | [8 empty] | 0
1781 | [8 empty] | 0
1782 | [8 empty] | 0
1783 | [8 empty] | 0
1784 | [8 empty] | 0
1785 | [8 empty] | 0
1786 | [8 empty] | 0
1787 | [8 empty] | 0
1788 | [8 empty] | 0
1789 | [8 empty] | 0
1790 | [8 empty] | 0
1791 | [8 empty] | 0
1792 | [8 empty] | 0
1793 | [8 empty] | 0
1794 | [8 empty] | 0
1795 | [8 empty] | 0
1796 | [8 empty] | 0
1797 | [8 empty] | 0
1798 | [8 empty] | 0
1799 | [8 empty] | 0
1800 | [8 empty] | 0
1801 | [8 empty] | 0
1802 | [8 empty] | 0
1803 | [8 empty] | 0
1804 | [8 empty] | 0
1805 | [8 empty] | 0
1806 | [8 empty] | 0
1807 | [8 empty] | 0
1808 | [8 empty] | 0
1809 | [8 empty] | 0
1810 | [8 empty] | 0
1811 | [8 empty] | 0
1812 | [8 empty] | 0
1813 | [8 empty] | 0
1814 | [8 empty] | 0
1815 | [8 empty] | 0
1816 | [8 empty] | 0
1817 | [8 empty] | 0
1818 | [8 empty] | 0
1819 | [8 empty] | 0
1820 | [8 empty] | 0
1821 | [8 empty] | 0
1822 | [8 empty] | 0
1823 | [8 empty] | 0
1824 | [8 empty] | 0
1825 | [8 empty] | 0
1826 | [8 empty] | 0
1827 | [8 empty] | 0
1828 | [8 empty] | 0
1829 | [8 empty] | 0
1830 | [8 empty] | 0
1831 | [8 empty] | 0
1832 | [8 empty] | 0
1833 | [8 empty] | 0
1834 | [8 empty] | 0
1835 | [8 empty] | 0
1836 | [8 empty] | 0
1837 | [8 empty] | 0
1838 | [8 empty] | 0
1839 | [8 empty] | 0
1840 | [8 empty] | 0
1841 | [8 empty] | 0
1842 | [8 empty] | 0
1843 | [8 empty] | 0
1844 | [8 empty] | 0
1845 | [8 empty] | 0
1846 | [8 empty] | 0
1847 | [8 empty] | 0
1848 | [8 empty] | 0
1849 | [8 empty] | 0
1850 | [8 empty] | 0
1851 | [8 empty] | 0
1852 | [8 empty] | 0
1853 | [8 empty] | 0
1854 | [8 empty] | 0
1855 | [8 empty] | 0
1856 | [8 empty] | 0
1857 | [8 empty] | 0
1858 | [8 empty] | 0
1859 | [8 empty] | 0
1860 | [8 empty] | 0
1861 | [8 empty] | 0
1862 | [8 empty] | 0
1863 | [8 empty] | 0
1864 | [8 empty] | 0
1865 | [8 empty] | 0
1866 | [8 empty] | 0
1867 | [8 empty] | 0
1868 | [8 empty] | 0
1869 | [8 empty] | 0
1870 | [8 empty] | 0
1871 | [8 empty] | 0
1872 | [8 empty] | 0
1873 | [8 empty] | 0
1874 | [8 empty] | 0
1875 | [8 empty] | 0
1876 | [8 empty] | 0
1877 | [8 empty] | 0
1878 | [8 empty] | 0
1879 | [8 empty] | 0
1880 | [8 empty] | 0
1881 | [8 empty] | 0
1882 | [8 empty] | 0
1883 | [8 empty] | 0
1884 | [8 empty] | 0
1885 | [8 empty] | 0
1886 | [8 empty] | 0
1887 | [8 empty] | 0
1888 | [8 empty] | 0
1889 | [8 empty] | 0
1890 | [8 empty] | 0
1891 | [8 empty] | 0
1892 | [8 empty] | 0
1893 | [8 empty] | 0
1894 | [8 empty] | 0
1895 | [8 empty] | 0
1896 | [8 empty] | 0
1897 | [8 empty] | 0
1898 | [8 empty] | 0
1899 | [8 empty] | 0
1900 | [8 empty] | 0
1901 | [8 empty] | 0
1902 | [8 empty] | 0
1903 | [8 empty] | 0
1904 | [8 empty] | 0
1905 | [8 empty] | 0
1906 | [8 empty] | 0
1907 | [8 empty] | 0
1908 | [8 empty] | 0
1909 | [8 empty] | 0
1910 | [8 empty] | 0
1911 | [8 empty] | 0
1912 | [8 empty] | 0
1913 | [8 empty] | 0
1914 | [8 empty] | 0
1915 | [8 empty] | 0
1916 | [8 empty] | 0
1917 | [8 empty] | 0
1918 | [8 empty] | 0
1919 | [8 empty] | 0
1920 | [8 empty] | 0
1921 | [8 empty] | 0
1922 | [8 empty] | 0
1923 | [8 empty] | 0
1924 | [8 empty] | 0
1925 | [8 empty] | 0
1926 | [8 empty] | 0
1927 | [8 empty] | 0
1928 | [8 empty] | 0
1929 | [8 empty] | 0
1930 | [8 empty] | 0
1931 | [8 empty] | 0
1932 | [8 empty] | 0
1933 | [8 empty] | 0
1934 | [8 empty] | 0
1935 | [8 empty] | 0
1936 | [8 empty] | 0
1937 | [8 empty] | 0
1938 | [8 empty] | 0
1939 | [8 empty] | 0
1940 | [8 empty] | 0
1941 | [8 empty] | 0
1942 | [8 empty] | 0
1943 | [8 empty] | 0
1944 | [8 empty] | 0
1945 | [8 empty] | 0
1946 | [8 empty] | 0
1947 | [8 empty] | 0
1948 | [8 empty] | 0
1949 | [8 empty] | 0
1950 | [8 empty] | 0
1951 | [8 empty] | 0
1952 | [8 empty] | 0
1953 | [8 empty] | 0
1954 | [8 empty] | 0
1955 | [8 empty] | 0
1956 | [8 empty] | 0
1957 | [8 empty] | 0
1958 | [8 empty] | 0
1959 | [8 empty] | 0
1960 | [8 empty] | 0
1961 | [8 empty] | 0
1962 | [8 empty] | 0
1963 | [8 empty] | 0
1964 | [8 empty] | 0
1965 | [8 empty] | 0
1966 | [8 empty] | 0
1967 | [8 empty] | 0
1968 | [8 empty] | 0
1969 | [8 empty] | 0
1970 | [8 empty] | 0
1971 | [8 empty] | 0
1972 | [8 empty] | 0
1973 | [8 empty] | 0
1974 | [8 empty] | 0
1975 | [8 empty] | 0
1976 | [8 empty] | 0
1977 | [8 empty] | 0
1978 | [8 empty] | 0
1979 | [8 empty] | 0
1980 | [8 empty] | 0
1981 | [8 empty] | 0
1982 | [8 empty] | 0
1983 | [8 empty] | 0
1984 | [8 empty] | 0
1985 | [8 empty] | 0
1986 | [8 empty] | 0
1987 | [8 empty] | 0
1988 | [8 empty] | 0
1989 | [8 empty] | 0
1990 | [8 empty] | 0
1991 | [8 empty] | 0
1992 | [8 empty] | 0
1993 | [8 empty] | 0
1994 | [8 empty] | 0
1995 | [8 empty] | 0
1996 | [8 empty] | 0
1997 | [8 empty] | 0
1998 | [8 empty] | 0
1999 | [8 empty] | 0
2000 | [8 empty] | 0

## 原単位_作成
原単位追加用シート
[27 empty] | 原単位引用のためのコード（消さないこと）→ | 112 | 113 | 114 | 133 | 134 | 135 | 136 | 129 | 130 | 131 | 6 | 7 | 8 | 9 | 10 | 11 | 12 | 13 | 14 | 15 | 16 | 17 | 18 | 19 | 20 | 21 | 22 | 23 | 24 | 25 | 26
このシートで作成した原単位は、「原単位_DB」シートに反映してください。 | [26 empty] | 「基・対_比較」シート用コード→ | 4 | 5 | 6 | 7 | 8 | 9 | 10 | 11 | 12 | 13 | 14 | 15 | 16 | 17 | 18 | 19 | 20 | 21 | 22 | 23 | 24 | 25 | 26 | 27 | 28 | 29 | 30 | 31 | 32 | 33 | 34
[27 empty] | 環境負荷コード→ | 116 | 117 | 118 | 137 | 138 | 139 | 140 | 133 | 134 | 135 | 6 | 7 | 8 | 9 | 10 | 11 | 12 | 13 | 14 | 15 | 16 | 17 | 18 | 19 | 20 | 21 | 22 | 23 | 24 | 25 | 26
入出力データの整理 | [13 empty] | 評価ステータス | 原単位連鎖
[26 empty] | 主要結果 |  | 0 | 0 | 0 | 0 | 0 | 0 | 0 | 0 | 0 | 0 | 特性化 | 特性化 | 特性化 | 特性化 | 特性化 | 特性化 | 特性化 | 特性化 | 特性化 | 特性化 | 特性化 | 特性化 | 特性化 | 被害評価 | 被害評価 | 被害評価 | 被害評価 | 統合化 | その他 | その他 | その他
通番 | 資材分類 |  |  | 資材名 | 数量 |  | 輸送設定 | 改修設定 |  | 修繕設定 | データ属性 |  | 備考 |  | 単位変換 |  |  |  |  | IDEAへの連鎖 | [5 empty] | kg-CO2 | JPY | 0 | 0 | 0 | 0 | 0 | 0 | 0 | 0 | 0 | 0 | kg-CO2eq | kg-CFC-11eq | kg-SO2eq | kg-SO2eq | kg-C2H4eq | kg-C6H6eq | kg-C6H6eq | kg-C6H6eq | kg-C6H6eq | kgPO43-eq | m2a | m2 | kgSb-eq | DALY | JPY | EINES | kg-DW | JPY | m3 | kg-CO2eq | kg-CO2eq
| 大分類 | 中分類 | 小分類 | 投入資材名 | 数量 | 単位 | 輸送距離（km） | 耐用年数 | 更新回数 | 修繕率 | データ区分 | データの出所（参照箇所） | 備考 | 状況（〇にすると計算） | 換算値 | 単位 | 備考 | 換算値 | 換算後単位 | コード | 名称 | CO2原単位[kg-CO2] | 機能単位 | 適合性 | 備考 | CO2（化石起因計） | 統合化 | 0 | 0 | 0 | 0 | 0 | 0 | 0 | 0 | 0 | 0 | 気候変動 | オゾン層破壊 | 酸性化 | 都市域大気汚染 | 光化学オキシダント | 有害化学物質(発がん性) | 有害化学物質(慢性) | 水生生態毒性 | 陸生生態毒性 | 富栄養化 | 土地利用(維持) | 土地利用(改変) | 資源消費 | 人間健康 | 社会資産 | 生物多様性 | 一次生産 | 統合化 | 水資源消費量 | 地球温暖化 IPCC 2013 GWP 100a | 地球温暖化 IPCC 2013 GWP 20a
1 | 外壁 サイディング（サンプル） |  |  | サイディング | 9.375 | kg | [6 empty] | AIJ-LCA&LCW-DHの「資材構成」の4.2-01を引用 | ○ | 1 | - |  | 9.375 | #N/A | 212100000mJPN | #N/A | #N/A | #N/A |  |  | #N/A | #N/A | #N/A | #N/A | #N/A | #N/A | #N/A | #N/A | #N/A | #N/A | #N/A | #N/A | #N/A | #N/A | #N/A | #N/A | #N/A | #N/A | #N/A | #N/A | #N/A | #N/A | #N/A | #N/A | #N/A | #N/A | #N/A | #N/A | #N/A | #N/A | #N/A | #N/A | #N/A
2 | 外壁 サイディング（サンプル） |  |  | 胴縁 | 2.7 | kg | [6 empty] | AIJ-LCA&LCW-DHの「資材構成」の4.2-01を引用 | ○ | 0.002 | - |  | 0.0054 | #N/A | 121111000pJPN | #N/A | #N/A | #N/A |  |  | #N/A | #N/A | #N/A | #N/A | #N/A | #N/A | #N/A | #N/A | #N/A | #N/A | #N/A | #N/A | #N/A | #N/A | #N/A | #N/A | #N/A | #N/A | #N/A | #N/A | #N/A | #N/A | #N/A | #N/A | #N/A | #N/A | #N/A | #N/A | #N/A | #N/A | #N/A | #N/A | #N/A
3 | 外壁 サイディング（サンプル） |  |  | アスファルト防水 | 0.71 | kg | [6 empty] | AIJ-LCA&LCW-DHの「資材構成」の4.2-01を引用 | ○ | 1 | - |  | 0.71 | #N/A | 174111200pJPN | #N/A | #N/A | #N/A |  |  | #N/A | #N/A | #N/A | #N/A | #N/A | #N/A | #N/A | #N/A | #N/A | #N/A | #N/A | #N/A | #N/A | #N/A | #N/A | #N/A | #N/A | #N/A | #N/A | #N/A | #N/A | #N/A | #N/A | #N/A | #N/A | #N/A | #N/A | #N/A | #N/A | #N/A | #N/A | #N/A | #N/A
4 | 外壁 サイディング（サンプル） |  |  | 外壁 サイディング（サンプル） | 1 | m2 | [6 empty] | AIJ-LCA&LCW-DHの「資材構成」の4.2-01を引用 |  | 1 | - | [9 empty] | #N/A | #N/A | #N/A | #N/A | #N/A | #N/A | #N/A | #N/A | #N/A | #N/A | #N/A | #N/A | #N/A | #N/A | #N/A | #N/A | #N/A | #N/A | #N/A | #N/A | #N/A | #N/A | #N/A | #N/A | #N/A | #N/A | #N/A | #N/A | #N/A | #N/A | #N/A | #N/A | #N/A
5 | [14 empty] | 1 | -
6 | [14 empty] | 1 | -
7 | [14 empty] | 1 | -
8 | [14 empty] | 1 | -
9 | [14 empty] | 1 | -
10 | [14 empty] | 1 | -
11 | [14 empty] | 1 | -
12 | [14 empty] | 1 | -
13 | [14 empty] | 1 | -
14 | [14 empty] | 1 | -
15 | [14 empty] | 1 | -
16 | [14 empty] | 1 | -
17 | [14 empty] | 1 | -
18 | [14 empty] | 1 | -
19 | [14 empty] | 1 | -
20 | [14 empty] | 1 | -
21 | [14 empty] | 1 | -
22 | [14 empty] | 1 | -
23 | [14 empty] | 1 | -
24 | [14 empty] | 1 | -
25 | [14 empty] | 1 | -
26 | [14 empty] | 1 | -
27 | [14 empty] | 1 | -
28 | [14 empty] | 1 | -
29 | [14 empty] | 1 | -
30 | [14 empty] | 1 | -
31 | [14 empty] | 1 | -
32 | [14 empty] | 1 | -
33 | [14 empty] | 1 | -
34 | [14 empty] | 1 | -
35 | [14 empty] | 1 | -
36 | [14 empty] | 1 | -
37 | [14 empty] | 1 | -
38 | [14 empty] | 1 | -
39 | [14 empty] | 1 | -
40 | [14 empty] | 1 | -
41 | [14 empty] | 1 | -
42 | [14 empty] | 1 | -
43 | [14 empty] | 1 | -
44 | [14 empty] | 1 | -
45 | [14 empty] | 1 | -
46 | [14 empty] | 1 | -
47 | [14 empty] | 1 | -
48 | [14 empty] | 1 | -
49 | [14 empty] | 1 | -
50 | [14 empty] | 1 | -
51 | [14 empty] | 1 | -
52 | [14 empty] | 1 | -
53 | [14 empty] | 1 | -
54 | [14 empty] | 1 | -
55 | [14 empty] | 1 | -
56 | [14 empty] | 1 | -
57 | [14 empty] | 1 | -
58 | [14 empty] | 1 | -
59 | [14 empty] | 1 | -
60 | [14 empty] | 1 | -
61 | [14 empty] | 1 | -
62 | [14 empty] | 1 | -
63 | [14 empty] | 1 | -
64 | [14 empty] | 1 | -
65 | [14 empty] | 1 | -
66 | [14 empty] | 1 | -
67 | [14 empty] | 1 | -
68 | [14 empty] | 1 | -
69 | [14 empty] | 1 | -
70 | [14 empty] | 1 | -
71 | [14 empty] | 1 | -
72 | [14 empty] | 1 | -
73 | [14 empty] | 1 | -
74 | [14 empty] | 1 | -
75 | [14 empty] | 1 | -
76 | [14 empty] | 1 | -
77 | [14 empty] | 1 | -
78 | [14 empty] | 1 | -
79 | [14 empty] | 1 | -
80 | [14 empty] | 1 | -
81 | [14 empty] | 1 | -
82 | [14 empty] | 1 | -
83 | [14 empty] | 1 | -
84 | [14 empty] | 1 | -
85 | [14 empty] | 1 | -
86 | [14 empty] | 1 | -
87 | [14 empty] | 1 | -
88 | [14 empty] | 1 | -
89 | [14 empty] | 1 | -
90 | [14 empty] | 1 | -
91 | [14 empty] | 1 | -
92 | [14 empty] | 1 | -
93 | [14 empty] | 1 | -
94 | [14 empty] | 1 | -
95 | [14 empty] | 1 | -
96 | [14 empty] | 1 | -
97 | [14 empty] | 1 | -
98 | [14 empty] | 1 | -
99 | [14 empty] | 1 | -
100 | [14 empty] | 1 | -
101 | [14 empty] | 1 | -
102 | [14 empty] | 1 | -
103 | [14 empty] | 1 | -
104 | [14 empty] | 1 | -
105 | [14 empty] | 1 | -
106 | [14 empty] | 1 | -
107 | [14 empty] | 1 | -
108 | [14 empty] | 1 | -
109 | [14 empty] | 1 | -
110 | [14 empty] | 1 | -
111 | [14 empty] | 1 | -
112 | [14 empty] | 1 | -
113 | [14 empty] | 1 | -
114 | [14 empty] | 1 | -
115 | [14 empty] | 1 | -
116 | [14 empty] | 1 | -
117 | [14 empty] | 1 | -
118 | [14 empty] | 1 | -
119 | [14 empty] | 1 | -
120 | [14 empty] | 1 | -
121 | [14 empty] | 1 | -
122 | [14 empty] | 1 | -
123 | [14 empty] | 1 | -
124 | [14 empty] | 1 | -
125 | [14 empty] | 1 | -
126 | [14 empty] | 1 | -
127 | [14 empty] | 1 | -
128 | [14 empty] | 1 | -
129 | [14 empty] | 1 | -
130 | [14 empty] | 1 | -
131 | [14 empty] | 1 | -
132 | [14 empty] | 1 | -
133 | [14 empty] | 1 | -
134 | [14 empty] | 1 | -
135 | [14 empty] | 1 | -
136 | [14 empty] | 1 | -
137 | [14 empty] | 1 | -
138 | [14 empty] | 1 | -
139 | [14 empty] | 1 | -
140 | [14 empty] | 1 | -
141 | [14 empty] | 1 | -
142 | [14 empty] | 1 | -
143 | [14 empty] | 1 | -
144 | [14 empty] | 1 | -
145 | [14 empty] | 1 | -
146 | [14 empty] | 1 | -
147 | [14 empty] | 1 | -
148 | [14 empty] | 1 | -
149 | [14 empty] | 1 | -
150 | [14 empty] | 1 | -
151 | [14 empty] | 1 | -
152 | [14 empty] | 1 | -
153 | [14 empty] | 1 | -
154 | [14 empty] | 1 | -
155 | [14 empty] | 1 | -
156 | [14 empty] | 1 | -
157 | [14 empty] | 1 | -
158 | [14 empty] | 1 | -
159 | [14 empty] | 1 | -
160 | [14 empty] | 1 | -
161 | [14 empty] | 1 | -
162 | [14 empty] | 1 | -
163 | [14 empty] | 1 | -
164 | [14 empty] | 1 | -
165 | [14 empty] | 1 | -
166 | [14 empty] | 1 | -
167 | [14 empty] | 1 | -
168 | [14 empty] | 1 | -
169 | [14 empty] | 1 | -
170 | [14 empty] | 1 | -
171 | [14 empty] | 1 | -
172 | [14 empty] | 1 | -
173 | [14 empty] | 1 | -
174 | [14 empty] | 1 | -
175 | [14 empty] | 1 | -
176 | [14 empty] | 1 | -
177 | [14 empty] | 1 | -
178 | [14 empty] | 1 | -
179 | [14 empty] | 1 | -
180 | [14 empty] | 1 | -
181 | [14 empty] | 1 | -
182 | [14 empty] | 1 | -
183 | [14 empty] | 1 | -
184 | [14 empty] | 1 | -
185 | [14 empty] | 1 | -
186 | [14 empty] | 1 | -
187 | [14 empty] | 1 | -
188 | [14 empty] | 1 | -
189 | [14 empty] | 1 | -
190 | [14 empty] | 1 | -
191 | [14 empty] | 1 | -
192 | [14 empty] | 1 | -
193 | [14 empty] | 1 | -
194 | [14 empty] | 1 | -
195 | [14 empty] | 1 | -
196 | [14 empty] | 1 | -
197 | [14 empty] | 1 | -
198 | [14 empty] | 1 | -
199 | [14 empty] | 1 | -
200 | [14 empty] | 1 | -
201 | [14 empty] | 1 | -
202 | [14 empty] | 1 | -
203 | [14 empty] | 1 | -
204 | [14 empty] | 1 | -
205 | [14 empty] | 1 | -
206 | [14 empty] | 1 | -
207 | [14 empty] | 1 | -
208 | [14 empty] | 1 | -
209 | [14 empty] | 1 | -
210 | [14 empty] | 1 | -
211 | [14 empty] | 1 | -
212 | [14 empty] | 1 | -
213 | [14 empty] | 1 | -
214 | [14 empty] | 1 | -
215 | [14 empty] | 1 | -
216 | [14 empty] | 1 | -
217 | [14 empty] | 1 | -
218 | [14 empty] | 1 | -
219 | [14 empty] | 1 | -
220 | [14 empty] | 1 | -
221 | [14 empty] | 1 | -
222 | [14 empty] | 1 | -
223 | [14 empty] | 1 | -
224 | [14 empty] | 1 | -
225 | [14 empty] | 1 | -
226 | [14 empty] | 1 | -
227 | [14 empty] | 1 | -
228 | [14 empty] | 1 | -
229 | [14 empty] | 1 | -
230 | [14 empty] | 1 | -
231 | [14 empty] | 1 | -
232 | [14 empty] | 1 | -
233 | [14 empty] | 1 | -
234 | [14 empty] | 1 | -
235 | [14 empty] | 1 | -
236 | [14 empty] | 1 | -
237 | [14 empty] | 1 | -
238 | [14 empty] | 1 | -
239 | [14 empty] | 1 | -
240 | [14 empty] | 1 | -
241 | [14 empty] | 1 | -
242 | [14 empty] | 1 | -
243 | [14 empty] | 1 | -
244 | [14 empty] | 1 | -
245 | [14 empty] | 1 | -
246 | [14 empty] | 1 | -
247 | [14 empty] | 1 | -
248 | [14 empty] | 1 | -
249 | [14 empty] | 1 | -
250 | [14 empty] | 1 | -
251 | [14 empty] | 1 | -
252 | [14 empty] | 1 | -
253 | [14 empty] | 1 | -
254 | [14 empty] | 1 | -
255 | [14 empty] | 1 | -
256 | [14 empty] | 1 | -
257 | [14 empty] | 1 | -
258 | [14 empty] | 1 | -
259 | [14 empty] | 1 | -
260 | [14 empty] | 1 | -
261 | [14 empty] | 1 | -
262 | [14 empty] | 1 | -
263 | [14 empty] | 1 | -
264 | [14 empty] | 1 | -
265 | [14 empty] | 1 | -
266 | [14 empty] | 1 | -
267 | [14 empty] | 1 | -
268 | [14 empty] | 1 | -
269 | [14 empty] | 1 | -
270 | [14 empty] | 1 | -
271 | [14 empty] | 1 | -
272 | [14 empty] | 1 | -
273 | [14 empty] | 1 | -
274 | [14 empty] | 1 | -
275 | [14 empty] | 1 | -
276 | [14 empty] | 1 | -
277 | [14 empty] | 1 | -
278 | [14 empty] | 1 | -
279 | [14 empty] | 1 | -
280 | [14 empty] | 1 | -
281 | [14 empty] | 1 | -
282 | [14 empty] | 1 | -
283 | [14 empty] | 1 | -
284 | [14 empty] | 1 | -
285 | [14 empty] | 1 | -
286 | [14 empty] | 1 | -
287 | [14 empty] | 1 | -
288 | [14 empty] | 1 | -
289 | [14 empty] | 1 | -
290 | [14 empty] | 1 | -
291 | [14 empty] | 1 | -
292 | [14 empty] | 1 | -
293 | [14 empty] | 1 | -
294 | [14 empty] | 1 | -
295 | [14 empty] | 1 | -
296 | [14 empty] | 1 | -
297 | [14 empty] | 1 | -
298 | [14 empty] | 1 | -
299 | [14 empty] | 1 | -
300 | [14 empty] | 1 | -
301 | [14 empty] | 1 | -
302 | [14 empty] | 1 | -
303 | [14 empty] | 1 | -
304 | [14 empty] | 1 | -
305 | [14 empty] | 1 | -
306 | [14 empty] | 1 | -
307 | [14 empty] | 1 | -
308 | [14 empty] | 1 | -
309 | [14 empty] | 1 | -
310 | [14 empty] | 1 | -
311 | [14 empty] | 1 | -
312 | [14 empty] | 1 | -
313 | [14 empty] | 1 | -
314 | [14 empty] | 1 | -
315 | [14 empty] | 1 | -
316 | [14 empty] | 1 | -
317 | [14 empty] | 1 | -
318 | [14 empty] | 1 | -
319 | [14 empty] | 1 | -
320 | [14 empty] | 1 | -
321 | [14 empty] | 1 | -
322 | [14 empty] | 1 | -
323 | [14 empty] | 1 | -
324 | [14 empty] | 1 | -
325 | [14 empty] | 1 | -
326 | [14 empty] | 1 | -
327 | [14 empty] | 1 | -
328 | [14 empty] | 1 | -
329 | [14 empty] | 1 | -
330 | [14 empty] | 1 | -
331 | [14 empty] | 1 | -
332 | [14 empty] | 1 | -
333 | [14 empty] | 1 | -
334 | [14 empty] | 1 | -
335 | [14 empty] | 1 | -
336 | [14 empty] | 1 | -
337 | [14 empty] | 1 | -
338 | [14 empty] | 1 | -
339 | [14 empty] | 1 | -
340 | [14 empty] | 1 | -
341 | [14 empty] | 1 | -
342 | [14 empty] | 1 | -
343 | [14 empty] | 1 | -
344 | [14 empty] | 1 | -
345 | [14 empty] | 1 | -
346 | [14 empty] | 1 | -
347 | [14 empty] | 1 | -
348 | [14 empty] | 1 | -
349 | [14 empty] | 1 | -
350 | [14 empty] | 1 | -
351 | [14 empty] | 1 | -
352 | [14 empty] | 1 | -
353 | [14 empty] | 1 | -
354 | [14 empty] | 1 | -
355 | [14 empty] | 1 | -
356 | [14 empty] | 1 | -
357 | [14 empty] | 1 | -
358 | [14 empty] | 1 | -
359 | [14 empty] | 1 | -
360 | [14 empty] | 1 | -
361 | [14 empty] | 1 | -
362 | [14 empty] | 1 | -
363 | [14 empty] | 1 | -
364 | [14 empty] | 1 | -
365 | [14 empty] | 1 | -
366 | [14 empty] | 1 | -
367 | [14 empty] | 1 | -
368 | [14 empty] | 1 | -
369 | [14 empty] | 1 | -
370 | [14 empty] | 1 | -
371 | [14 empty] | 1 | -
372 | [14 empty] | 1 | -
373 | [14 empty] | 1 | -
374 | [14 empty] | 1 | -
375 | [14 empty] | 1 | -
376 | [14 empty] | 1 | -
377 | [14 empty] | 1 | -
378 | [14 empty] | 1 | -
379 | [14 empty] | 1 | -
380 | [14 empty] | 1 | -
381 | [14 empty] | 1 | -
382 | [14 empty] | 1 | -
383 | [14 empty] | 1 | -
384 | [14 empty] | 1 | -
385 | [14 empty] | 1 | -
386 | [14 empty] | 1 | -
387 | [14 empty] | 1 | -
388 | [14 empty] | 1 | -
389 | [14 empty] | 1 | -
390 | [14 empty] | 1 | -
391 | [14 empty] | 1 | -
392 | [14 empty] | 1 | -
393 | [14 empty] | 1 | -
394 | [14 empty] | 1 | -
395 | [14 empty] | 1 | -
396 | [14 empty] | 1 | -
397 | [14 empty] | 1 | -
398 | [14 empty] | 1 | -
399 | [14 empty] | 1 | -
400 | [14 empty] | 1 | -
401 | [14 empty] | 1 | -
402 | [14 empty] | 1 | -
403 | [14 empty] | 1 | -
404 | [14 empty] | 1 | -
405 | [14 empty] | 1 | -
406 | [14 empty] | 1 | -
407 | [14 empty] | 1 | -
408 | [14 empty] | 1 | -
409 | [14 empty] | 1 | -
410 | [14 empty] | 1 | -
411 | [14 empty] | 1 | -
412 | [14 empty] | 1 | -
413 | [14 empty] | 1 | -
414 | [14 empty] | 1 | -
415 | [14 empty] | 1 | -
416 | [14 empty] | 1 | -
417 | [14 empty] | 1 | -
418 | [14 empty] | 1 | -
419 | [14 empty] | 1 | -
420 | [14 empty] | 1 | -
421 | [14 empty] | 1 | -
422 | [14 empty] | 1 | -
423 | [14 empty] | 1 | -
424 | [14 empty] | 1 | -
425 | [14 empty] | 1 | -
426 | [14 empty] | 1 | -
427 | [14 empty] | 1 | -
428 | [14 empty] | 1 | -
429 | [14 empty] | 1 | -
430 | [14 empty] | 1 | -
431 | [14 empty] | 1 | -
432 | [14 empty] | 1 | -
433 | [14 empty] | 1 | -
434 | [14 empty] | 1 | -
435 | [14 empty] | 1 | -
436 | [14 empty] | 1 | -
437 | [14 empty] | 1 | -
438 | [14 empty] | 1 | -
439 | [14 empty] | 1 | -
440 | [14 empty] | 1 | -
441 | [14 empty] | 1 | -
442 | [14 empty] | 1 | -
443 | [14 empty] | 1 | -
444 | [14 empty] | 1 | -
445 | [14 empty] | 1 | -
446 | [14 empty] | 1 | -
447 | [14 empty] | 1 | -
448 | [14 empty] | 1 | -
449 | [14 empty] | 1 | -
450 | [14 empty] | 1 | -
451 | [14 empty] | 1 | -
452 | [14 empty] | 1 | -
453 | [14 empty] | 1 | -
454 | [14 empty] | 1 | -
455 | [14 empty] | 1 | -
456 | [14 empty] | 1 | -
457 | [14 empty] | 1 | -
458 | [14 empty] | 1 | -
459 | [14 empty] | 1 | -
460 | [14 empty] | 1 | -
461 | [14 empty] | 1 | -
462 | [14 empty] | 1 | -
463 | [14 empty] | 1 | -
464 | [14 empty] | 1 | -
465 | [14 empty] | 1 | -
466 | [14 empty] | 1 | -
467 | [14 empty] | 1 | -
468 | [14 empty] | 1 | -
469 | [14 empty] | 1 | -
470 | [14 empty] | 1 | -
471 | [14 empty] | 1 | -
472 | [14 empty] | 1 | -
473 | [14 empty] | 1 | -
474 | [14 empty] | 1 | -
475 | [14 empty] | 1 | -
476 | [14 empty] | 1 | -
477 | [14 empty] | 1 | -
478 | [14 empty] | 1 | -
479 | [14 empty] | 1 | -
480 | [14 empty] | 1 | -
481 | [14 empty] | 1 | -
482 | [14 empty] | 1 | -
483 | [14 empty] | 1 | -
484 | [14 empty] | 1 | -
485 | [14 empty] | 1 | -
486 | [14 empty] | 1 | -
487 | [14 empty] | 1 | -
488 | [14 empty] | 1 | -
489 | [14 empty] | 1 | -
490 | [14 empty] | 1 | -
491 | [14 empty] | 1 | -
492 | [14 empty] | 1 | -
493 | [14 empty] | 1 | -
494 | [14 empty] | 1 | -
495 | [14 empty] | 1 | -
496 | [14 empty] | 1 | -
497 | [14 empty] | 1 | -
498 | [14 empty] | 1 | -
499 | [14 empty] | 1 | -
500 | [14 empty] | 1 | -
501 | [14 empty] | 1 | -
502 | [14 empty] | 1 | -
503 | [14 empty] | 1 | -
504 | [14 empty] | 1 | -
505 | [14 empty] | 1 | -
506 | [14 empty] | 1 | -
507 | [14 empty] | 1 | -
508 | [14 empty] | 1 | -
509 | [14 empty] | 1 | -
510 | [14 empty] | 1 | -
511 | [14 empty] | 1 | -
512 | [14 empty] | 1 | -
513 | [14 empty] | 1 | -
514 | [14 empty] | 1 | -
515 | [14 empty] | 1 | -
516 | [14 empty] | 1 | -
517 | [14 empty] | 1 | -
518 | [14 empty] | 1 | -
519 | [14 empty] | 1 | -
520 | [14 empty] | 1 | -
521 | [14 empty] | 1 | -
522 | [14 empty] | 1 | -
523 | [14 empty] | 1 | -
524 | [14 empty] | 1 | -
525 | [14 empty] | 1 | -
526 | [14 empty] | 1 | -
527 | [14 empty] | 1 | -
528 | [14 empty] | 1 | -
529 | [14 empty] | 1 | -
530 | [14 empty] | 1 | -
531 | [14 empty] | 1 | -
532 | [14 empty] | 1 | -
533 | [14 empty] | 1 | -
534 | [14 empty] | 1 | -
535 | [14 empty] | 1 | -
536 | [14 empty] | 1 | -
537 | [14 empty] | 1 | -
538 | [14 empty] | 1 | -
539 | [14 empty] | 1 | -
540 | [14 empty] | 1 | -
541 | [14 empty] | 1 | -
542 | [14 empty] | 1 | -
543 | [14 empty] | 1 | -
544 | [14 empty] | 1 | -
545 | [14 empty] | 1 | -
546 | [14 empty] | 1 | -
547 | [14 empty] | 1 | -
548 | [14 empty] | 1 | -
549 | [14 empty] | 1 | -
550 | [14 empty] | 1 | -
551 | [14 empty] | 1 | -
552 | [14 empty] | 1 | -
553 | [14 empty] | 1 | -
554 | [14 empty] | 1 | -
555 | [14 empty] | 1 | -
556 | [14 empty] | 1 | -
557 | [14 empty] | 1 | -
558 | [14 empty] | 1 | -
559 | [14 empty] | 1 | -
560 | [14 empty] | 1 | -
561 | [14 empty] | 1 | -
562 | [14 empty] | 1 | -
563 | [14 empty] | 1 | -
564 | [14 empty] | 1 | -
565 | [14 empty] | 1 | -
566 | [14 empty] | 1 | -
567 | [14 empty] | 1 | -
568 | [14 empty] | 1 | -
569 | [14 empty] | 1 | -
570 | [14 empty] | 1 | -
571 | [14 empty] | 1 | -
572 | [14 empty] | 1 | -
573 | [14 empty] | 1 | -
574 | [14 empty] | 1 | -
575 | [14 empty] | 1 | -
576 | [14 empty] | 1 | -
577 | [14 empty] | 1 | -
578 | [14 empty] | 1 | -
579 | [14 empty] | 1 | -
580 | [14 empty] | 1 | -
581 | [14 empty] | 1 | -
582 | [14 empty] | 1 | -
583 | [14 empty] | 1 | -
584 | [14 empty] | 1 | -
585 | [14 empty] | 1 | -
586 | [14 empty] | 1 | -
587 | [14 empty] | 1 | -
588 | [14 empty] | 1 | -
589 | [14 empty] | 1 | -
590 | [14 empty] | 1 | -
591 | [14 empty] | 1 | -
592 | [14 empty] | 1 | -
593 | [14 empty] | 1 | -
594 | [14 empty] | 1 | -
595 | [14 empty] | 1 | -
596 | [14 empty] | 1 | -
597 | [14 empty] | 1 | -
598 | [14 empty] | 1 | -
599 | [14 empty] | 1 | -
600 | [14 empty] | 1 | -
601 | [14 empty] | 1 | -
602 | [14 empty] | 1 | -
603 | [14 empty] | 1 | -
604 | [14 empty] | 1 | -
605 | [14 empty] | 1 | -
606 | [14 empty] | 1 | -
607 | [14 empty] | 1 | -
608 | [14 empty] | 1 | -
609 | [14 empty] | 1 | -
610 | [14 empty] | 1 | -
611 | [14 empty] | 1 | -
612 | [14 empty] | 1 | -
613 | [14 empty] | 1 | -
614 | [14 empty] | 1 | -
615 | [14 empty] | 1 | -
616 | [14 empty] | 1 | -
617 | [14 empty] | 1 | -
618 | [14 empty] | 1 | -
619 | [14 empty] | 1 | -
620 | [14 empty] | 1 | -
621 | [14 empty] | 1 | -
622 | [14 empty] | 1 | -
623 | [14 empty] | 1 | -
624 | [14 empty] | 1 | -
625 | [14 empty] | 1 | -
626 | [14 empty] | 1 | -
627 | [14 empty] | 1 | -
628 | [14 empty] | 1 | -
629 | [14 empty] | 1 | -
630 | [14 empty] | 1 | -
631 | [14 empty] | 1 | -
632 | [14 empty] | 1 | -
633 | [14 empty] | 1 | -
634 | [14 empty] | 1 | -
635 | [14 empty] | 1 | -
636 | [14 empty] | 1 | -
637 | [14 empty] | 1 | -
638 | [14 empty] | 1 | -
639 | [14 empty] | 1 | -
640 | [14 empty] | 1 | -
641 | [14 empty] | 1 | -
642 | [14 empty] | 1 | -
643 | [14 empty] | 1 | -
644 | [14 empty] | 1 | -
645 | [14 empty] | 1 | -
646 | [14 empty] | 1 | -
647 | [14 empty] | 1 | -
648 | [14 empty] | 1 | -
649 | [14 empty] | 1 | -
650 | [14 empty] | 1 | -
651 | [14 empty] | 1 | -
652 | [14 empty] | 1 | -
653 | [14 empty] | 1 | -
654 | [14 empty] | 1 | -
655 | [14 empty] | 1 | -
656 | [14 empty] | 1 | -
657 | [14 empty] | 1 | -
658 | [14 empty] | 1 | -
659 | [14 empty] | 1 | -
660 | [14 empty] | 1 | -
661 | [14 empty] | 1 | -
662 | [14 empty] | 1 | -
663 | [14 empty] | 1 | -
664 | [14 empty] | 1 | -
665 | [14 empty] | 1 | -
666 | [14 empty] | 1 | -
667 | [14 empty] | 1 | -
668 | [14 empty] | 1 | -
669 | [14 empty] | 1 | -
670 | [14 empty] | 1 | -
671 | [14 empty] | 1 | -
672 | [14 empty] | 1 | -
673 | [14 empty] | 1 | -
674 | [14 empty] | 1 | -
675 | [14 empty] | 1 | -
676 | [14 empty] | 1 | -
677 | [14 empty] | 1 | -
678 | [14 empty] | 1 | -
679 | [14 empty] | 1 | -
680 | [14 empty] | 1 | -
681 | [14 empty] | 1 | -
682 | [14 empty] | 1 | -
683 | [14 empty] | 1 | -
684 | [14 empty] | 1 | -
685 | [14 empty] | 1 | -
686 | [14 empty] | 1 | -
687 | [14 empty] | 1 | -
688 | [14 empty] | 1 | -
689 | [14 empty] | 1 | -
690 | [14 empty] | 1 | -
691 | [14 empty] | 1 | -
692 | [14 empty] | 1 | -
693 | [14 empty] | 1 | -
694 | [14 empty] | 1 | -
695 | [14 empty] | 1 | -
696 | [14 empty] | 1 | -
697 | [14 empty] | 1 | -
698 | [14 empty] | 1 | -
699 | [14 empty] | 1 | -
700 | [14 empty] | 1 | -
701 | [14 empty] | 1 | -
702 | [14 empty] | 1 | -
703 | [14 empty] | 1 | -
704 | [14 empty] | 1 | -
705 | [14 empty] | 1 | -
706 | [14 empty] | 1 | -
707 | [14 empty] | 1 | -
708 | [14 empty] | 1 | -
709 | [14 empty] | 1 | -
710 | [14 empty] | 1 | -
711 | [14 empty] | 1 | -
712 | [14 empty] | 1 | -
713 | [14 empty] | 1 | -
714 | [14 empty] | 1 | -
715 | [14 empty] | 1 | -
716 | [14 empty] | 1 | -
717 | [14 empty] | 1 | -
718 | [14 empty] | 1 | -
719 | [14 empty] | 1 | -
720 | [14 empty] | 1 | -
721 | [14 empty] | 1 | -
722 | [14 empty] | 1 | -
723 | [14 empty] | 1 | -
724 | [14 empty] | 1 | -
725 | [14 empty] | 1 | -
726 | [14 empty] | 1 | -
727 | [14 empty] | 1 | -
728 | [14 empty] | 1 | -
729 | [14 empty] | 1 | -
730 | [14 empty] | 1 | -
731 | [14 empty] | 1 | -
732 | [14 empty] | 1 | -
733 | [14 empty] | 1 | -
734 | [14 empty] | 1 | -
735 | [14 empty] | 1 | -
736 | [14 empty] | 1 | -
737 | [14 empty] | 1 | -
738 | [14 empty] | 1 | -
739 | [14 empty] | 1 | -
740 | [14 empty] | 1 | -
741 | [14 empty] | 1 | -
742 | [14 empty] | 1 | -
743 | [14 empty] | 1 | -
744 | [14 empty] | 1 | -
745 | [14 empty] | 1 | -
746 | [14 empty] | 1 | -
747 | [14 empty] | 1 | -
748 | [14 empty] | 1 | -
749 | [14 empty] | 1 | -
750 | [14 empty] | 1 | -
751 | [14 empty] | 1 | -
752 | [14 empty] | 1 | -
753 | [14 empty] | 1 | -
754 | [14 empty] | 1 | -
755 | [14 empty] | 1 | -
756 | [14 empty] | 1 | -
757 | [14 empty] | 1 | -
758 | [14 empty] | 1 | -
759 | [14 empty] | 1 | -
760 | [14 empty] | 1 | -
761 | [14 empty] | 1 | -
762 | [14 empty] | 1 | -
763 | [14 empty] | 1 | -
764 | [14 empty] | 1 | -
765 | [14 empty] | 1 | -
766 | [14 empty] | 1 | -
767 | [14 empty] | 1 | -
768 | [14 empty] | 1 | -
769 | [14 empty] | 1 | -
770 | [14 empty] | 1 | -
771 | [14 empty] | 1 | -
772 | [14 empty] | 1 | -
773 | [14 empty] | 1 | -
774 | [14 empty] | 1 | -
775 | [14 empty] | 1 | -
776 | [14 empty] | 1 | -
777 | [14 empty] | 1 | -
778 | [14 empty] | 1 | -
779 | [14 empty] | 1 | -
780 | [14 empty] | 1 | -
781 | [14 empty] | 1 | -
782 | [14 empty] | 1 | -
783 | [14 empty] | 1 | -
784 | [14 empty] | 1 | -
785 | [14 empty] | 1 | -
786 | [14 empty] | 1 | -
787 | [14 empty] | 1 | -
788 | [14 empty] | 1 | -
789 | [14 empty] | 1 | -
790 | [14 empty] | 1 | -
791 | [14 empty] | 1 | -
792 | [14 empty] | 1 | -
793 | [14 empty] | 1 | -
794 | [14 empty] | 1 | -
795 | [14 empty] | 1 | -
796 | [14 empty] | 1 | -
797 | [14 empty] | 1 | -
798 | [14 empty] | 1 | -
799 | [14 empty] | 1 | -
800 | [14 empty] | 1 | -
801 | [14 empty] | 1 | -
802 | [14 empty] | 1 | -
803 | [14 empty] | 1 | -
804 | [14 empty] | 1 | -
805 | [14 empty] | 1 | -
806 | [14 empty] | 1 | -
807 | [14 empty] | 1 | -
808 | [14 empty] | 1 | -
809 | [14 empty] | 1 | -
810 | [14 empty] | 1 | -
811 | [14 empty] | 1 | -
812 | [14 empty] | 1 | -
813 | [14 empty] | 1 | -
814 | [14 empty] | 1 | -
815 | [14 empty] | 1 | -
816 | [14 empty] | 1 | -
817 | [14 empty] | 1 | -
818 | [14 empty] | 1 | -
819 | [14 empty] | 1 | -
820 | [14 empty] | 1 | -
821 | [14 empty] | 1 | -
822 | [14 empty] | 1 | -
823 | [14 empty] | 1 | -
824 | [14 empty] | 1 | -
825 | [14 empty] | 1 | -
826 | [14 empty] | 1 | -
827 | [14 empty] | 1 | -
828 | [14 empty] | 1 | -
829 | [14 empty] | 1 | -
830 | [14 empty] | 1 | -
831 | [14 empty] | 1 | -
832 | [14 empty] | 1 | -
833 | [14 empty] | 1 | -
834 | [14 empty] | 1 | -
835 | [14 empty] | 1 | -
836 | [14 empty] | 1 | -
837 | [14 empty] | 1 | -
838 | [14 empty] | 1 | -
839 | [14 empty] | 1 | -
840 | [14 empty] | 1 | -
841 | [14 empty] | 1 | -
842 | [14 empty] | 1 | -
843 | [14 empty] | 1 | -
844 | [14 empty] | 1 | -
845 | [14 empty] | 1 | -
846 | [14 empty] | 1 | -
847 | [14 empty] | 1 | -
848 | [14 empty] | 1 | -
849 | [14 empty] | 1 | -
850 | [14 empty] | 1 | -
851 | [14 empty] | 1 | -
852 | [14 empty] | 1 | -
853 | [14 empty] | 1 | -
854 | [14 empty] | 1 | -
855 | [14 empty] | 1 | -
856 | [14 empty] | 1 | -
857 | [14 empty] | 1 | -
858 | [14 empty] | 1 | -
859 | [14 empty] | 1 | -
860 | [14 empty] | 1 | -
861 | [14 empty] | 1 | -
862 | [14 empty] | 1 | -
863 | [14 empty] | 1 | -
864 | [14 empty] | 1 | -
865 | [14 empty] | 1 | -
866 | [14 empty] | 1 | -
867 | [14 empty] | 1 | -
868 | [14 empty] | 1 | -
869 | [14 empty] | 1 | -
870 | [14 empty] | 1 | -
871 | [14 empty] | 1 | -
872 | [14 empty] | 1 | -
873 | [14 empty] | 1 | -
874 | [14 empty] | 1 | -
875 | [14 empty] | 1 | -
876 | [14 empty] | 1 | -
877 | [14 empty] | 1 | -
878 | [14 empty] | 1 | -
879 | [14 empty] | 1 | -
880 | [14 empty] | 1 | -
881 | [14 empty] | 1 | -
882 | [14 empty] | 1 | -
883 | [14 empty] | 1 | -
884 | [14 empty] | 1 | -
885 | [14 empty] | 1 | -
886 | [14 empty] | 1 | -
887 | [14 empty] | 1 | -
888 | [14 empty] | 1 | -
889 | [14 empty] | 1 | -
890 | [14 empty] | 1 | -
891 | [14 empty] | 1 | -
892 | [14 empty] | 1 | -
893 | [14 empty] | 1 | -
894 | [14 empty] | 1 | -
895 | [14 empty] | 1 | -
896 | [14 empty] | 1 | -
897 | [14 empty] | 1 | -
898 | [14 empty] | 1 | -
899 | [14 empty] | 1 | -
900 | [14 empty] | 1 | -
901 | [14 empty] | 1 | -
902 | [14 empty] | 1 | -
903 | [14 empty] | 1 | -
904 | [14 empty] | 1 | -
905 | [14 empty] | 1 | -
906 | [14 empty] | 1 | -
907 | [14 empty] | 1 | -
908 | [14 empty] | 1 | -
909 | [14 empty] | 1 | -
910 | [14 empty] | 1 | -
911 | [14 empty] | 1 | -
912 | [14 empty] | 1 | -
913 | [14 empty] | 1 | -
914 | [14 empty] | 1 | -
915 | [14 empty] | 1 | -
916 | [14 empty] | 1 | -
917 | [14 empty] | 1 | -
918 | [14 empty] | 1 | -
919 | [14 empty] | 1 | -
920 | [14 empty] | 1 | -
921 | [14 empty] | 1 | -
922 | [14 empty] | 1 | -
923 | [14 empty] | 1 | -
924 | [14 empty] | 1 | -
925 | [14 empty] | 1 | -
926 | [14 empty] | 1 | -
927 | [14 empty] | 1 | -
928 | [14 empty] | 1 | -
929 | [14 empty] | 1 | -
930 | [14 empty] | 1 | -
931 | [14 empty] | 1 | -
932 | [14 empty] | 1 | -
933 | [14 empty] | 1 | -
934 | [14 empty] | 1 | -
935 | [14 empty] | 1 | -
936 | [14 empty] | 1 | -
937 | [14 empty] | 1 | -
938 | [14 empty] | 1 | -
939 | [14 empty] | 1 | -
940 | [14 empty] | 1 | -
941 | [14 empty] | 1 | -
942 | [14 empty] | 1 | -
943 | [14 empty] | 1 | -
944 | [14 empty] | 1 | -
945 | [14 empty] | 1 | -
946 | [14 empty] | 1 | -
947 | [14 empty] | 1 | -
948 | [14 empty] | 1 | -
949 | [14 empty] | 1 | -
950 | [14 empty] | 1 | -
951 | [14 empty] | 1 | -
952 | [14 empty] | 1 | -
953 | [14 empty] | 1 | -
954 | [14 empty] | 1 | -
955 | [14 empty] | 1 | -
956 | [14 empty] | 1 | -
957 | [14 empty] | 1 | -
958 | [14 empty] | 1 | -
959 | [14 empty] | 1 | -
960 | [14 empty] | 1 | -
961 | [14 empty] | 1 | -
962 | [14 empty] | 1 | -
963 | [14 empty] | 1 | -
964 | [14 empty] | 1 | -
965 | [14 empty] | 1 | -
966 | [14 empty] | 1 | -
967 | [14 empty] | 1 | -
968 | [14 empty] | 1 | -
969 | [14 empty] | 1 | -
970 | [14 empty] | 1 | -
971 | [14 empty] | 1 | -
972 | [14 empty] | 1 | -
973 | [14 empty] | 1 | -
974 | [14 empty] | 1 | -
975 | [14 empty] | 1 | -
976 | [14 empty] | 1 | -
977 | [14 empty] | 1 | -
978 | [14 empty] | 1 | -
979 | [14 empty] | 1 | -
980 | [14 empty] | 1 | -
981 | [14 empty] | 1 | -
982 | [14 empty] | 1 | -
983 | [14 empty] | 1 | -
984 | [14 empty] | 1 | -
985 | [14 empty] | 1 | -
986 | [14 empty] | 1 | -
987 | [14 empty] | 1 | -
988 | [14 empty] | 1 | -
989 | [14 empty] | 1 | -
990 | [14 empty] | 1 | -
991 | [14 empty] | 1 | -
992 | [14 empty] | 1 | -
993 | [14 empty] | 1 | -
994 | [14 empty] | 1 | -
995 | [14 empty] | 1 | -
996 | [14 empty] | 1 | -
997 | [14 empty] | 1 | -
998 | [14 empty] | 1 | -
999 | [14 empty] | 1 | -
1000 | [14 empty] | 1 | -
1001 | [14 empty] | 1 | -
1002 | [14 empty] | 1 | -
1003 | [14 empty] | 1 | -
1004 | [14 empty] | 1 | -
1005 | [14 empty] | 1 | -
1006 | [14 empty] | 1 | -
1007 | [14 empty] | 1 | -
1008 | [14 empty] | 1 | -
1009 | [14 empty] | 1 | -
1010 | [14 empty] | 1 | -
1011 | [14 empty] | 1 | -
1012 | [14 empty] | 1 | -
1013 | [14 empty] | 1 | -
1014 | [14 empty] | 1 | -
1015 | [14 empty] | 1 | -
1016 | [14 empty] | 1 | -
1017 | [14 empty] | 1 | -
1018 | [14 empty] | 1 | -
1019 | [14 empty] | 1 | -
1020 | [14 empty] | 1 | -
1021 | [14 empty] | 1 | -
1022 | [14 empty] | 1 | -
1023 | [14 empty] | 1 | -
1024 | [14 empty] | 1 | -
1025 | [14 empty] | 1 | -
1026 | [14 empty] | 1 | -
1027 | [14 empty] | 1 | -
1028 | [14 empty] | 1 | -
1029 | [14 empty] | 1 | -
1030 | [14 empty] | 1 | -
1031 | [14 empty] | 1 | -
1032 | [14 empty] | 1 | -
1033 | [14 empty] | 1 | -
1034 | [14 empty] | 1 | -
1035 | [14 empty] | 1 | -
1036 | [14 empty] | 1 | -
1037 | [14 empty] | 1 | -
1038 | [14 empty] | 1 | -
1039 | [14 empty] | 1 | -
1040 | [14 empty] | 1 | -
1041 | [14 empty] | 1 | -
1042 | [14 empty] | 1 | -
1043 | [14 empty] | 1 | -
1044 | [14 empty] | 1 | -
1045 | [14 empty] | 1 | -
1046 | [14 empty] | 1 | -
1047 | [14 empty] | 1 | -
1048 | [14 empty] | 1 | -
1049 | [14 empty] | 1 | -
1050 | [14 empty] | 1 | -
1051 | [14 empty] | 1 | -
1052 | [14 empty] | 1 | -
1053 | [14 empty] | 1 | -
1054 | [14 empty] | 1 | -
1055 | [14 empty] | 1 | -
1056 | [14 empty] | 1 | -
1057 | [14 empty] | 1 | -
1058 | [14 empty] | 1 | -
1059 | [14 empty] | 1 | -
1060 | [14 empty] | 1 | -
1061 | [14 empty] | 1 | -
1062 | [14 empty] | 1 | -
1063 | [14 empty] | 1 | -
1064 | [14 empty] | 1 | -
1065 | [14 empty] | 1 | -
1066 | [14 empty] | 1 | -
1067 | [14 empty] | 1 | -
1068 | [14 empty] | 1 | -
1069 | [14 empty] | 1 | -
1070 | [14 empty] | 1 | -
1071 | [14 empty] | 1 | -
1072 | [14 empty] | 1 | -
1073 | [14 empty] | 1 | -
1074 | [14 empty] | 1 | -
1075 | [14 empty] | 1 | -
1076 | [14 empty] | 1 | -
1077 | [14 empty] | 1 | -
1078 | [14 empty] | 1 | -
1079 | [14 empty] | 1 | -
1080 | [14 empty] | 1 | -
1081 | [14 empty] | 1 | -
1082 | [14 empty] | 1 | -
1083 | [14 empty] | 1 | -
1084 | [14 empty] | 1 | -
1085 | [14 empty] | 1 | -
1086 | [14 empty] | 1 | -
1087 | [14 empty] | 1 | -
1088 | [14 empty] | 1 | -
1089 | [14 empty] | 1 | -
1090 | [14 empty] | 1 | -
1091 | [14 empty] | 1 | -
1092 | [14 empty] | 1 | -
1093 | [14 empty] | 1 | -
1094 | [14 empty] | 1 | -
1095 | [14 empty] | 1 | -
1096 | [14 empty] | 1 | -
1097 | [14 empty] | 1 | -
1098 | [14 empty] | 1 | -
1099 | [14 empty] | 1 | -
1100 | [14 empty] | 1 | -
1101 | [14 empty] | 1 | -
1102 | [14 empty] | 1 | -
1103 | [14 empty] | 1 | -
1104 | [14 empty] | 1 | -
1105 | [14 empty] | 1 | -
1106 | [14 empty] | 1 | -
1107 | [14 empty] | 1 | -
1108 | [14 empty] | 1 | -
1109 | [14 empty] | 1 | -
1110 | [14 empty] | 1 | -
1111 | [14 empty] | 1 | -
1112 | [14 empty] | 1 | -
1113 | [14 empty] | 1 | -
1114 | [14 empty] | 1 | -
1115 | [14 empty] | 1 | -
1116 | [14 empty] | 1 | -
1117 | [14 empty] | 1 | -
1118 | [14 empty] | 1 | -
1119 | [14 empty] | 1 | -
1120 | [14 empty] | 1 | -
1121 | [14 empty] | 1 | -
1122 | [14 empty] | 1 | -
1123 | [14 empty] | 1 | -
1124 | [14 empty] | 1 | -
1125 | [14 empty] | 1 | -
1126 | [14 empty] | 1 | -
1127 | [14 empty] | 1 | -
1128 | [14 empty] | 1 | -
1129 | [14 empty] | 1 | -
1130 | [14 empty] | 1 | -
1131 | [14 empty] | 1 | -
1132 | [14 empty] | 1 | -
1133 | [14 empty] | 1 | -
1134 | [14 empty] | 1 | -
1135 | [14 empty] | 1 | -
1136 | [14 empty] | 1 | -
1137 | [14 empty] | 1 | -
1138 | [14 empty] | 1 | -
1139 | [14 empty] | 1 | -
1140 | [14 empty] | 1 | -
1141 | [14 empty] | 1 | -
1142 | [14 empty] | 1 | -
1143 | [14 empty] | 1 | -
1144 | [14 empty] | 1 | -
1145 | [14 empty] | 1 | -
1146 | [14 empty] | 1 | -
1147 | [14 empty] | 1 | -
1148 | [14 empty] | 1 | -
1149 | [14 empty] | 1 | -
1150 | [14 empty] | 1 | -
1151 | [14 empty] | 1 | -
1152 | [14 empty] | 1 | -
1153 | [14 empty] | 1 | -
1154 | [14 empty] | 1 | -
1155 | [14 empty] | 1 | -
1156 | [14 empty] | 1 | -
1157 | [14 empty] | 1 | -
1158 | [14 empty] | 1 | -
1159 | [14 empty] | 1 | -
1160 | [14 empty] | 1 | -
1161 | [14 empty] | 1 | -
1162 | [14 empty] | 1 | -
1163 | [14 empty] | 1 | -
1164 | [14 empty] | 1 | -
1165 | [14 empty] | 1 | -
1166 | [14 empty] | 1 | -
1167 | [14 empty] | 1 | -
1168 | [14 empty] | 1 | -
1169 | [14 empty] | 1 | -
1170 | [14 empty] | 1 | -
1171 | [14 empty] | 1 | -
1172 | [14 empty] | 1 | -
1173 | [14 empty] | 1 | -
1174 | [14 empty] | 1 | -
1175 | [14 empty] | 1 | -
1176 | [14 empty] | 1 | -
1177 | [14 empty] | 1 | -
1178 | [14 empty] | 1 | -
1179 | [14 empty] | 1 | -
1180 | [14 empty] | 1 | -
1181 | [14 empty] | 1 | -
1182 | [14 empty] | 1 | -
1183 | [14 empty] | 1 | -
1184 | [14 empty] | 1 | -
1185 | [14 empty] | 1 | -
1186 | [14 empty] | 1 | -
1187 | [14 empty] | 1 | -
1188 | [14 empty] | 1 | -
1189 | [14 empty] | 1 | -
1190 | [14 empty] | 1 | -
1191 | [14 empty] | 1 | -
1192 | [14 empty] | 1 | -
1193 | [14 empty] | 1 | -
1194 | [14 empty] | 1 | -
1195 | [14 empty] | 1 | -
1196 | [14 empty] | 1 | -
1197 | [14 empty] | 1 | -
1198 | [14 empty] | 1 | -
1199 | [14 empty] | 1 | -
1200 | [14 empty] | 1 | -
1201 | [14 empty] | 1 | -
1202 | [14 empty] | 1 | -
1203 | [14 empty] | 1 | -
1204 | [14 empty] | 1 | -
1205 | [14 empty] | 1 | -
1206 | [14 empty] | 1 | -
1207 | [14 empty] | 1 | -
1208 | [14 empty] | 1 | -
1209 | [14 empty] | 1 | -
1210 | [14 empty] | 1 | -
1211 | [14 empty] | 1 | -
1212 | [14 empty] | 1 | -
1213 | [14 empty] | 1 | -
1214 | [14 empty] | 1 | -
1215 | [14 empty] | 1 | -
1216 | [14 empty] | 1 | -
1217 | [14 empty] | 1 | -
1218 | [14 empty] | 1 | -
1219 | [14 empty] | 1 | -
1220 | [14 empty] | 1 | -
1221 | [14 empty] | 1 | -
1222 | [14 empty] | 1 | -
1223 | [14 empty] | 1 | -
1224 | [14 empty] | 1 | -
1225 | [14 empty] | 1 | -
1226 | [14 empty] | 1 | -
1227 | [14 empty] | 1 | -
1228 | [14 empty] | 1 | -
1229 | [14 empty] | 1 | -
1230 | [14 empty] | 1 | -
1231 | [14 empty] | 1 | -
1232 | [14 empty] | 1 | -
1233 | [14 empty] | 1 | -
1234 | [14 empty] | 1 | -
1235 | [14 empty] | 1 | -
1236 | [14 empty] | 1 | -
1237 | [14 empty] | 1 | -
1238 | [14 empty] | 1 | -
1239 | [14 empty] | 1 | -
1240 | [14 empty] | 1 | -
1241 | [14 empty] | 1 | -
1242 | [14 empty] | 1 | -
1243 | [14 empty] | 1 | -
1244 | [14 empty] | 1 | -
1245 | [14 empty] | 1 | -
1246 | [14 empty] | 1 | -
1247 | [14 empty] | 1 | -
1248 | [14 empty] | 1 | -
1249 | [14 empty] | 1 | -
1250 | [14 empty] | 1 | -
1251 | [14 empty] | 1 | -
1252 | [14 empty] | 1 | -
1253 | [14 empty] | 1 | -
1254 | [14 empty] | 1 | -
1255 | [14 empty] | 1 | -
1256 | [14 empty] | 1 | -
1257 | [14 empty] | 1 | -
1258 | [14 empty] | 1 | -
1259 | [14 empty] | 1 | -
1260 | [14 empty] | 1 | -
1261 | [14 empty] | 1 | -
1262 | [14 empty] | 1 | -
1263 | [14 empty] | 1 | -
1264 | [14 empty] | 1 | -
1265 | [14 empty] | 1 | -
1266 | [14 empty] | 1 | -
1267 | [14 empty] | 1 | -
1268 | [14 empty] | 1 | -
1269 | [14 empty] | 1 | -
1270 | [14 empty] | 1 | -
1271 | [14 empty] | 1 | -
1272 | [14 empty] | 1 | -
1273 | [14 empty] | 1 | -
1274 | [14 empty] | 1 | -
1275 | [14 empty] | 1 | -
1276 | [14 empty] | 1 | -
1277 | [14 empty] | 1 | -
1278 | [14 empty] | 1 | -
1279 | [14 empty] | 1 | -
1280 | [14 empty] | 1 | -
1281 | [14 empty] | 1 | -
1282 | [14 empty] | 1 | -
1283 | [14 empty] | 1 | -
1284 | [14 empty] | 1 | -
1285 | [14 empty] | 1 | -
1286 | [14 empty] | 1 | -
1287 | [14 empty] | 1 | -
1288 | [14 empty] | 1 | -
1289 | [14 empty] | 1 | -
1290 | [14 empty] | 1 | -
1291 | [14 empty] | 1 | -
1292 | [14 empty] | 1 | -
1293 | [14 empty] | 1 | -
1294 | [14 empty] | 1 | -
1295 | [14 empty] | 1 | -
1296 | [14 empty] | 1 | -
1297 | [14 empty] | 1 | -
1298 | [14 empty] | 1 | -
1299 | [14 empty] | 1 | -
1300 | [14 empty] | 1 | -
1301 | [14 empty] | 1 | -
1302 | [14 empty] | 1 | -
1303 | [14 empty] | 1 | -
1304 | [14 empty] | 1 | -
1305 | [14 empty] | 1 | -
1306 | [14 empty] | 1 | -
1307 | [14 empty] | 1 | -
1308 | [14 empty] | 1 | -
1309 | [14 empty] | 1 | -
1310 | [14 empty] | 1 | -
1311 | [14 empty] | 1 | -
1312 | [14 empty] | 1 | -
1313 | [14 empty] | 1 | -
1314 | [14 empty] | 1 | -
1315 | [14 empty] | 1 | -
1316 | [14 empty] | 1 | -
1317 | [14 empty] | 1 | -
1318 | [14 empty] | 1 | -
1319 | [14 empty] | 1 | -
1320 | [14 empty] | 1 | -
1321 | [14 empty] | 1 | -
1322 | [14 empty] | 1 | -
1323 | [14 empty] | 1 | -
1324 | [14 empty] | 1 | -
1325 | [14 empty] | 1 | -
1326 | [14 empty] | 1 | -
1327 | [14 empty] | 1 | -
1328 | [14 empty] | 1 | -
1329 | [14 empty] | 1 | -
1330 | [14 empty] | 1 | -
1331 | [14 empty] | 1 | -
1332 | [14 empty] | 1 | -
1333 | [14 empty] | 1 | -
1334 | [14 empty] | 1 | -
1335 | [14 empty] | 1 | -
1336 | [14 empty] | 1 | -
1337 | [14 empty] | 1 | -
1338 | [14 empty] | 1 | -
1339 | [14 empty] | 1 | -
1340 | [14 empty] | 1 | -
1341 | [14 empty] | 1 | -
1342 | [14 empty] | 1 | -
1343 | [14 empty] | 1 | -
1344 | [14 empty] | 1 | -
1345 | [14 empty] | 1 | -
1346 | [14 empty] | 1 | -
1347 | [14 empty] | 1 | -
1348 | [14 empty] | 1 | -
1349 | [14 empty] | 1 | -
1350 | [14 empty] | 1 | -
1351 | [14 empty] | 1 | -
1352 | [14 empty] | 1 | -
1353 | [14 empty] | 1 | -
1354 | [14 empty] | 1 | -
1355 | [14 empty] | 1 | -
1356 | [14 empty] | 1 | -
1357 | [14 empty] | 1 | -
1358 | [14 empty] | 1 | -
1359 | [14 empty] | 1 | -
1360 | [14 empty] | 1 | -
1361 | [14 empty] | 1 | -
1362 | [14 empty] | 1 | -
1363 | [14 empty] | 1 | -
1364 | [14 empty] | 1 | -
1365 | [14 empty] | 1 | -
1366 | [14 empty] | 1 | -
1367 | [14 empty] | 1 | -
1368 | [14 empty] | 1 | -
1369 | [14 empty] | 1 | -
1370 | [14 empty] | 1 | -
1371 | [14 empty] | 1 | -
1372 | [14 empty] | 1 | -
1373 | [14 empty] | 1 | -
1374 | [14 empty] | 1 | -
1375 | [14 empty] | 1 | -
1376 | [14 empty] | 1 | -
1377 | [14 empty] | 1 | -
1378 | [14 empty] | 1 | -
1379 | [14 empty] | 1 | -
1380 | [14 empty] | 1 | -
1381 | [14 empty] | 1 | -
1382 | [14 empty] | 1 | -
1383 | [14 empty] | 1 | -
1384 | [14 empty] | 1 | -
1385 | [14 empty] | 1 | -
1386 | [14 empty] | 1 | -
1387 | [14 empty] | 1 | -
1388 | [14 empty] | 1 | -
1389 | [14 empty] | 1 | -
1390 | [14 empty] | 1 | -
1391 | [14 empty] | 1 | -
1392 | [14 empty] | 1 | -
1393 | [14 empty] | 1 | -
1394 | [14 empty] | 1 | -
1395 | [14 empty] | 1 | -
1396 | [14 empty] | 1 | -
1397 | [14 empty] | 1 | -
1398 | [14 empty] | 1 | -
1399 | [14 empty] | 1 | -
1400 | [14 empty] | 1 | -
1401 | [14 empty] | 1 | -
1402 | [14 empty] | 1 | -
1403 | [14 empty] | 1 | -
1404 | [14 empty] | 1 | -
1405 | [14 empty] | 1 | -
1406 | [14 empty] | 1 | -
1407 | [14 empty] | 1 | -
1408 | [14 empty] | 1 | -
1409 | [14 empty] | 1 | -
1410 | [14 empty] | 1 | -
1411 | [14 empty] | 1 | -
1412 | [14 empty] | 1 | -
1413 | [14 empty] | 1 | -
1414 | [14 empty] | 1 | -
1415 | [14 empty] | 1 | -
1416 | [14 empty] | 1 | -
1417 | [14 empty] | 1 | -
1418 | [14 empty] | 1 | -
1419 | [14 empty] | 1 | -
1420 | [14 empty] | 1 | -
1421 | [14 empty] | 1 | -
1422 | [14 empty] | 1 | -
1423 | [14 empty] | 1 | -
1424 | [14 empty] | 1 | -
1425 | [14 empty] | 1 | -
1426 | [14 empty] | 1 | -
1427 | [14 empty] | 1 | -
1428 | [14 empty] | 1 | -
1429 | [14 empty] | 1 | -
1430 | [14 empty] | 1 | -
1431 | [14 empty] | 1 | -
1432 | [14 empty] | 1 | -
1433 | [14 empty] | 1 | -
1434 | [14 empty] | 1 | -
1435 | [14 empty] | 1 | -
1436 | [14 empty] | 1 | -
1437 | [14 empty] | 1 | -
1438 | [14 empty] | 1 | -
1439 | [14 empty] | 1 | -
1440 | [14 empty] | 1 | -
1441 | [14 empty] | 1 | -
1442 | [14 empty] | 1 | -
1443 | [14 empty] | 1 | -
1444 | [14 empty] | 1 | -
1445 | [14 empty] | 1 | -
1446 | [14 empty] | 1 | -
1447 | [14 empty] | 1 | -
1448 | [14 empty] | 1 | -
1449 | [14 empty] | 1 | -
1450 | [14 empty] | 1 | -
1451 | [14 empty] | 1 | -
1452 | [14 empty] | 1 | -
1453 | [14 empty] | 1 | -
1454 | [14 empty] | 1 | -
1455 | [14 empty] | 1 | -
1456 | [14 empty] | 1 | -
1457 | [14 empty] | 1 | -
1458 | [14 empty] | 1 | -
1459 | [14 empty] | 1 | -
1460 | [14 empty] | 1 | -
1461 | [14 empty] | 1 | -
1462 | [14 empty] | 1 | -
1463 | [14 empty] | 1 | -
1464 | [14 empty] | 1 | -
1465 | [14 empty] | 1 | -
1466 | [14 empty] | 1 | -
1467 | [14 empty] | 1 | -
1468 | [14 empty] | 1 | -
1469 | [14 empty] | 1 | -
1470 | [14 empty] | 1 | -
1471 | [14 empty] | 1 | -
1472 | [14 empty] | 1 | -
1473 | [14 empty] | 1 | -
1474 | [14 empty] | 1 | -
1475 | [14 empty] | 1 | -
1476 | [14 empty] | 1 | -
1477 | [14 empty] | 1 | -
1478 | [14 empty] | 1 | -
1479 | [14 empty] | 1 | -
1480 | [14 empty] | 1 | -
1481 | [14 empty] | 1 | -
1482 | [14 empty] | 1 | -
1483 | [14 empty] | 1 | -
1484 | [14 empty] | 1 | -
1485 | [14 empty] | 1 | -
1486 | [14 empty] | 1 | -
1487 | [14 empty] | 1 | -
1488 | [14 empty] | 1 | -
1489 | [14 empty] | 1 | -
1490 | [14 empty] | 1 | -
1491 | [14 empty] | 1 | -
1492 | [14 empty] | 1 | -
1493 | [14 empty] | 1 | -
1494 | [14 empty] | 1 | -
1495 | [14 empty] | 1 | -
1496 | [14 empty] | 1 | -
1497 | [14 empty] | 1 | -
1498 | [14 empty] | 1 | -
1499 | [14 empty] | 1 | -
1500 | [14 empty] | 1 | -
1501 | [14 empty] | 1 | -
1502 | [14 empty] | 1 | -
1503 | [14 empty] | 1 | -
1504 | [14 empty] | 1 | -
1505 | [14 empty] | 1 | -
1506 | [14 empty] | 1 | -
1507 | [14 empty] | 1 | -
1508 | [14 empty] | 1 | -
1509 | [14 empty] | 1 | -
1510 | [14 empty] | 1 | -
1511 | [14 empty] | 1 | -
1512 | [14 empty] | 1 | -
1513 | [14 empty] | 1 | -
1514 | [14 empty] | 1 | -
1515 | [14 empty] | 1 | -
1516 | [14 empty] | 1 | -
1517 | [14 empty] | 1 | -
1518 | [14 empty] | 1 | -
1519 | [14 empty] | 1 | -
1520 | [14 empty] | 1 | -
1521 | [14 empty] | 1 | -
1522 | [14 empty] | 1 | -
1523 | [14 empty] | 1 | -
1524 | [14 empty] | 1 | -
1525 | [14 empty] | 1 | -
1526 | [14 empty] | 1 | -
1527 | [14 empty] | 1 | -
1528 | [14 empty] | 1 | -
1529 | [14 empty] | 1 | -
1530 | [14 empty] | 1 | -
1531 | [14 empty] | 1 | -
1532 | [14 empty] | 1 | -
1533 | [14 empty] | 1 | -
1534 | [14 empty] | 1 | -
1535 | [14 empty] | 1 | -
1536 | [14 empty] | 1 | -
1537 | [14 empty] | 1 | -
1538 | [14 empty] | 1 | -
1539 | [14 empty] | 1 | -
1540 | [14 empty] | 1 | -
1541 | [14 empty] | 1 | -
1542 | [14 empty] | 1 | -
1543 | [14 empty] | 1 | -
1544 | [14 empty] | 1 | -
1545 | [14 empty] | 1 | -
1546 | [14 empty] | 1 | -
1547 | [14 empty] | 1 | -
1548 | [14 empty] | 1 | -
1549 | [14 empty] | 1 | -
1550 | [14 empty] | 1 | -
1551 | [14 empty] | 1 | -
1552 | [14 empty] | 1 | -
1553 | [14 empty] | 1 | -
1554 | [14 empty] | 1 | -
1555 | [14 empty] | 1 | -
1556 | [14 empty] | 1 | -
1557 | [14 empty] | 1 | -
1558 | [14 empty] | 1 | -
1559 | [14 empty] | 1 | -
1560 | [14 empty] | 1 | -
1561 | [14 empty] | 1 | -
1562 | [14 empty] | 1 | -
1563 | [14 empty] | 1 | -
1564 | [14 empty] | 1 | -
1565 | [14 empty] | 1 | -
1566 | [14 empty] | 1 | -
1567 | [14 empty] | 1 | -
1568 | [14 empty] | 1 | -
1569 | [14 empty] | 1 | -
1570 | [14 empty] | 1 | -
1571 | [14 empty] | 1 | -
1572 | [14 empty] | 1 | -
1573 | [14 empty] | 1 | -
1574 | [14 empty] | 1 | -
1575 | [14 empty] | 1 | -
1576 | [14 empty] | 1 | -
1577 | [14 empty] | 1 | -
1578 | [14 empty] | 1 | -
1579 | [14 empty] | 1 | -
1580 | [14 empty] | 1 | -
1581 | [14 empty] | 1 | -
1582 | [14 empty] | 1 | -
1583 | [14 empty] | 1 | -
1584 | [14 empty] | 1 | -
1585 | [14 empty] | 1 | -
1586 | [14 empty] | 1 | -
1587 | [14 empty] | 1 | -
1588 | [14 empty] | 1 | -
1589 | [14 empty] | 1 | -
1590 | [14 empty] | 1 | -
1591 | [14 empty] | 1 | -
1592 | [14 empty] | 1 | -
1593 | [14 empty] | 1 | -
1594 | [14 empty] | 1 | -
1595 | [14 empty] | 1 | -
1596 | [14 empty] | 1 | -
1597 | [14 empty] | 1 | -
1598 | [14 empty] | 1 | -
1599 | [14 empty] | 1 | -
1600 | [14 empty] | 1 | -
1601 | [14 empty] | 1 | -
1602 | [14 empty] | 1 | -
1603 | [14 empty] | 1 | -
1604 | [14 empty] | 1 | -
1605 | [14 empty] | 1 | -
1606 | [14 empty] | 1 | -
1607 | [14 empty] | 1 | -
1608 | [14 empty] | 1 | -
1609 | [14 empty] | 1 | -
1610 | [14 empty] | 1 | -
1611 | [14 empty] | 1 | -
1612 | [14 empty] | 1 | -
1613 | [14 empty] | 1 | -
1614 | [14 empty] | 1 | -
1615 | [14 empty] | 1 | -
1616 | [14 empty] | 1 | -
1617 | [14 empty] | 1 | -
1618 | [14 empty] | 1 | -
1619 | [14 empty] | 1 | -
1620 | [14 empty] | 1 | -
1621 | [14 empty] | 1 | -
1622 | [14 empty] | 1 | -
1623 | [14 empty] | 1 | -
1624 | [14 empty] | 1 | -
1625 | [14 empty] | 1 | -
1626 | [14 empty] | 1 | -
1627 | [14 empty] | 1 | -
1628 | [14 empty] | 1 | -
1629 | [14 empty] | 1 | -
1630 | [14 empty] | 1 | -
1631 | [14 empty] | 1 | -
1632 | [14 empty] | 1 | -
1633 | [14 empty] | 1 | -
1634 | [14 empty] | 1 | -
1635 | [14 empty] | 1 | -
1636 | [14 empty] | 1 | -
1637 | [14 empty] | 1 | -
1638 | [14 empty] | 1 | -
1639 | [14 empty] | 1 | -
1640 | [14 empty] | 1 | -
1641 | [14 empty] | 1 | -
1642 | [14 empty] | 1 | -
1643 | [14 empty] | 1 | -
1644 | [14 empty] | 1 | -
1645 | [14 empty] | 1 | -
1646 | [14 empty] | 1 | -
1647 | [14 empty] | 1 | -
1648 | [14 empty] | 1 | -
1649 | [14 empty] | 1 | -
1650 | [14 empty] | 1 | -
1651 | [14 empty] | 1 | -
1652 | [14 empty] | 1 | -
1653 | [14 empty] | 1 | -
1654 | [14 empty] | 1 | -
1655 | [14 empty] | 1 | -
1656 | [14 empty] | 1 | -
1657 | [14 empty] | 1 | -
1658 | [14 empty] | 1 | -
1659 | [14 empty] | 1 | -
1660 | [14 empty] | 1 | -
1661 | [14 empty] | 1 | -
1662 | [14 empty] | 1 | -
1663 | [14 empty] | 1 | -
1664 | [14 empty] | 1 | -
1665 | [14 empty] | 1 | -
1666 | [14 empty] | 1 | -
1667 | [14 empty] | 1 | -
1668 | [14 empty] | 1 | -
1669 | [14 empty] | 1 | -
1670 | [14 empty] | 1 | -
1671 | [14 empty] | 1 | -
1672 | [14 empty] | 1 | -
1673 | [14 empty] | 1 | -
1674 | [14 empty] | 1 | -
1675 | [14 empty] | 1 | -
1676 | [14 empty] | 1 | -
1677 | [14 empty] | 1 | -
1678 | [14 empty] | 1 | -
1679 | [14 empty] | 1 | -
1680 | [14 empty] | 1 | -
1681 | [14 empty] | 1 | -
1682 | [14 empty] | 1 | -
1683 | [14 empty] | 1 | -
1684 | [14 empty] | 1 | -
1685 | [14 empty] | 1 | -
1686 | [14 empty] | 1 | -
1687 | [14 empty] | 1 | -
1688 | [14 empty] | 1 | -
1689 | [14 empty] | 1 | -
1690 | [14 empty] | 1 | -
1691 | [14 empty] | 1 | -
1692 | [14 empty] | 1 | -
1693 | [14 empty] | 1 | -
1694 | [14 empty] | 1 | -
1695 | [14 empty] | 1 | -
1696 | [14 empty] | 1 | -
1697 | [14 empty] | 1 | -
1698 | [14 empty] | 1 | -
1699 | [14 empty] | 1 | -
1700 | [14 empty] | 1 | -
1701 | [14 empty] | 1 | -
1702 | [14 empty] | 1 | -
1703 | [14 empty] | 1 | -
1704 | [14 empty] | 1 | -
1705 | [14 empty] | 1 | -
1706 | [14 empty] | 1 | -
1707 | [14 empty] | 1 | -
1708 | [14 empty] | 1 | -
1709 | [14 empty] | 1 | -
1710 | [14 empty] | 1 | -
1711 | [14 empty] | 1 | -
1712 | [14 empty] | 1 | -
1713 | [14 empty] | 1 | -
1714 | [14 empty] | 1 | -
1715 | [14 empty] | 1 | -
1716 | [14 empty] | 1 | -
1717 | [14 empty] | 1 | -
1718 | [14 empty] | 1 | -
1719 | [14 empty] | 1 | -
1720 | [14 empty] | 1 | -
1721 | [14 empty] | 1 | -
1722 | [14 empty] | 1 | -
1723 | [14 empty] | 1 | -
1724 | [14 empty] | 1 | -
1725 | [14 empty] | 1 | -
1726 | [14 empty] | 1 | -
1727 | [14 empty] | 1 | -
1728 | [14 empty] | 1 | -
1729 | [14 empty] | 1 | -
1730 | [14 empty] | 1 | -
1731 | [14 empty] | 1 | -
1732 | [14 empty] | 1 | -
1733 | [14 empty] | 1 | -
1734 | [14 empty] | 1 | -
1735 | [14 empty] | 1 | -
1736 | [14 empty] | 1 | -
1737 | [14 empty] | 1 | -
1738 | [14 empty] | 1 | -
1739 | [14 empty] | 1 | -
1740 | [14 empty] | 1 | -
1741 | [14 empty] | 1 | -
1742 | [14 empty] | 1 | -
1743 | [14 empty] | 1 | -
1744 | [14 empty] | 1 | -
1745 | [14 empty] | 1 | -
1746 | [14 empty] | 1 | -
1747 | [14 empty] | 1 | -
1748 | [14 empty] | 1 | -
1749 | [14 empty] | 1 | -
1750 | [14 empty] | 1 | -
1751 | [14 empty] | 1 | -
1752 | [14 empty] | 1 | -
1753 | [14 empty] | 1 | -
1754 | [14 empty] | 1 | -
1755 | [14 empty] | 1 | -
1756 | [14 empty] | 1 | -
1757 | [14 empty] | 1 | -
1758 | [14 empty] | 1 | -
1759 | [14 empty] | 1 | -
1760 | [14 empty] | 1 | -
1761 | [14 empty] | 1 | -
1762 | [14 empty] | 1 | -
1763 | [14 empty] | 1 | -
1764 | [14 empty] | 1 | -
1765 | [14 empty] | 1 | -
1766 | [14 empty] | 1 | -
1767 | [14 empty] | 1 | -
1768 | [14 empty] | 1 | -
1769 | [14 empty] | 1 | -
1770 | [14 empty] | 1 | -
1771 | [14 empty] | 1 | -
1772 | [14 empty] | 1 | -
1773 | [14 empty] | 1 | -
1774 | [14 empty] | 1 | -
1775 | [14 empty] | 1 | -
1776 | [14 empty] | 1 | -
1777 | [14 empty] | 1 | -
1778 | [14 empty] | 1 | -
1779 | [14 empty] | 1 | -
1780 | [14 empty] | 1 | -
1781 | [14 empty] | 1 | -
1782 | [14 empty] | 1 | -
1783 | [14 empty] | 1 | -
1784 | [14 empty] | 1 | -
1785 | [14 empty] | 1 | -
1786 | [14 empty] | 1 | -
1787 | [14 empty] | 1 | -
1788 | [14 empty] | 1 | -
1789 | [14 empty] | 1 | -
1790 | [14 empty] | 1 | -
1791 | [14 empty] | 1 | -
1792 | [14 empty] | 1 | -
1793 | [14 empty] | 1 | -
1794 | [14 empty] | 1 | -
1795 | [14 empty] | 1 | -
1796 | [14 empty] | 1 | -
1797 | [14 empty] | 1 | -
1798 | [14 empty] | 1 | -
1799 | [14 empty] | 1 | -
1800 | [14 empty] | 1 | -
1801 | [14 empty] | 1 | -
1802 | [14 empty] | 1 | -
1803 | [14 empty] | 1 | -
1804 | [14 empty] | 1 | -
1805 | [14 empty] | 1 | -
1806 | [14 empty] | 1 | -
1807 | [14 empty] | 1 | -
1808 | [14 empty] | 1 | -
1809 | [14 empty] | 1 | -
1810 | [14 empty] | 1 | -
1811 | [14 empty] | 1 | -
1812 | [14 empty] | 1 | -
1813 | [14 empty] | 1 | -
1814 | [14 empty] | 1 | -
1815 | [14 empty] | 1 | -
1816 | [14 empty] | 1 | -
1817 | [14 empty] | 1 | -
1818 | [14 empty] | 1 | -
1819 | [14 empty] | 1 | -
1820 | [14 empty] | 1 | -
1821 | [14 empty] | 1 | -
1822 | [14 empty] | 1 | -
1823 | [14 empty] | 1 | -
1824 | [14 empty] | 1 | -
1825 | [14 empty] | 1 | -
1826 | [14 empty] | 1 | -
1827 | [14 empty] | 1 | -
1828 | [14 empty] | 1 | -
1829 | [14 empty] | 1 | -
1830 | [14 empty] | 1 | -
1831 | [14 empty] | 1 | -
1832 | [14 empty] | 1 | -
1833 | [14 empty] | 1 | -
1834 | [14 empty] | 1 | -
1835 | [14 empty] | 1 | -
1836 | [14 empty] | 1 | -
1837 | [14 empty] | 1 | -
1838 | [14 empty] | 1 | -
1839 | [14 empty] | 1 | -
1840 | [14 empty] | 1 | -
1841 | [14 empty] | 1 | -
1842 | [14 empty] | 1 | -
1843 | [14 empty] | 1 | -
1844 | [14 empty] | 1 | -
1845 | [14 empty] | 1 | -
1846 | [14 empty] | 1 | -
1847 | [14 empty] | 1 | -
1848 | [14 empty] | 1 | -
1849 | [14 empty] | 1 | -
1850 | [14 empty] | 1 | -
1851 | [14 empty] | 1 | -
1852 | [14 empty] | 1 | -
1853 | [14 empty] | 1 | -
1854 | [14 empty] | 1 | -
1855 | [14 empty] | 1 | -
1856 | [14 empty] | 1 | -
1857 | [14 empty] | 1 | -
1858 | [14 empty] | 1 | -
1859 | [14 empty] | 1 | -
1860 | [14 empty] | 1 | -
1861 | [14 empty] | 1 | -
1862 | [14 empty] | 1 | -
1863 | [14 empty] | 1 | -
1864 | [14 empty] | 1 | -
1865 | [14 empty] | 1 | -
1866 | [14 empty] | 1 | -
1867 | [14 empty] | 1 | -
1868 | [14 empty] | 1 | -
1869 | [14 empty] | 1 | -
1870 | [14 empty] | 1 | -
1871 | [14 empty] | 1 | -
1872 | [14 empty] | 1 | -
1873 | [14 empty] | 1 | -
1874 | [14 empty] | 1 | -
1875 | [14 empty] | 1 | -
1876 | [14 empty] | 1 | -
1877 | [14 empty] | 1 | -
1878 | [14 empty] | 1 | -
1879 | [14 empty] | 1 | -
1880 | [14 empty] | 1 | -
1881 | [14 empty] | 1 | -
1882 | [14 empty] | 1 | -
1883 | [14 empty] | 1 | -
1884 | [14 empty] | 1 | -
1885 | [14 empty] | 1 | -
1886 | [14 empty] | 1 | -
1887 | [14 empty] | 1 | -
1888 | [14 empty] | 1 | -
1889 | [14 empty] | 1 | -
1890 | [14 empty] | 1 | -
1891 | [14 empty] | 1 | -
1892 | [14 empty] | 1 | -
1893 | [14 empty] | 1 | -
1894 | [14 empty] | 1 | -
1895 | [14 empty] | 1 | -
1896 | [14 empty] | 1 | -
1897 | [14 empty] | 1 | -
1898 | [14 empty] | 1 | -
1899 | [14 empty] | 1 | -
1900 | [14 empty] | 1 | -
1901 | [14 empty] | 1 | -
1902 | [14 empty] | 1 | -
1903 | [14 empty] | 1 | -
1904 | [14 empty] | 1 | -
1905 | [14 empty] | 1 | -
1906 | [14 empty] | 1 | -
1907 | [14 empty] | 1 | -
1908 | [14 empty] | 1 | -
1909 | [14 empty] | 1 | -
1910 | [14 empty] | 1 | -
1911 | [14 empty] | 1 | -
1912 | [14 empty] | 1 | -
1913 | [14 empty] | 1 | -
1914 | [14 empty] | 1 | -
1915 | [14 empty] | 1 | -
1916 | [14 empty] | 1 | -
1917 | [14 empty] | 1 | -
1918 | [14 empty] | 1 | -
1919 | [14 empty] | 1 | -
1920 | [14 empty] | 1 | -
1921 | [14 empty] | 1 | -
1922 | [14 empty] | 1 | -
1923 | [14 empty] | 1 | -
1924 | [14 empty] | 1 | -
1925 | [14 empty] | 1 | -
1926 | [14 empty] | 1 | -
1927 | [14 empty] | 1 | -
1928 | [14 empty] | 1 | -
1929 | [14 empty] | 1 | -
1930 | [14 empty] | 1 | -
1931 | [14 empty] | 1 | -
1932 | [14 empty] | 1 | -
1933 | [14 empty] | 1 | -
1934 | [14 empty] | 1 | -
1935 | [14 empty] | 1 | -
1936 | [14 empty] | 1 | -
1937 | [14 empty] | 1 | -
1938 | [14 empty] | 1 | -
1939 | [14 empty] | 1 | -
1940 | [14 empty] | 1 | -
1941 | [14 empty] | 1 | -
1942 | [14 empty] | 1 | -
1943 | [14 empty] | 1 | -
1944 | [14 empty] | 1 | -
1945 | [14 empty] | 1 | -
1946 | [14 empty] | 1 | -
1947 | [14 empty] | 1 | -
1948 | [14 empty] | 1 | -
1949 | [14 empty] | 1 | -
1950 | [14 empty] | 1 | -
1951 | [14 empty] | 1 | -
1952 | [14 empty] | 1 | -
1953 | [14 empty] | 1 | -
1954 | [14 empty] | 1 | -
1955 | [14 empty] | 1 | -
1956 | [14 empty] | 1 | -
1957 | [14 empty] | 1 | -
1958 | [14 empty] | 1 | -
1959 | [14 empty] | 1 | -
1960 | [14 empty] | 1 | -
1961 | [14 empty] | 1 | -
1962 | [14 empty] | 1 | -
1963 | [14 empty] | 1 | -
1964 | [14 empty] | 1 | -
1965 | [14 empty] | 1 | -
1966 | [14 empty] | 1 | -
1967 | [14 empty] | 1 | -
1968 | [14 empty] | 1 | -
1969 | [14 empty] | 1 | -
1970 | [14 empty] | 1 | -
1971 | [14 empty] | 1 | -
1972 | [14 empty] | 1 | -
1973 | [14 empty] | 1 | -
1974 | [14 empty] | 1 | -
1975 | [14 empty] | 1 | -
1976 | [14 empty] | 1 | -
1977 | [14 empty] | 1 | -
1978 | [14 empty] | 1 | -
1979 | [14 empty] | 1 | -
1980 | [14 empty] | 1 | -
1981 | [14 empty] | 1 | -
1982 | [14 empty] | 1 | -
1983 | [14 empty] | 1 | -
1984 | [14 empty] | 1 | -
1985 | [14 empty] | 1 | -
1986 | [14 empty] | 1 | -
1987 | [14 empty] | 1 | -
1988 | [14 empty] | 1 | -
1989 | [14 empty] | 1 | -
1990 | [14 empty] | 1 | -
1991 | [14 empty] | 1 | -
1992 | [14 empty] | 1 | -
1993 | [14 empty] | 1 | -
1994 | [14 empty] | 1 | -
1995 | [14 empty] | 1 | -
1996 | [14 empty] | 1 | -
1997 | [14 empty] | 1 | -
1998 | [14 empty] | 1 | -
1999 | [14 empty] | 1 | -
2000 | [14 empty] | 1 | -
Note on AC4: Kensuke: このコードは、「基・対_比較」シートのD8セルに入力する際に用います。
Note on AC5: Kensuke: 評価したい環境負荷物質のコードを「環境負荷コード」シートから選択してください。
Note on B6: 現行のLCAツールから張り付ける場合は、このエリア（C～R列）にデータを貼付。
Note on M9: エコリーフ環境ラベルでの活用を想定しない場合は不要。
Note on N9: 「基準案_根拠」を参照。
Note on X9: Kensuke: この項目で算出されるCO2排出量は、発生源不特定と化石資源由来を合計した値です。
Note on C10: 本内容は入力のイメージを示すもので、サンプルです。原単位連鎖の妥当性は検証しておりません。

## 原単位_DB
原単位データベース（このシートで整理されたデータベースを利用して評価が行われます）
[7 empty] | 116 | 117 | 118 | 137 | 138 | 139 | 140 | 133 | 134 | 135 | 6 | 7 | 8 | 9 | 10 | 11 | 12 | 13 | 14 | 15 | 16 | 17 | 18 | 19 | 20 | 21 | 22 | 23 | 24 | 25 | 26
|  |  |  | 区分 |  |  | 6: LIME2; 24: その他
[17 empty] | 特性化結果 | [12 empty] | 被害評価
|  |  |  | 影響評価 | CO2（化石起因計） | 統合化 | 0 | 0 | 0 | 0 | 0 | 0 | 0 | 0 | 0 | 0 | 気候変動 | オゾン層破壊 | 酸性化 | 都市域大気汚染 | 光化学オキシダント | 有害化学物質(発がん性) | 有害化学物質(慢性) | 水生生態毒性 | 陸生生態毒性 | 富栄養化 | 土地利用(維持) | 土地利用(改変) | 資源消費 | 人間健康 | 社会資産 | 生物多様性 | 一次生産 | 統合化 | 水資源消費量 | 気候変動 IPCC 2013 GWP 100a | 気候変動 IPCC 2013 GWP 20a
IDEA製品コード | 製品名 | 国 | 基準フロー | 単位 | kg-CO2 | JPY | 0 | 0 | 0 | 0 | 0 | 0 | 0 | 0 | 0 | 0 | kg-CO2eq | kg-CFC-11eq | kg-SO2eq | kg-SO2eq | kg-C2H4eq | kg-C6H6eq | kg-C6H6eq | kg-C6H6eq | kg-C6H6eq | kgPO43-eq | m2a | m2 | kgSb-eq | DALY | JPY | EINES | kg-DW | JPY | m3 | kg-CO2eq | kg-CO2eq
011100000mJPN | 玄米, 4桁 | JP | 1 | kg | #N/A | #N/A | #N/A | #N/A | #N/A | #N/A | #N/A | #N/A | #N/A | #N/A | #N/A | #N/A | #N/A | #N/A | #N/A | #N/A | #N/A | #N/A | #N/A | #N/A | #N/A | #N/A | #N/A | #N/A | #N/A | #N/A | #N/A | #N/A | #N/A | #N/A | #N/A | #N/A | #N/A
011111000pJPN | 玄米 | JP | 1 | kg | #N/A | #N/A | #N/A | #N/A | #N/A | #N/A | #N/A | #N/A | #N/A | #N/A | #N/A | #N/A | #N/A | #N/A | #N/A | #N/A | #N/A | #N/A | #N/A | #N/A | #N/A | #N/A | #N/A | #N/A | #N/A | #N/A | #N/A | #N/A | #N/A | #N/A | #N/A | #N/A | #N/A
011111601rJPN | 稲わら, 入力, リマインダーフロー | (REM) | 1 | kg | #N/A | #N/A | #N/A | #N/A | #N/A | #N/A | #N/A | #N/A | #N/A | #N/A | #N/A | #N/A | #N/A | #N/A | #N/A | #N/A | #N/A | #N/A | #N/A | #N/A | #N/A | #N/A | #N/A | #N/A | #N/A | #N/A | #N/A | #N/A | #N/A | #N/A | #N/A | #N/A | #N/A
011200000mJPN | 麦類, 4桁 | JP | 1 | kg | #N/A | #N/A | #N/A | #N/A | #N/A | #N/A | #N/A | #N/A | #N/A | #N/A | #N/A | #N/A | #N/A | #N/A | #N/A | #N/A | #N/A | #N/A | #N/A | #N/A | #N/A | #N/A | #N/A | #N/A | #N/A | #N/A | #N/A | #N/A | #N/A | #N/A | #N/A | #N/A | #N/A
011200601rJPN | 麦わら, 入力, リマインダーフロー | (REM) | 1 | kg | #N/A | #N/A | #N/A | #N/A | #N/A | #N/A | #N/A | #N/A | #N/A | #N/A | #N/A | #N/A | #N/A | #N/A | #N/A | #N/A | #N/A | #N/A | #N/A | #N/A | #N/A | #N/A | #N/A | #N/A | #N/A | #N/A | #N/A | #N/A | #N/A | #N/A | #N/A | #N/A | #N/A
011211000pJPN | 小麦 | JP | 1 | kg | #N/A | #N/A | #N/A | #N/A | #N/A | #N/A | #N/A | #N/A | #N/A | #N/A | #N/A | #N/A | #N/A | #N/A | #N/A | #N/A | #N/A | #N/A | #N/A | #N/A | #N/A | #N/A | #N/A | #N/A | #N/A | #N/A | #N/A | #N/A | #N/A | #N/A | #N/A | #N/A | #N/A
011212000pJPN | 裸麦 | JP | 1 | kg | #N/A | #N/A | #N/A | #N/A | #N/A | #N/A | #N/A | #N/A | #N/A | #N/A | #N/A | #N/A | #N/A | #N/A | #N/A | #N/A | #N/A | #N/A | #N/A | #N/A | #N/A | #N/A | #N/A | #N/A | #N/A | #N/A | #N/A | #N/A | #N/A | #N/A | #N/A | #N/A | #N/A
011213000pJPN | 六条大麦 | JP | 1 | kg | #N/A | #N/A | #N/A | #N/A | #N/A | #N/A | #N/A | #N/A | #N/A | #N/A | #N/A | #N/A | #N/A | #N/A | #N/A | #N/A | #N/A | #N/A | #N/A | #N/A | #N/A | #N/A | #N/A | #N/A | #N/A | #N/A | #N/A | #N/A | #N/A | #N/A | #N/A | #N/A | #N/A
011214000pJPN | ビール麦 | JP | 1 | kg | #N/A | #N/A | #N/A | #N/A | #N/A | #N/A | #N/A | #N/A | #N/A | #N/A | #N/A | #N/A | #N/A | #N/A | #N/A | #N/A | #N/A | #N/A | #N/A | #N/A | #N/A | #N/A | #N/A | #N/A | #N/A | #N/A | #N/A | #N/A | #N/A | #N/A | #N/A | #N/A | #N/A
011219000pJPN | その他の麦類 | JP | 1 | kg | #N/A | #N/A | #N/A | #N/A | #N/A | #N/A | #N/A | #N/A | #N/A | #N/A | #N/A | #N/A | #N/A | #N/A | #N/A | #N/A | #N/A | #N/A | #N/A | #N/A | #N/A | #N/A | #N/A | #N/A | #N/A | #N/A | #N/A | #N/A | #N/A | #N/A | #N/A | #N/A | #N/A
011300000mJPN | 豆類, 4桁 | JP | 1 | kg | #N/A | #N/A | #N/A | #N/A | #N/A | #N/A | #N/A | #N/A | #N/A | #N/A | #N/A | #N/A | #N/A | #N/A | #N/A | #N/A | #N/A | #N/A | #N/A | #N/A | #N/A | #N/A | #N/A | #N/A | #N/A | #N/A | #N/A | #N/A | #N/A | #N/A | #N/A | #N/A | #N/A
011311000pJPN | 大豆 | JP | 1 | kg | #N/A | #N/A | #N/A | #N/A | #N/A | #N/A | #N/A | #N/A | #N/A | #N/A | #N/A | #N/A | #N/A | #N/A | #N/A | #N/A | #N/A | #N/A | #N/A | #N/A | #N/A | #N/A | #N/A | #N/A | #N/A | #N/A | #N/A | #N/A | #N/A | #N/A | #N/A | #N/A | #N/A
011312000pJPN | 小豆 | JP | 1 | kg | #N/A | #N/A | #N/A | #N/A | #N/A | #N/A | #N/A | #N/A | #N/A | #N/A | #N/A | #N/A | #N/A | #N/A | #N/A | #N/A | #N/A | #N/A | #N/A | #N/A | #N/A | #N/A | #N/A | #N/A | #N/A | #N/A | #N/A | #N/A | #N/A | #N/A | #N/A | #N/A | #N/A
011313000pJPN | いんげん | JP | 1 | kg | #N/A | #N/A | #N/A | #N/A | #N/A | #N/A | #N/A | #N/A | #N/A | #N/A | #N/A | #N/A | #N/A | #N/A | #N/A | #N/A | #N/A | #N/A | #N/A | #N/A | #N/A | #N/A | #N/A | #N/A | #N/A | #N/A | #N/A | #N/A | #N/A | #N/A | #N/A | #N/A | #N/A
011314000pJPN | らっかせい | JP | 1 | kg | #N/A | #N/A | #N/A | #N/A | #N/A | #N/A | #N/A | #N/A | #N/A | #N/A | #N/A | #N/A | #N/A | #N/A | #N/A | #N/A | #N/A | #N/A | #N/A | #N/A | #N/A | #N/A | #N/A | #N/A | #N/A | #N/A | #N/A | #N/A | #N/A | #N/A | #N/A | #N/A | #N/A
011319000pJPN | その他の豆類 | JP | 1 | kg | #N/A | #N/A | #N/A | #N/A | #N/A | #N/A | #N/A | #N/A | #N/A | #N/A | #N/A | #N/A | #N/A | #N/A | #N/A | #N/A | #N/A | #N/A | #N/A | #N/A | #N/A | #N/A | #N/A | #N/A | #N/A | #N/A | #N/A | #N/A | #N/A | #N/A | #N/A | #N/A | #N/A
011400000mJPN | 雑穀, 4桁 | JP | 1 | kg | #N/A | #N/A | #N/A | #N/A | #N/A | #N/A | #N/A | #N/A | #N/A | #N/A | #N/A | #N/A | #N/A | #N/A | #N/A | #N/A | #N/A | #N/A | #N/A | #N/A | #N/A | #N/A | #N/A | #N/A | #N/A | #N/A | #N/A | #N/A | #N/A | #N/A | #N/A | #N/A | #N/A
011411000pJPN | とうもろこし | JP | 1 | kg | #N/A | #N/A | #N/A | #N/A | #N/A | #N/A | #N/A | #N/A | #N/A | #N/A | #N/A | #N/A | #N/A | #N/A | #N/A | #N/A | #N/A | #N/A | #N/A | #N/A | #N/A | #N/A | #N/A | #N/A | #N/A | #N/A | #N/A | #N/A | #N/A | #N/A | #N/A | #N/A | #N/A
011419000pJPN | その他の雑穀 | JP | 1 | kg | #N/A | #N/A | #N/A | #N/A | #N/A | #N/A | #N/A | #N/A | #N/A | #N/A | #N/A | #N/A | #N/A | #N/A | #N/A | #N/A | #N/A | #N/A | #N/A | #N/A | #N/A | #N/A | #N/A | #N/A | #N/A | #N/A | #N/A | #N/A | #N/A | #N/A | #N/A | #N/A | #N/A
011500000mJPN | いも類, 4桁 | JP | 1 | kg | #N/A | #N/A | #N/A | #N/A | #N/A | #N/A | #N/A | #N/A | #N/A | #N/A | #N/A | #N/A | #N/A | #N/A | #N/A | #N/A | #N/A | #N/A | #N/A | #N/A | #N/A | #N/A | #N/A | #N/A | #N/A | #N/A | #N/A | #N/A | #N/A | #N/A | #N/A | #N/A | #N/A
011511000pJPN | かんしょ | JP | 1 | kg | #N/A | #N/A | #N/A | #N/A | #N/A | #N/A | #N/A | #N/A | #N/A | #N/A | #N/A | #N/A | #N/A | #N/A | #N/A | #N/A | #N/A | #N/A | #N/A | #N/A | #N/A | #N/A | #N/A | #N/A | #N/A | #N/A | #N/A | #N/A | #N/A | #N/A | #N/A | #N/A | #N/A
011512000pJPN | ばれいしょ | JP | 1 | kg | #N/A | #N/A | #N/A | #N/A | #N/A | #N/A | #N/A | #N/A | #N/A | #N/A | #N/A | #N/A | #N/A | #N/A | #N/A | #N/A | #N/A | #N/A | #N/A | #N/A | #N/A | #N/A | #N/A | #N/A | #N/A | #N/A | #N/A | #N/A | #N/A | #N/A | #N/A | #N/A | #N/A
011519000pJPN | その他のいも類 | JP | 1 | kg | #N/A | #N/A | #N/A | #N/A | #N/A | #N/A | #N/A | #N/A | #N/A | #N/A | #N/A | #N/A | #N/A | #N/A | #N/A | #N/A | #N/A | #N/A | #N/A | #N/A | #N/A | #N/A | #N/A | #N/A | #N/A | #N/A | #N/A | #N/A | #N/A | #N/A | #N/A | #N/A | #N/A
012100000mJPN | 果菜類, 4桁 | JP | 1 | kg | #N/A | #N/A | #N/A | #N/A | #N/A | #N/A | #N/A | #N/A | #N/A | #N/A | #N/A | #N/A | #N/A | #N/A | #N/A | #N/A | #N/A | #N/A | #N/A | #N/A | #N/A | #N/A | #N/A | #N/A | #N/A | #N/A | #N/A | #N/A | #N/A | #N/A | #N/A | #N/A | #N/A
012111000mJPN | きゅうり, 露地栽培と施設栽培の混合 | JP | 1 | kg | #N/A | #N/A | #N/A | #N/A | #N/A | #N/A | #N/A | #N/A | #N/A | #N/A | #N/A | #N/A | #N/A | #N/A | #N/A | #N/A | #N/A | #N/A | #N/A | #N/A | #N/A | #N/A | #N/A | #N/A | #N/A | #N/A | #N/A | #N/A | #N/A | #N/A | #N/A | #N/A | #N/A
012111201pJPN | きゅうり, 露地栽培 | JP | 1 | kg | #N/A | #N/A | #N/A | #N/A | #N/A | #N/A | #N/A | #N/A | #N/A | #N/A | #N/A | #N/A | #N/A | #N/A | #N/A | #N/A | #N/A | #N/A | #N/A | #N/A | #N/A | #N/A | #N/A | #N/A | #N/A | #N/A | #N/A | #N/A | #N/A | #N/A | #N/A | #N/A | #N/A
012111202pJPN | きゅうり, 施設栽培 | JP | 1 | kg | #N/A | #N/A | #N/A | #N/A | #N/A | #N/A | #N/A | #N/A | #N/A | #N/A | #N/A | #N/A | #N/A | #N/A | #N/A | #N/A | #N/A | #N/A | #N/A | #N/A | #N/A | #N/A | #N/A | #N/A | #N/A | #N/A | #N/A | #N/A | #N/A | #N/A | #N/A | #N/A | #N/A
012112000mJPN | トマト, 露地栽培と施設栽培の混合 | JP | 1 | kg | #N/A | #N/A | #N/A | #N/A | #N/A | #N/A | #N/A | #N/A | #N/A | #N/A | #N/A | #N/A | #N/A | #N/A | #N/A | #N/A | #N/A | #N/A | #N/A | #N/A | #N/A | #N/A | #N/A | #N/A | #N/A | #N/A | #N/A | #N/A | #N/A | #N/A | #N/A | #N/A | #N/A
012112201pJPN | 大玉トマト, 露地栽培 | JP | 1 | kg | #N/A | #N/A | #N/A | #N/A | #N/A | #N/A | #N/A | #N/A | #N/A | #N/A | #N/A | #N/A | #N/A | #N/A | #N/A | #N/A | #N/A | #N/A | #N/A | #N/A | #N/A | #N/A | #N/A | #N/A | #N/A | #N/A | #N/A | #N/A | #N/A | #N/A | #N/A | #N/A | #N/A
012112202pJPN | 大玉トマト, 施設栽培 | JP | 1 | kg | #N/A | #N/A | #N/A | #N/A | #N/A | #N/A | #N/A | #N/A | #N/A | #N/A | #N/A | #N/A | #N/A | #N/A | #N/A | #N/A | #N/A | #N/A | #N/A | #N/A | #N/A | #N/A | #N/A | #N/A | #N/A | #N/A | #N/A | #N/A | #N/A | #N/A | #N/A | #N/A | #N/A
012112203pJPN | ミニトマト, 露地栽培 | JP | 1 | kg | #N/A | #N/A | #N/A | #N/A | #N/A | #N/A | #N/A | #N/A | #N/A | #N/A | #N/A | #N/A | #N/A | #N/A | #N/A | #N/A | #N/A | #N/A | #N/A | #N/A | #N/A | #N/A | #N/A | #N/A | #N/A | #N/A | #N/A | #N/A | #N/A | #N/A | #N/A | #N/A | #N/A
012112204pJPN | ミニトマト, 施設栽培 | JP | 1 | kg | #N/A | #N/A | #N/A | #N/A | #N/A | #N/A | #N/A | #N/A | #N/A | #N/A | #N/A | #N/A | #N/A | #N/A | #N/A | #N/A | #N/A | #N/A | #N/A | #N/A | #N/A | #N/A | #N/A | #N/A | #N/A | #N/A | #N/A | #N/A | #N/A | #N/A | #N/A | #N/A | #N/A
012112205mJPN | 大玉トマト, 露地栽培と施設栽培の混合 | JP | 1 | kg | #N/A | #N/A | #N/A | #N/A | #N/A | #N/A | #N/A | #N/A | #N/A | #N/A | #N/A | #N/A | #N/A | #N/A | #N/A | #N/A | #N/A | #N/A | #N/A | #N/A | #N/A | #N/A | #N/A | #N/A | #N/A | #N/A | #N/A | #N/A | #N/A | #N/A | #N/A | #N/A | #N/A
012112206mJPN | ミニトマト, 露地栽培と施設栽培の混合 | JP | 1 | kg | #N/A | #N/A | #N/A | #N/A | #N/A | #N/A | #N/A | #N/A | #N/A | #N/A | #N/A | #N/A | #N/A | #N/A | #N/A | #N/A | #N/A | #N/A | #N/A | #N/A | #N/A | #N/A | #N/A | #N/A | #N/A | #N/A | #N/A | #N/A | #N/A | #N/A | #N/A | #N/A | #N/A
012112207mJPN | トマト, 大玉トマト露地栽培とミニトマト露地栽培の混合 | JP | 1 | kg | #N/A | #N/A | #N/A | #N/A | #N/A | #N/A | #N/A | #N/A | #N/A | #N/A | #N/A | #N/A | #N/A | #N/A | #N/A | #N/A | #N/A | #N/A | #N/A | #N/A | #N/A | #N/A | #N/A | #N/A | #N/A | #N/A | #N/A | #N/A | #N/A | #N/A | #N/A | #N/A | #N/A
012112208mJPN | トマト, 大玉トマト施設栽培とミニトマト施設栽培の混合 | JP | 1 | kg | #N/A | #N/A | #N/A | #N/A | #N/A | #N/A | #N/A | #N/A | #N/A | #N/A | #N/A | #N/A | #N/A | #N/A | #N/A | #N/A | #N/A | #N/A | #N/A | #N/A | #N/A | #N/A | #N/A | #N/A | #N/A | #N/A | #N/A | #N/A | #N/A | #N/A | #N/A | #N/A | #N/A
012113000mJPN | ピーマン, 露地栽培と施設栽培の混合 | JP | 1 | kg | #N/A | #N/A | #N/A | #N/A | #N/A | #N/A | #N/A | #N/A | #N/A | #N/A | #N/A | #N/A | #N/A | #N/A | #N/A | #N/A | #N/A | #N/A | #N/A | #N/A | #N/A | #N/A | #N/A | #N/A | #N/A | #N/A | #N/A | #N/A | #N/A | #N/A | #N/A | #N/A | #N/A
012113201pJPN | ピーマン, 露地栽培 | JP | 1 | kg | #N/A | #N/A | #N/A | #N/A | #N/A | #N/A | #N/A | #N/A | #N/A | #N/A | #N/A | #N/A | #N/A | #N/A | #N/A | #N/A | #N/A | #N/A | #N/A | #N/A | #N/A | #N/A | #N/A | #N/A | #N/A | #N/A | #N/A | #N/A | #N/A | #N/A | #N/A | #N/A | #N/A
012113202pJPN | ピーマン, 施設栽培 | JP | 1 | kg | #N/A | #N/A | #N/A | #N/A | #N/A | #N/A | #N/A | #N/A | #N/A | #N/A | #N/A | #N/A | #N/A | #N/A | #N/A | #N/A | #N/A | #N/A | #N/A | #N/A | #N/A | #N/A | #N/A | #N/A | #N/A | #N/A | #N/A | #N/A | #N/A | #N/A | #N/A | #N/A | #N/A
012114000mJPN | ししとう, 露地栽培と施設栽培の混合 | JP | 1 | kg | #N/A | #N/A | #N/A | #N/A | #N/A | #N/A | #N/A | #N/A | #N/A | #N/A | #N/A | #N/A | #N/A | #N/A | #N/A | #N/A | #N/A | #N/A | #N/A | #N/A | #N/A | #N/A | #N/A | #N/A | #N/A | #N/A | #N/A | #N/A | #N/A | #N/A | #N/A | #N/A | #N/A
012114201pJPN | ししとう, 露地栽培 | JP | 1 | kg | #N/A | #N/A | #N/A | #N/A | #N/A | #N/A | #N/A | #N/A | #N/A | #N/A | #N/A | #N/A | #N/A | #N/A | #N/A | #N/A | #N/A | #N/A | #N/A | #N/A | #N/A | #N/A | #N/A | #N/A | #N/A | #N/A | #N/A | #N/A | #N/A | #N/A | #N/A | #N/A | #N/A
012114202pJPN | ししとう, 施設栽培 | JP | 1 | kg | #N/A | #N/A | #N/A | #N/A | #N/A | #N/A | #N/A | #N/A | #N/A | #N/A | #N/A | #N/A | #N/A | #N/A | #N/A | #N/A | #N/A | #N/A | #N/A | #N/A | #N/A | #N/A | #N/A | #N/A | #N/A | #N/A | #N/A | #N/A | #N/A | #N/A | #N/A | #N/A | #N/A
012115000mJPN | なす, 露地栽培と施設栽培の混合 | JP | 1 | kg | #N/A | #N/A | #N/A | #N/A | #N/A | #N/A | #N/A | #N/A | #N/A | #N/A | #N/A | #N/A | #N/A | #N/A | #N/A | #N/A | #N/A | #N/A | #N/A | #N/A | #N/A | #N/A | #N/A | #N/A | #N/A | #N/A | #N/A | #N/A | #N/A | #N/A | #N/A | #N/A | #N/A
012115201pJPN | なす, 露地栽培 | JP | 1 | kg | #N/A | #N/A | #N/A | #N/A | #N/A | #N/A | #N/A | #N/A | #N/A | #N/A | #N/A | #N/A | #N/A | #N/A | #N/A | #N/A | #N/A | #N/A | #N/A | #N/A | #N/A | #N/A | #N/A | #N/A | #N/A | #N/A | #N/A | #N/A | #N/A | #N/A | #N/A | #N/A | #N/A
012115202pJPN | なす, 施設栽培 | JP | 1 | kg | #N/A | #N/A | #N/A | #N/A | #N/A | #N/A | #N/A | #N/A | #N/A | #N/A | #N/A | #N/A | #N/A | #N/A | #N/A | #N/A | #N/A | #N/A | #N/A | #N/A | #N/A | #N/A | #N/A | #N/A | #N/A | #N/A | #N/A | #N/A | #N/A | #N/A | #N/A | #N/A | #N/A
012116000mJPN | すいか, 露地栽培 | JP | 1 | kg | #N/A | #N/A | #N/A | #N/A | #N/A | #N/A | #N/A | #N/A | #N/A | #N/A | #N/A | #N/A | #N/A | #N/A | #N/A | #N/A | #N/A | #N/A | #N/A | #N/A | #N/A | #N/A | #N/A | #N/A | #N/A | #N/A | #N/A | #N/A | #N/A | #N/A | #N/A | #N/A | #N/A
012116201pJPN | すいか, 露地栽培 | JP | 1 | kg | #N/A | #N/A | #N/A | #N/A | #N/A | #N/A | #N/A | #N/A | #N/A | #N/A | #N/A | #N/A | #N/A | #N/A | #N/A | #N/A | #N/A | #N/A | #N/A | #N/A | #N/A | #N/A | #N/A | #N/A | #N/A | #N/A | #N/A | #N/A | #N/A | #N/A | #N/A | #N/A | #N/A
012116202pJPN | すいか, 施設栽培 | JP | 1 | kg | #N/A | #N/A | #N/A | #N/A | #N/A | #N/A | #N/A | #N/A | #N/A | #N/A | #N/A | #N/A | #N/A | #N/A | #N/A | #N/A | #N/A | #N/A | #N/A | #N/A | #N/A | #N/A | #N/A | #N/A | #N/A | #N/A | #N/A | #N/A | #N/A | #N/A | #N/A | #N/A | #N/A
012117000pJPN | いちご, 施設栽培 | JP | 1 | kg | #N/A | #N/A | #N/A | #N/A | #N/A | #N/A | #N/A | #N/A | #N/A | #N/A | #N/A | #N/A | #N/A | #N/A | #N/A | #N/A | #N/A | #N/A | #N/A | #N/A | #N/A | #N/A | #N/A | #N/A | #N/A | #N/A | #N/A | #N/A | #N/A | #N/A | #N/A | #N/A | #N/A
012118000pJPN | メロン, 施設栽培 | JP | 1 | kg | #N/A | #N/A | #N/A | #N/A | #N/A | #N/A | #N/A | #N/A | #N/A | #N/A | #N/A | #N/A | #N/A | #N/A | #N/A | #N/A | #N/A | #N/A | #N/A | #N/A | #N/A | #N/A | #N/A | #N/A | #N/A | #N/A | #N/A | #N/A | #N/A | #N/A | #N/A | #N/A | #N/A
012119000pJPN | その他の果菜類 | JP | 1 | kg | #N/A | #N/A | #N/A | #N/A | #N/A | #N/A | #N/A | #N/A | #N/A | #N/A | #N/A | #N/A | #N/A | #N/A | #N/A | #N/A | #N/A | #N/A | #N/A | #N/A | #N/A | #N/A | #N/A | #N/A | #N/A | #N/A | #N/A | #N/A | #N/A | #N/A | #N/A | #N/A | #N/A
012200000mJPN | 葉茎菜類, 4桁 | JP | 1 | kg | #N/A | #N/A | #N/A | #N/A | #N/A | #N/A | #N/A | #N/A | #N/A | #N/A | #N/A | #N/A | #N/A | #N/A | #N/A | #N/A | #N/A | #N/A | #N/A | #N/A | #N/A | #N/A | #N/A | #N/A | #N/A | #N/A | #N/A | #N/A | #N/A | #N/A | #N/A | #N/A | #N/A
012211000pJPN | キャベツ | JP | 1 | kg | #N/A | #N/A | #N/A | #N/A | #N/A | #N/A | #N/A | #N/A | #N/A | #N/A | #N/A | #N/A | #N/A | #N/A | #N/A | #N/A | #N/A | #N/A | #N/A | #N/A | #N/A | #N/A | #N/A | #N/A | #N/A | #N/A | #N/A | #N/A | #N/A | #N/A | #N/A | #N/A | #N/A
012212000pJPN | ほうれんそう | JP | 1 | kg | #N/A | #N/A | #N/A | #N/A | #N/A | #N/A | #N/A | #N/A | #N/A | #N/A | #N/A | #N/A | #N/A | #N/A | #N/A | #N/A | #N/A | #N/A | #N/A | #N/A | #N/A | #N/A | #N/A | #N/A | #N/A | #N/A | #N/A | #N/A | #N/A | #N/A | #N/A | #N/A | #N/A
012213000pJPN | レタス | JP | 1 | kg | #N/A | #N/A | #N/A | #N/A | #N/A | #N/A | #N/A | #N/A | #N/A | #N/A | #N/A | #N/A | #N/A | #N/A | #N/A | #N/A | #N/A | #N/A | #N/A | #N/A | #N/A | #N/A | #N/A | #N/A | #N/A | #N/A | #N/A | #N/A | #N/A | #N/A | #N/A | #N/A | #N/A
012214000pJPN | はくさい | JP | 1 | kg | #N/A | #N/A | #N/A | #N/A | #N/A | #N/A | #N/A | #N/A | #N/A | #N/A | #N/A | #N/A | #N/A | #N/A | #N/A | #N/A | #N/A | #N/A | #N/A | #N/A | #N/A | #N/A | #N/A | #N/A | #N/A | #N/A | #N/A | #N/A | #N/A | #N/A | #N/A | #N/A | #N/A
012215000pJPN | たまねぎ | JP | 1 | kg | #N/A | #N/A | #N/A | #N/A | #N/A | #N/A | #N/A | #N/A | #N/A | #N/A | #N/A | #N/A | #N/A | #N/A | #N/A | #N/A | #N/A | #N/A | #N/A | #N/A | #N/A | #N/A | #N/A | #N/A | #N/A | #N/A | #N/A | #N/A | #N/A | #N/A | #N/A | #N/A | #N/A
012219000pJPN | その他の葉茎菜類 | JP | 1 | kg | #N/A | #N/A | #N/A | #N/A | #N/A | #N/A | #N/A | #N/A | #N/A | #N/A | #N/A | #N/A | #N/A | #N/A | #N/A | #N/A | #N/A | #N/A | #N/A | #N/A | #N/A | #N/A | #N/A | #N/A | #N/A | #N/A | #N/A | #N/A | #N/A | #N/A | #N/A | #N/A | #N/A
012300000mJPN | 根菜類, 4桁 | JP | 1 | kg | #N/A | #N/A | #N/A | #N/A | #N/A | #N/A | #N/A | #N/A | #N/A | #N/A | #N/A | #N/A | #N/A | #N/A | #N/A | #N/A | #N/A | #N/A | #N/A | #N/A | #N/A | #N/A | #N/A | #N/A | #N/A | #N/A | #N/A | #N/A | #N/A | #N/A | #N/A | #N/A | #N/A
012311000pJPN | だいこん | JP | 1 | kg | #N/A | #N/A | #N/A | #N/A | #N/A | #N/A | #N/A | #N/A | #N/A | #N/A | #N/A | #N/A | #N/A | #N/A | #N/A | #N/A | #N/A | #N/A | #N/A | #N/A | #N/A | #N/A | #N/A | #N/A | #N/A | #N/A | #N/A | #N/A | #N/A | #N/A | #N/A | #N/A | #N/A
012312000pJPN | にんじん | JP | 1 | kg | #N/A | #N/A | #N/A | #N/A | #N/A | #N/A | #N/A | #N/A | #N/A | #N/A | #N/A | #N/A | #N/A | #N/A | #N/A | #N/A | #N/A | #N/A | #N/A | #N/A | #N/A | #N/A | #N/A | #N/A | #N/A | #N/A | #N/A | #N/A | #N/A | #N/A | #N/A | #N/A | #N/A
012313000pJPN | さといも | JP | 1 | kg | #N/A | #N/A | #N/A | #N/A | #N/A | #N/A | #N/A | #N/A | #N/A | #N/A | #N/A | #N/A | #N/A | #N/A | #N/A | #N/A | #N/A | #N/A | #N/A | #N/A | #N/A | #N/A | #N/A | #N/A | #N/A | #N/A | #N/A | #N/A | #N/A | #N/A | #N/A | #N/A | #N/A
012319000pJPN | その他の根菜類 | JP | 1 | kg | #N/A | #N/A | #N/A | #N/A | #N/A | #N/A | #N/A | #N/A | #N/A | #N/A | #N/A | #N/A | #N/A | #N/A | #N/A | #N/A | #N/A | #N/A | #N/A | #N/A | #N/A | #N/A | #N/A | #N/A | #N/A | #N/A | #N/A | #N/A | #N/A | #N/A | #N/A | #N/A | #N/A
012400000mJPN | しいたけ、きのこ, 人工栽培, 4桁 | JP | 1 | kg | #N/A | #N/A | #N/A | #N/A | #N/A | #N/A | #N/A | #N/A | #N/A | #N/A | #N/A | #N/A | #N/A | #N/A | #N/A | #N/A | #N/A | #N/A | #N/A | #N/A | #N/A | #N/A | #N/A | #N/A | #N/A | #N/A | #N/A | #N/A | #N/A | #N/A | #N/A | #N/A | #N/A
012411000mJPN | しいたけ, 人工栽培 | JP | 1 | kg | #N/A | #N/A | #N/A | #N/A | #N/A | #N/A | #N/A | #N/A | #N/A | #N/A | #N/A | #N/A | #N/A | #N/A | #N/A | #N/A | #N/A | #N/A | #N/A | #N/A | #N/A | #N/A | #N/A | #N/A | #N/A | #N/A | #N/A | #N/A | #N/A | #N/A | #N/A | #N/A | #N/A
012411201pJPN | 原木生しいたけ, 人工栽培 | JP | 1 | kg | #N/A | #N/A | #N/A | #N/A | #N/A | #N/A | #N/A | #N/A | #N/A | #N/A | #N/A | #N/A | #N/A | #N/A | #N/A | #N/A | #N/A | #N/A | #N/A | #N/A | #N/A | #N/A | #N/A | #N/A | #N/A | #N/A | #N/A | #N/A | #N/A | #N/A | #N/A | #N/A | #N/A
012411202pJPN | 菌床生しいたけ, 人工栽培 | JP | 1 | kg | #N/A | #N/A | #N/A | #N/A | #N/A | #N/A | #N/A | #N/A | #N/A | #N/A | #N/A | #N/A | #N/A | #N/A | #N/A | #N/A | #N/A | #N/A | #N/A | #N/A | #N/A | #N/A | #N/A | #N/A | #N/A | #N/A | #N/A | #N/A | #N/A | #N/A | #N/A | #N/A | #N/A
012411203pJPN | 原木乾燥しいたけ, 人工栽培 | JP | 1 | kg | #N/A | #N/A | #N/A | #N/A | #N/A | #N/A | #N/A | #N/A | #N/A | #N/A | #N/A | #N/A | #N/A | #N/A | #N/A | #N/A | #N/A | #N/A | #N/A | #N/A | #N/A | #N/A | #N/A | #N/A | #N/A | #N/A | #N/A | #N/A | #N/A | #N/A | #N/A | #N/A | #N/A
012412000mJPN | きのこ, 人工栽培 | JP | 1 | kg | #N/A | #N/A | #N/A | #N/A | #N/A | #N/A | #N/A | #N/A | #N/A | #N/A | #N/A | #N/A | #N/A | #N/A | #N/A | #N/A | #N/A | #N/A | #N/A | #N/A | #N/A | #N/A | #N/A | #N/A | #N/A | #N/A | #N/A | #N/A | #N/A | #N/A | #N/A | #N/A | #N/A
012412201pJPN | えのきだけ, 人工栽培 | JP | 1 | kg | #N/A | #N/A | #N/A | #N/A | #N/A | #N/A | #N/A | #N/A | #N/A | #N/A | #N/A | #N/A | #N/A | #N/A | #N/A | #N/A | #N/A | #N/A | #N/A | #N/A | #N/A | #N/A | #N/A | #N/A | #N/A | #N/A | #N/A | #N/A | #N/A | #N/A | #N/A | #N/A | #N/A
012412202pJPN | ぶなしめじ, 人工栽培 | JP | 1 | kg | #N/A | #N/A | #N/A | #N/A | #N/A | #N/A | #N/A | #N/A | #N/A | #N/A | #N/A | #N/A | #N/A | #N/A | #N/A | #N/A | #N/A | #N/A | #N/A | #N/A | #N/A | #N/A | #N/A | #N/A | #N/A | #N/A | #N/A | #N/A | #N/A | #N/A | #N/A | #N/A | #N/A
012412203pJPN | まいたけ, 人工栽培 | JP | 1 | kg | #N/A | #N/A | #N/A | #N/A | #N/A | #N/A | #N/A | #N/A | #N/A | #N/A | #N/A | #N/A | #N/A | #N/A | #N/A | #N/A | #N/A | #N/A | #N/A | #N/A | #N/A | #N/A | #N/A | #N/A | #N/A | #N/A | #N/A | #N/A | #N/A | #N/A | #N/A | #N/A | #N/A
012412204pJPN | なめこ, 人工栽培 | JP | 1 | kg | #N/A | #N/A | #N/A | #N/A | #N/A | #N/A | #N/A | #N/A | #N/A | #N/A | #N/A | #N/A | #N/A | #N/A | #N/A | #N/A | #N/A | #N/A | #N/A | #N/A | #N/A | #N/A | #N/A | #N/A | #N/A | #N/A | #N/A | #N/A | #N/A | #N/A | #N/A | #N/A | #N/A
013100000mJPN | 仁果果実, 4桁 | JP | 1 | kg | #N/A | #N/A | #N/A | #N/A | #N/A | #N/A | #N/A | #N/A | #N/A | #N/A | #N/A | #N/A | #N/A | #N/A | #N/A | #N/A | #N/A | #N/A | #N/A | #N/A | #N/A | #N/A | #N/A | #N/A | #N/A | #N/A | #N/A | #N/A | #N/A | #N/A | #N/A | #N/A | #N/A
013111000pJPN | りんご | JP | 1 | kg | #N/A | #N/A | #N/A | #N/A | #N/A | #N/A | #N/A | #N/A | #N/A | #N/A | #N/A | #N/A | #N/A | #N/A | #N/A | #N/A | #N/A | #N/A | #N/A | #N/A | #N/A | #N/A | #N/A | #N/A | #N/A | #N/A | #N/A | #N/A | #N/A | #N/A | #N/A | #N/A | #N/A
013112000pJPN | 日本なし | JP | 1 | kg | #N/A | #N/A | #N/A | #N/A | #N/A | #N/A | #N/A | #N/A | #N/A | #N/A | #N/A | #N/A | #N/A | #N/A | #N/A | #N/A | #N/A | #N/A | #N/A | #N/A | #N/A | #N/A | #N/A | #N/A | #N/A | #N/A | #N/A | #N/A | #N/A | #N/A | #N/A | #N/A | #N/A
013119000pJPN | その他の仁果果実 | JP | 1 | kg | #N/A | #N/A | #N/A | #N/A | #N/A | #N/A | #N/A | #N/A | #N/A | #N/A | #N/A | #N/A | #N/A | #N/A | #N/A | #N/A | #N/A | #N/A | #N/A | #N/A | #N/A | #N/A | #N/A | #N/A | #N/A | #N/A | #N/A | #N/A | #N/A | #N/A | #N/A | #N/A | #N/A
013200000mJPN | かんきつ類果実, 4桁 | JP | 1 | kg | #N/A | #N/A | #N/A | #N/A | #N/A | #N/A | #N/A | #N/A | #N/A | #N/A | #N/A | #N/A | #N/A | #N/A | #N/A | #N/A | #N/A | #N/A | #N/A | #N/A | #N/A | #N/A | #N/A | #N/A | #N/A | #N/A | #N/A | #N/A | #N/A | #N/A | #N/A | #N/A | #N/A
013211000pJPN | みかん | JP | 1 | kg | #N/A | #N/A | #N/A | #N/A | #N/A | #N/A | #N/A | #N/A | #N/A | #N/A | #N/A | #N/A | #N/A | #N/A | #N/A | #N/A | #N/A | #N/A | #N/A | #N/A | #N/A | #N/A | #N/A | #N/A | #N/A | #N/A | #N/A | #N/A | #N/A | #N/A | #N/A | #N/A | #N/A
013212000pJPN | いよかん | JP | 1 | kg | #N/A | #N/A | #N/A | #N/A | #N/A | #N/A | #N/A | #N/A | #N/A | #N/A | #N/A | #N/A | #N/A | #N/A | #N/A | #N/A | #N/A | #N/A | #N/A | #N/A | #N/A | #N/A | #N/A | #N/A | #N/A | #N/A | #N/A | #N/A | #N/A | #N/A | #N/A | #N/A | #N/A
013213000pJPN | なつみかん | JP | 1 | kg | #N/A | #N/A | #N/A | #N/A | #N/A | #N/A | #N/A | #N/A | #N/A | #N/A | #N/A | #N/A | #N/A | #N/A | #N/A | #N/A | #N/A | #N/A | #N/A | #N/A | #N/A | #N/A | #N/A | #N/A | #N/A | #N/A | #N/A | #N/A | #N/A | #N/A | #N/A | #N/A | #N/A
013214000pJPN | はっさく | JP | 1 | kg | #N/A | #N/A | #N/A | #N/A | #N/A | #N/A | #N/A | #N/A | #N/A | #N/A | #N/A | #N/A | #N/A | #N/A | #N/A | #N/A | #N/A | #N/A | #N/A | #N/A | #N/A | #N/A | #N/A | #N/A | #N/A | #N/A | #N/A | #N/A | #N/A | #N/A | #N/A | #N/A | #N/A
013215000pJPN | ネーブルオレンジ | JP | 1 | kg | #N/A | #N/A | #N/A | #N/A | #N/A | #N/A | #N/A | #N/A | #N/A | #N/A | #N/A | #N/A | #N/A | #N/A | #N/A | #N/A | #N/A | #N/A | #N/A | #N/A | #N/A | #N/A | #N/A | #N/A | #N/A | #N/A | #N/A | #N/A | #N/A | #N/A | #N/A | #N/A | #N/A
013219000pJPN | その他のかんきつ類果実 | JP | 1 | kg | #N/A | #N/A | #N/A | #N/A | #N/A | #N/A | #N/A | #N/A | #N/A | #N/A | #N/A | #N/A | #N/A | #N/A | #N/A | #N/A | #N/A | #N/A | #N/A | #N/A | #N/A | #N/A | #N/A | #N/A | #N/A | #N/A | #N/A | #N/A | #N/A | #N/A | #N/A | #N/A | #N/A
013300000mJPN | 核果果実, 4桁 | JP | 1 | kg | #N/A | #N/A | #N/A | #N/A | #N/A | #N/A | #N/A | #N/A | #N/A | #N/A | #N/A | #N/A | #N/A | #N/A | #N/A | #N/A | #N/A | #N/A | #N/A | #N/A | #N/A | #N/A | #N/A | #N/A | #N/A | #N/A | #N/A | #N/A | #N/A | #N/A | #N/A | #N/A | #N/A
013311000pJPN | もも | JP | 1 | kg | #N/A | #N/A | #N/A | #N/A | #N/A | #N/A | #N/A | #N/A | #N/A | #N/A | #N/A | #N/A | #N/A | #N/A | #N/A | #N/A | #N/A | #N/A | #N/A | #N/A | #N/A | #N/A | #N/A | #N/A | #N/A | #N/A | #N/A | #N/A | #N/A | #N/A | #N/A | #N/A | #N/A
013312000pJPN | すもも | JP | 1 | kg | #N/A | #N/A | #N/A | #N/A | #N/A | #N/A | #N/A | #N/A | #N/A | #N/A | #N/A | #N/A | #N/A | #N/A | #N/A | #N/A | #N/A | #N/A | #N/A | #N/A | #N/A | #N/A | #N/A | #N/A | #N/A | #N/A | #N/A | #N/A | #N/A | #N/A | #N/A | #N/A | #N/A
013313000pJPN | うめ | JP | 1 | kg | #N/A | #N/A | #N/A | #N/A | #N/A | #N/A | #N/A | #N/A | #N/A | #N/A | #N/A | #N/A | #N/A | #N/A | #N/A | #N/A | #N/A | #N/A | #N/A | #N/A | #N/A | #N/A | #N/A | #N/A | #N/A | #N/A | #N/A | #N/A | #N/A | #N/A | #N/A | #N/A | #N/A
013314000pJPN | おうとう（さくらんぼ） | JP | 1 | kg | #N/A | #N/A | #N/A | #N/A | #N/A | #N/A | #N/A | #N/A | #N/A | #N/A | #N/A | #N/A | #N/A | #N/A | #N/A | #N/A | #N/A | #N/A | #N/A | #N/A | #N/A | #N/A | #N/A | #N/A | #N/A | #N/A | #N/A | #N/A | #N/A | #N/A | #N/A | #N/A | #N/A
013319000pJPN | その他の核果果実 | JP | 1 | kg | #N/A | #N/A | #N/A | #N/A | #N/A | #N/A | #N/A | #N/A | #N/A | #N/A | #N/A | #N/A | #N/A | #N/A | #N/A | #N/A | #N/A | #N/A | #N/A | #N/A | #N/A | #N/A | #N/A | #N/A | #N/A | #N/A | #N/A | #N/A | #N/A | #N/A | #N/A | #N/A | #N/A
013400000mJPN | 熱帯産果実, 4桁 | JP | 1 | kg | #N/A | #N/A | #N/A | #N/A | #N/A | #N/A | #N/A | #N/A | #N/A | #N/A | #N/A | #N/A | #N/A | #N/A | #N/A | #N/A | #N/A | #N/A | #N/A | #N/A | #N/A | #N/A | #N/A | #N/A | #N/A | #N/A | #N/A | #N/A | #N/A | #N/A | #N/A | #N/A | #N/A
013411000pJPN | キウイフルーツ | JP | 1 | kg | #N/A | #N/A | #N/A | #N/A | #N/A | #N/A | #N/A | #N/A | #N/A | #N/A | #N/A | #N/A | #N/A | #N/A | #N/A | #N/A | #N/A | #N/A | #N/A | #N/A | #N/A | #N/A | #N/A | #N/A | #N/A | #N/A | #N/A | #N/A | #N/A | #N/A | #N/A | #N/A | #N/A
013412000pJPN | パイナップル | JP | 1 | kg | #N/A | #N/A | #N/A | #N/A | #N/A | #N/A | #N/A | #N/A | #N/A | #N/A | #N/A | #N/A | #N/A | #N/A | #N/A | #N/A | #N/A | #N/A | #N/A | #N/A | #N/A | #N/A | #N/A | #N/A | #N/A | #N/A | #N/A | #N/A | #N/A | #N/A | #N/A | #N/A | #N/A
013419000pJPN | その他の熱帯産果実 | JP | 1 | kg | #N/A | #N/A | #N/A | #N/A | #N/A | #N/A | #N/A | #N/A | #N/A | #N/A | #N/A | #N/A | #N/A | #N/A | #N/A | #N/A | #N/A | #N/A | #N/A | #N/A | #N/A | #N/A | #N/A | #N/A | #N/A | #N/A | #N/A | #N/A | #N/A | #N/A | #N/A | #N/A | #N/A
013900000mJPN | その他の果実, 4桁 | JP | 1 | kg | #N/A | #N/A | #N/A | #N/A | #N/A | #N/A | #N/A | #N/A | #N/A | #N/A | #N/A | #N/A | #N/A | #N/A | #N/A | #N/A | #N/A | #N/A | #N/A | #N/A | #N/A | #N/A | #N/A | #N/A | #N/A | #N/A | #N/A | #N/A | #N/A | #N/A | #N/A | #N/A | #N/A
013911000pJPN | かき（果実） | JP | 1 | kg | #N/A | #N/A | #N/A | #N/A | #N/A | #N/A | #N/A | #N/A | #N/A | #N/A | #N/A | #N/A | #N/A | #N/A | #N/A | #N/A | #N/A | #N/A | #N/A | #N/A | #N/A | #N/A | #N/A | #N/A | #N/A | #N/A | #N/A | #N/A | #N/A | #N/A | #N/A | #N/A | #N/A
013912000pJPN | ぶどう | JP | 1 | kg | #N/A | #N/A | #N/A | #N/A | #N/A | #N/A | #N/A | #N/A | #N/A | #N/A | #N/A | #N/A | #N/A | #N/A | #N/A | #N/A | #N/A | #N/A | #N/A | #N/A | #N/A | #N/A | #N/A | #N/A | #N/A | #N/A | #N/A | #N/A | #N/A | #N/A | #N/A | #N/A | #N/A
013919000pJPN | その他の果実 | JP | 1 | kg | #N/A | #N/A | #N/A | #N/A | #N/A | #N/A | #N/A | #N/A | #N/A | #N/A | #N/A | #N/A | #N/A | #N/A | #N/A | #N/A | #N/A | #N/A | #N/A | #N/A | #N/A | #N/A | #N/A | #N/A | #N/A | #N/A | #N/A | #N/A | #N/A | #N/A | #N/A | #N/A | #N/A
014100000mJPN | 砂糖原料作物, 4桁 | JP | 1 | kg | #N/A | #N/A | #N/A | #N/A | #N/A | #N/A | #N/A | #N/A | #N/A | #N/A | #N/A | #N/A | #N/A | #N/A | #N/A | #N/A | #N/A | #N/A | #N/A | #N/A | #N/A | #N/A | #N/A | #N/A | #N/A | #N/A | #N/A | #N/A | #N/A | #N/A | #N/A | #N/A | #N/A
014111000pJPN | てんさい | JP | 1 | kg | #N/A | #N/A | #N/A | #N/A | #N/A | #N/A | #N/A | #N/A | #N/A | #N/A | #N/A | #N/A | #N/A | #N/A | #N/A | #N/A | #N/A | #N/A | #N/A | #N/A | #N/A | #N/A | #N/A | #N/A | #N/A | #N/A | #N/A | #N/A | #N/A | #N/A | #N/A | #N/A | #N/A
014112000pJPN | さとうきび | JP | 1 | kg | #N/A | #N/A | #N/A | #N/A | #N/A | #N/A | #N/A | #N/A | #N/A | #N/A | #N/A | #N/A | #N/A | #N/A | #N/A | #N/A | #N/A | #N/A | #N/A | #N/A | #N/A | #N/A | #N/A | #N/A | #N/A | #N/A | #N/A | #N/A | #N/A | #N/A | #N/A | #N/A | #N/A
014112201pJPN | さとうきび, (独)農畜産業振興機構 | JP | 1 | kg | #N/A | #N/A | #N/A | #N/A | #N/A | #N/A | #N/A | #N/A | #N/A | #N/A | #N/A | #N/A | #N/A | #N/A | #N/A | #N/A | #N/A | #N/A | #N/A | #N/A | #N/A | #N/A | #N/A | #N/A | #N/A | #N/A | #N/A | #N/A | #N/A | #N/A | #N/A | #N/A | #N/A
014200000mJPN | 飲料用作物, 4桁 | JP | 1 | kg | #N/A | #N/A | #N/A | #N/A | #N/A | #N/A | #N/A | #N/A | #N/A | #N/A | #N/A | #N/A | #N/A | #N/A | #N/A | #N/A | #N/A | #N/A | #N/A | #N/A | #N/A | #N/A | #N/A | #N/A | #N/A | #N/A | #N/A | #N/A | #N/A | #N/A | #N/A | #N/A | #N/A
014211000pJPN | 飲料用作物 | JP | 1 | kg | #N/A | #N/A | #N/A | #N/A | #N/A | #N/A | #N/A | #N/A | #N/A | #N/A | #N/A | #N/A | #N/A | #N/A | #N/A | #N/A | #N/A | #N/A | #N/A | #N/A | #N/A | #N/A | #N/A | #N/A | #N/A | #N/A | #N/A | #N/A | #N/A | #N/A | #N/A | #N/A | #N/A
014211201pJPN | 飲料用作物, 茶 | JP | 1 | kg | #N/A | #N/A | #N/A | #N/A | #N/A | #N/A | #N/A | #N/A | #N/A | #N/A | #N/A | #N/A | #N/A | #N/A | #N/A | #N/A | #N/A | #N/A | #N/A | #N/A | #N/A | #N/A | #N/A | #N/A | #N/A | #N/A | #N/A | #N/A | #N/A | #N/A | #N/A | #N/A | #N/A
014300000mJPN | なたね, 4桁 | JP | 1 | kg | #N/A | #N/A | #N/A | #N/A | #N/A | #N/A | #N/A | #N/A | #N/A | #N/A | #N/A | #N/A | #N/A | #N/A | #N/A | #N/A | #N/A | #N/A | #N/A | #N/A | #N/A | #N/A | #N/A | #N/A | #N/A | #N/A | #N/A | #N/A | #N/A | #N/A | #N/A | #N/A | #N/A
014311000pJPN | なたね | JP | 1 | kg | #N/A | #N/A | #N/A | #N/A | #N/A | #N/A | #N/A | #N/A | #N/A | #N/A | #N/A | #N/A | #N/A | #N/A | #N/A | #N/A | #N/A | #N/A | #N/A | #N/A | #N/A | #N/A | #N/A | #N/A | #N/A | #N/A | #N/A | #N/A | #N/A | #N/A | #N/A | #N/A | #N/A
014900000mJPN | その他の食用耕種作物, 4桁 | JP | 1 | kg | #N/A | #N/A | #N/A | #N/A | #N/A | #N/A | #N/A | #N/A | #N/A | #N/A | #N/A | #N/A | #N/A | #N/A | #N/A | #N/A | #N/A | #N/A | #N/A | #N/A | #N/A | #N/A | #N/A | #N/A | #N/A | #N/A | #N/A | #N/A | #N/A | #N/A | #N/A | #N/A | #N/A
014911000pJPN | その他の食用耕種作物 | JP | 1 | kg | #N/A | #N/A | #N/A | #N/A | #N/A | #N/A | #N/A | #N/A | #N/A | #N/A | #N/A | #N/A | #N/A | #N/A | #N/A | #N/A | #N/A | #N/A | #N/A | #N/A | #N/A | #N/A | #N/A | #N/A | #N/A | #N/A | #N/A | #N/A | #N/A | #N/A | #N/A | #N/A | #N/A
014911201pTHA | 油やし果房（Fresh Fruit Bunch・FFB), THA | TH | 1 | kg | #N/A | #N/A | #N/A | #N/A | #N/A | #N/A | #N/A | #N/A | #N/A | #N/A | #N/A | #N/A | #N/A | #N/A | #N/A | #N/A | #N/A | #N/A | #N/A | #N/A | #N/A | #N/A | #N/A | #N/A | #N/A | #N/A | #N/A | #N/A | #N/A | #N/A | #N/A | #N/A | #N/A
015100000mJPN | 飼料作物, 4桁 | JP | 1 | kg | #N/A | #N/A | #N/A | #N/A | #N/A | #N/A | #N/A | #N/A | #N/A | #N/A | #N/A | #N/A | #N/A | #N/A | #N/A | #N/A | #N/A | #N/A | #N/A | #N/A | #N/A | #N/A | #N/A | #N/A | #N/A | #N/A | #N/A | #N/A | #N/A | #N/A | #N/A | #N/A | #N/A
015111000pJPN | 飼料作物 | JP | 1 | kg | #N/A | #N/A | #N/A | #N/A | #N/A | #N/A | #N/A | #N/A | #N/A | #N/A | #N/A | #N/A | #N/A | #N/A | #N/A | #N/A | #N/A | #N/A | #N/A | #N/A | #N/A | #N/A | #N/A | #N/A | #N/A | #N/A | #N/A | #N/A | #N/A | #N/A | #N/A | #N/A | #N/A
016100000mJPN | 種苗, 4桁 | JP | 1 | JPY | #N/A | #N/A | #N/A | #N/A | #N/A | #N/A | #N/A | #N/A | #N/A | #N/A | #N/A | #N/A | #N/A | #N/A | #N/A | #N/A | #N/A | #N/A | #N/A | #N/A | #N/A | #N/A | #N/A | #N/A | #N/A | #N/A | #N/A | #N/A | #N/A | #N/A | #N/A | #N/A | #N/A
016111000pJPN | 種苗 | JP | 1 | JPY | #N/A | #N/A | #N/A | #N/A | #N/A | #N/A | #N/A | #N/A | #N/A | #N/A | #N/A | #N/A | #N/A | #N/A | #N/A | #N/A | #N/A | #N/A | #N/A | #N/A | #N/A | #N/A | #N/A | #N/A | #N/A | #N/A | #N/A | #N/A | #N/A | #N/A | #N/A | #N/A | #N/A
016200000mJPN | 花き類、花木類, 4桁 | JP | 1 | JPY | #N/A | #N/A | #N/A | #N/A | #N/A | #N/A | #N/A | #N/A | #N/A | #N/A | #N/A | #N/A | #N/A | #N/A | #N/A | #N/A | #N/A | #N/A | #N/A | #N/A | #N/A | #N/A | #N/A | #N/A | #N/A | #N/A | #N/A | #N/A | #N/A | #N/A | #N/A | #N/A | #N/A
016211000mJPN | 切花, 露地栽培と施設栽培の混合 | JP | 1 | p | #N/A | #N/A | #N/A | #N/A | #N/A | #N/A | #N/A | #N/A | #N/A | #N/A | #N/A | #N/A | #N/A | #N/A | #N/A | #N/A | #N/A | #N/A | #N/A | #N/A | #N/A | #N/A | #N/A | #N/A | #N/A | #N/A | #N/A | #N/A | #N/A | #N/A | #N/A | #N/A | #N/A
016211201pJPN | 切花, 露地栽培 | JP | 1 | p | #N/A | #N/A | #N/A | #N/A | #N/A | #N/A | #N/A | #N/A | #N/A | #N/A | #N/A | #N/A | #N/A | #N/A | #N/A | #N/A | #N/A | #N/A | #N/A | #N/A | #N/A | #N/A | #N/A | #N/A | #N/A | #N/A | #N/A | #N/A | #N/A | #N/A | #N/A | #N/A | #N/A
016211202pJPN | 切花, 施設栽培 | JP | 1 | p | #N/A | #N/A | #N/A | #N/A | #N/A | #N/A | #N/A | #N/A | #N/A | #N/A | #N/A | #N/A | #N/A | #N/A | #N/A | #N/A | #N/A | #N/A | #N/A | #N/A | #N/A | #N/A | #N/A | #N/A | #N/A | #N/A | #N/A | #N/A | #N/A | #N/A | #N/A | #N/A | #N/A
016219000mJPN | その他の花き、花木類, 露地栽培と施設栽培の混合 | JP | 1 | JPY | #N/A | #N/A | #N/A | #N/A | #N/A | #N/A | #N/A | #N/A | #N/A | #N/A | #N/A | #N/A | #N/A | #N/A | #N/A | #N/A | #N/A | #N/A | #N/A | #N/A | #N/A | #N/A | #N/A | #N/A | #N/A | #N/A | #N/A | #N/A | #N/A | #N/A | #N/A | #N/A | #N/A
016900000mJPN | その他の非食用耕種作物, 4桁 | JP | 1 | kg | #N/A | #N/A | #N/A | #N/A | #N/A | #N/A | #N/A | #N/A | #N/A | #N/A | #N/A | #N/A | #N/A | #N/A | #N/A | #N/A | #N/A | #N/A | #N/A | #N/A | #N/A | #N/A | #N/A | #N/A | #N/A | #N/A | #N/A | #N/A | #N/A | #N/A | #N/A | #N/A | #N/A
016911000pJPN | その他の非食用耕種作物 | JP | 1 | kg | #N/A | #N/A | #N/A | #N/A | #N/A | #N/A | #N/A | #N/A | #N/A | #N/A | #N/A | #N/A | #N/A | #N/A | #N/A | #N/A | #N/A | #N/A | #N/A | #N/A | #N/A | #N/A | #N/A | #N/A | #N/A | #N/A | #N/A | #N/A | #N/A | #N/A | #N/A | #N/A | #N/A
016911201pUSA | 綿花 | US | 1 | kg | #N/A | #N/A | #N/A | #N/A | #N/A | #N/A | #N/A | #N/A | #N/A | #N/A | #N/A | #N/A | #N/A | #N/A | #N/A | #N/A | #N/A | #N/A | #N/A | #N/A | #N/A | #N/A | #N/A | #N/A | #N/A | #N/A | #N/A | #N/A | #N/A | #N/A | #N/A | #N/A | #N/A
016911202pUSA | 綿実 | US | 1 | kg | #N/A | #N/A | #N/A | #N/A | #N/A | #N/A | #N/A | #N/A | #N/A | #N/A | #N/A | #N/A | #N/A | #N/A | #N/A | #N/A | #N/A | #N/A | #N/A | #N/A | #N/A | #N/A | #N/A | #N/A | #N/A | #N/A | #N/A | #N/A | #N/A | #N/A | #N/A | #N/A | #N/A
016911208pVNM | 生ゴム, ラテックス | VN | 1 | kg | #N/A | #N/A | #N/A | #N/A | #N/A | #N/A | #N/A | #N/A | #N/A | #N/A | #N/A | #N/A | #N/A | #N/A | #N/A | #N/A | #N/A | #N/A | #N/A | #N/A | #N/A | #N/A | #N/A | #N/A | #N/A | #N/A | #N/A | #N/A | #N/A | #N/A | #N/A | #N/A | #N/A
016911209pVNM | 生ゴム, カプラム | VN | 1 | kg | #N/A | #N/A | #N/A | #N/A | #N/A | #N/A | #N/A | #N/A | #N/A | #N/A | #N/A | #N/A | #N/A | #N/A | #N/A | #N/A | #N/A | #N/A | #N/A | #N/A | #N/A | #N/A | #N/A | #N/A | #N/A | #N/A | #N/A | #N/A | #N/A | #N/A | #N/A | #N/A | #N/A
016911210pVNM | 天然ゴム, ラテックス, 高アンモニア（HA） | VN | 1 | kg | #N/A | #N/A | #N/A | #N/A | #N/A | #N/A | #N/A | #N/A | #N/A | #N/A | #N/A | #N/A | #N/A | #N/A | #N/A | #N/A | #N/A | #N/A | #N/A | #N/A | #N/A | #N/A | #N/A | #N/A | #N/A | #N/A | #N/A | #N/A | #N/A | #N/A | #N/A | #N/A | #N/A
016911211pVNM | 天然ゴム, ラテックス, 低アンモニア（LA） | VN | 1 | kg | #N/A | #N/A | #N/A | #N/A | #N/A | #N/A | #N/A | #N/A | #N/A | #N/A | #N/A | #N/A | #N/A | #N/A | #N/A | #N/A | #N/A | #N/A | #N/A | #N/A | #N/A | #N/A | #N/A | #N/A | #N/A | #N/A | #N/A | #N/A | #N/A | #N/A | #N/A | #N/A | #N/A
016911212pCHN | 苧麻, 中国 | CN | 1 | kg | #N/A | #N/A | #N/A | #N/A | #N/A | #N/A | #N/A | #N/A | #N/A | #N/A | #N/A | #N/A | #N/A | #N/A | #N/A | #N/A | #N/A | #N/A | #N/A | #N/A | #N/A | #N/A | #N/A | #N/A | #N/A | #N/A | #N/A | #N/A | #N/A | #N/A | #N/A | #N/A | #N/A
016911601rJPN | コットンリンター, 入力, リマインダーフロー | (REM) | 1 | kg | #N/A | #N/A | #N/A | #N/A | #N/A | #N/A | #N/A | #N/A | #N/A | #N/A | #N/A | #N/A | #N/A | #N/A | #N/A | #N/A | #N/A | #N/A | #N/A | #N/A | #N/A | #N/A | #N/A | #N/A | #N/A | #N/A | #N/A | #N/A | #N/A | #N/A | #N/A | #N/A | #N/A
017100000mJPN | 酪農品, 4桁 | JP | 1 | kg | #N/A | #N/A | #N/A | #N/A | #N/A | #N/A | #N/A | #N/A | #N/A | #N/A | #N/A | #N/A | #N/A | #N/A | #N/A | #N/A | #N/A | #N/A | #N/A | #N/A | #N/A | #N/A | #N/A | #N/A | #N/A | #N/A | #N/A | #N/A | #N/A | #N/A | #N/A | #N/A | #N/A
017111000pJPN | 生乳 | JP | 1 | kg | #N/A | #N/A | #N/A | #N/A | #N/A | #N/A | #N/A | #N/A | #N/A | #N/A | #N/A | #N/A | #N/A | #N/A | #N/A | #N/A | #N/A | #N/A | #N/A | #N/A | #N/A | #N/A | #N/A | #N/A | #N/A | #N/A | #N/A | #N/A | #N/A | #N/A | #N/A | #N/A | #N/A
017111201pJPN | 生乳, 低投入型酪農 | JP | 1 | kg | #N/A | #N/A | #N/A | #N/A | #N/A | #N/A | #N/A | #N/A | #N/A | #N/A | #N/A | #N/A | #N/A | #N/A | #N/A | #N/A | #N/A | #N/A | #N/A | #N/A | #N/A | #N/A | #N/A | #N/A | #N/A | #N/A | #N/A | #N/A | #N/A | #N/A | #N/A | #N/A | #N/A
017111202pJPN | 生乳, 飼育生産協業型酪農 | JP | 1 | kg | #N/A | #N/A | #N/A | #N/A | #N/A | #N/A | #N/A | #N/A | #N/A | #N/A | #N/A | #N/A | #N/A | #N/A | #N/A | #N/A | #N/A | #N/A | #N/A | #N/A | #N/A | #N/A | #N/A | #N/A | #N/A | #N/A | #N/A | #N/A | #N/A | #N/A | #N/A | #N/A | #N/A
017111501rJPN | 搾乳用牛の廃牛, 出力, リマインダーフロー | (REM) | 1 | p | #N/A | #N/A | #N/A | #N/A | #N/A | #N/A | #N/A | #N/A | #N/A | #N/A | #N/A | #N/A | #N/A | #N/A | #N/A | #N/A | #N/A | #N/A | #N/A | #N/A | #N/A | #N/A | #N/A | #N/A | #N/A | #N/A | #N/A | #N/A | #N/A | #N/A | #N/A | #N/A | #N/A
017111502rJPN | 初生牛, 出力, リマインダーフロー | (REM) | 1 | p | #N/A | #N/A | #N/A | #N/A | #N/A | #N/A | #N/A | #N/A | #N/A | #N/A | #N/A | #N/A | #N/A | #N/A | #N/A | #N/A | #N/A | #N/A | #N/A | #N/A | #N/A | #N/A | #N/A | #N/A | #N/A | #N/A | #N/A | #N/A | #N/A | #N/A | #N/A | #N/A | #N/A
017111503rJPN | 肉牛, 出力, リマインダーフロー | (REM) | 1 | p | #N/A | #N/A | #N/A | #N/A | #N/A | #N/A | #N/A | #N/A | #N/A | #N/A | #N/A | #N/A | #N/A | #N/A | #N/A | #N/A | #N/A | #N/A | #N/A | #N/A | #N/A | #N/A | #N/A | #N/A | #N/A | #N/A | #N/A | #N/A | #N/A | #N/A | #N/A | #N/A | #N/A
017111504rJPN | 乾草ロール, 出力, リマインダーフロー | (REM) | 1 | p | #N/A | #N/A | #N/A | #N/A | #N/A | #N/A | #N/A | #N/A | #N/A | #N/A | #N/A | #N/A | #N/A | #N/A | #N/A | #N/A | #N/A | #N/A | #N/A | #N/A | #N/A | #N/A | #N/A | #N/A | #N/A | #N/A | #N/A | #N/A | #N/A | #N/A | #N/A | #N/A | #N/A
017111505rJPN | ロールベール, 出力, リマインダーフロー | (REM) | 1 | p | #N/A | #N/A | #N/A | #N/A | #N/A | #N/A | #N/A | #N/A | #N/A | #N/A | #N/A | #N/A | #N/A | #N/A | #N/A | #N/A | #N/A | #N/A | #N/A | #N/A | #N/A | #N/A | #N/A | #N/A | #N/A | #N/A | #N/A | #N/A | #N/A | #N/A | #N/A | #N/A | #N/A
017111506rJPN | 青草, 出力, リマインダーフロー | (REM) | 1 | ha | #N/A | #N/A | #N/A | #N/A | #N/A | #N/A | #N/A | #N/A | #N/A | #N/A | #N/A | #N/A | #N/A | #N/A | #N/A | #N/A | #N/A | #N/A | #N/A | #N/A | #N/A | #N/A | #N/A | #N/A | #N/A | #N/A | #N/A | #N/A | #N/A | #N/A | #N/A | #N/A | #N/A
017111601rJPN | 搾乳用牛の廃牛, 入力, リマインダーフロー | (REM) | 1 | kg | #N/A | #N/A | #N/A | #N/A | #N/A | #N/A | #N/A | #N/A | #N/A | #N/A | #N/A | #N/A | #N/A | #N/A | #N/A | #N/A | #N/A | #N/A | #N/A | #N/A | #N/A | #N/A | #N/A | #N/A | #N/A | #N/A | #N/A | #N/A | #N/A | #N/A | #N/A | #N/A | #N/A
017111607rJPN | 酪農生産物（その他、不明）, 入力, リマインダーフロー | (REM) | 1 | p | #N/A | #N/A | #N/A | #N/A | #N/A | #N/A | #N/A | #N/A | #N/A | #N/A | #N/A | #N/A | #N/A | #N/A | #N/A | #N/A | #N/A | #N/A | #N/A | #N/A | #N/A | #N/A | #N/A | #N/A | #N/A | #N/A | #N/A | #N/A | #N/A | #N/A | #N/A | #N/A | #N/A
017200000mJPN | 鶏卵, 4桁 | JP | 1 | kg | #N/A | #N/A | #N/A | #N/A | #N/A | #N/A | #N/A | #N/A | #N/A | #N/A | #N/A | #N/A | #N/A | #N/A | #N/A | #N/A | #N/A | #N/A | #N/A | #N/A | #N/A | #N/A | #N/A | #N/A | #N/A | #N/A | #N/A | #N/A | #N/A | #N/A | #N/A | #N/A | #N/A
017211000pJPN | 鶏卵 | JP | 1 | kg | #N/A | #N/A | #N/A | #N/A | #N/A | #N/A | #N/A | #N/A | #N/A | #N/A | #N/A | #N/A | #N/A | #N/A | #N/A | #N/A | #N/A | #N/A | #N/A | #N/A | #N/A | #N/A | #N/A | #N/A | #N/A | #N/A | #N/A | #N/A | #N/A | #N/A | #N/A | #N/A | #N/A
017213501rJPN | 採卵用鶏の廃鶏, 出力, リマインダーフロー | (REM) | 1 | kg | #N/A | #N/A | #N/A | #N/A | #N/A | #N/A | #N/A | #N/A | #N/A | #N/A | #N/A | #N/A | #N/A | #N/A | #N/A | #N/A | #N/A | #N/A | #N/A | #N/A | #N/A | #N/A | #N/A | #N/A | #N/A | #N/A | #N/A | #N/A | #N/A | #N/A | #N/A | #N/A | #N/A
017300000mJPN | 肉用畜産物, 4桁 | JP | 1 | kg | #N/A | #N/A | #N/A | #N/A | #N/A | #N/A | #N/A | #N/A | #N/A | #N/A | #N/A | #N/A | #N/A | #N/A | #N/A | #N/A | #N/A | #N/A | #N/A | #N/A | #N/A | #N/A | #N/A | #N/A | #N/A | #N/A | #N/A | #N/A | #N/A | #N/A | #N/A | #N/A | #N/A
017311000pJPN | 肉用牛 | JP | 1 | kg | #N/A | #N/A | #N/A | #N/A | #N/A | #N/A | #N/A | #N/A | #N/A | #N/A | #N/A | #N/A | #N/A | #N/A | #N/A | #N/A | #N/A | #N/A | #N/A | #N/A | #N/A | #N/A | #N/A | #N/A | #N/A | #N/A | #N/A | #N/A | #N/A | #N/A | #N/A | #N/A | #N/A
017312000pJPN | 豚 | JP | 1 | kg | #N/A | #N/A | #N/A | #N/A | #N/A | #N/A | #N/A | #N/A | #N/A | #N/A | #N/A | #N/A | #N/A | #N/A | #N/A | #N/A | #N/A | #N/A | #N/A | #N/A | #N/A | #N/A | #N/A | #N/A | #N/A | #N/A | #N/A | #N/A | #N/A | #N/A | #N/A | #N/A | #N/A
017313000pJPN | 肉鶏 | JP | 1 | kg | #N/A | #N/A | #N/A | #N/A | #N/A | #N/A | #N/A | #N/A | #N/A | #N/A | #N/A | #N/A | #N/A | #N/A | #N/A | #N/A | #N/A | #N/A | #N/A | #N/A | #N/A | #N/A | #N/A | #N/A | #N/A | #N/A | #N/A | #N/A | #N/A | #N/A | #N/A | #N/A | #N/A
017900000mJPN | その他の畜産物, 4桁 | JP | 1 | JPY | #N/A | #N/A | #N/A | #N/A | #N/A | #N/A | #N/A | #N/A | #N/A | #N/A | #N/A | #N/A | #N/A | #N/A | #N/A | #N/A | #N/A | #N/A | #N/A | #N/A | #N/A | #N/A | #N/A | #N/A | #N/A | #N/A | #N/A | #N/A | #N/A | #N/A | #N/A | #N/A | #N/A
017911000pJPN | 桑蚕繭 | JP | 1 | kg | #N/A | #N/A | #N/A | #N/A | #N/A | #N/A | #N/A | #N/A | #N/A | #N/A | #N/A | #N/A | #N/A | #N/A | #N/A | #N/A | #N/A | #N/A | #N/A | #N/A | #N/A | #N/A | #N/A | #N/A | #N/A | #N/A | #N/A | #N/A | #N/A | #N/A | #N/A | #N/A | #N/A
017912000pJPN | 羊毛, スカードウール | JP | 1 | kg | #N/A | #N/A | #N/A | #N/A | #N/A | #N/A | #N/A | #N/A | #N/A | #N/A | #N/A | #N/A | #N/A | #N/A | #N/A | #N/A | #N/A | #N/A | #N/A | #N/A | #N/A | #N/A | #N/A | #N/A | #N/A | #N/A | #N/A | #N/A | #N/A | #N/A | #N/A | #N/A | #N/A
017919000pJPN | 他に分類されないその他の畜産物 | JP | 1 | JPY | #N/A | #N/A | #N/A | #N/A | #N/A | #N/A | #N/A | #N/A | #N/A | #N/A | #N/A | #N/A | #N/A | #N/A | #N/A | #N/A | #N/A | #N/A | #N/A | #N/A | #N/A | #N/A | #N/A | #N/A | #N/A | #N/A | #N/A | #N/A | #N/A | #N/A | #N/A | #N/A | #N/A
018100000mJPN | 農業サービス（獣医業を除く）, 4桁 | JP | 1 | JPY | #N/A | #N/A | #N/A | #N/A | #N/A | #N/A | #N/A | #N/A | #N/A | #N/A | #N/A | #N/A | #N/A | #N/A | #N/A | #N/A | #N/A | #N/A | #N/A | #N/A | #N/A | #N/A | #N/A | #N/A | #N/A | #N/A | #N/A | #N/A | #N/A | #N/A | #N/A | #N/A | #N/A
018111000pJPN | 農業サービス（獣医業を除く。） | JP | 1 | JPY | #N/A | #N/A | #N/A | #N/A | #N/A | #N/A | #N/A | #N/A | #N/A | #N/A | #N/A | #N/A | #N/A | #N/A | #N/A | #N/A | #N/A | #N/A | #N/A | #N/A | #N/A | #N/A | #N/A | #N/A | #N/A | #N/A | #N/A | #N/A | #N/A | #N/A | #N/A | #N/A | #N/A
018300601rJPN | と畜厩肥, 入力, リマインダーフロー | (REM) | 1 | kg | #N/A | #N/A | #N/A | #N/A | #N/A | #N/A | #N/A | #N/A | #N/A | #N/A | #N/A | #N/A | #N/A | #N/A | #N/A | #N/A | #N/A | #N/A | #N/A | #N/A | #N/A | #N/A | #N/A | #N/A | #N/A | #N/A | #N/A | #N/A | #N/A | #N/A | #N/A | #N/A | #N/A
018313601rJPN | 鶏ふん 入力, リマインダーフロー | (REM) | 1 | kg | #N/A | #N/A | #N/A | #N/A | #N/A | #N/A | #N/A | #N/A | #N/A | #N/A | #N/A | #N/A | #N/A | #N/A | #N/A | #N/A | #N/A | #N/A | #N/A | #N/A | #N/A | #N/A | #N/A | #N/A | #N/A | #N/A | #N/A | #N/A | #N/A | #N/A | #N/A | #N/A | #N/A
020009601rJPN | 林業, 木くず, 入力, リマインダーフロー | (REM) | 1 | kg | #N/A | #N/A | #N/A | #N/A | #N/A | #N/A | #N/A | #N/A | #N/A | #N/A | #N/A | #N/A | #N/A | #N/A | #N/A | #N/A | #N/A | #N/A | #N/A | #N/A | #N/A | #N/A | #N/A | #N/A | #N/A | #N/A | #N/A | #N/A | #N/A | #N/A | #N/A | #N/A | #N/A
021100000mJPN | 丸太(原木), 4桁 | JP | 1 | m3 | #N/A | #N/A | #N/A | #N/A | #N/A | #N/A | #N/A | #N/A | #N/A | #N/A | #N/A | #N/A | #N/A | #N/A | #N/A | #N/A | #N/A | #N/A | #N/A | #N/A | #N/A | #N/A | #N/A | #N/A | #N/A | #N/A | #N/A | #N/A | #N/A | #N/A | #N/A | #N/A | #N/A
021100601rJPN | 苗木, 入力, リマインダーフロー | (REM) | 1 | p | #N/A | #N/A | #N/A | #N/A | #N/A | #N/A | #N/A | #N/A | #N/A | #N/A | #N/A | #N/A | #N/A | #N/A | #N/A | #N/A | #N/A | #N/A | #N/A | #N/A | #N/A | #N/A | #N/A | #N/A | #N/A | #N/A | #N/A | #N/A | #N/A | #N/A | #N/A | #N/A | #N/A
021100602rJPN | しいたけ原木, 入力, リマインダーフロー | (REM) | 1 | m3 | #N/A | #N/A | #N/A | #N/A | #N/A | #N/A | #N/A | #N/A | #N/A | #N/A | #N/A | #N/A | #N/A | #N/A | #N/A | #N/A | #N/A | #N/A | #N/A | #N/A | #N/A | #N/A | #N/A | #N/A | #N/A | #N/A | #N/A | #N/A | #N/A | #N/A | #N/A | #N/A | #N/A
021111000pJPN | すぎ丸太(原木) | JP | 1 | m3 | #N/A | #N/A | #N/A | #N/A | #N/A | #N/A | #N/A | #N/A | #N/A | #N/A | #N/A | #N/A | #N/A | #N/A | #N/A | #N/A | #N/A | #N/A | #N/A | #N/A | #N/A | #N/A | #N/A | #N/A | #N/A | #N/A | #N/A | #N/A | #N/A | #N/A | #N/A | #N/A | #N/A
021111201pJPN | すぎ丸太(原木), 人工林, 再造林あり | JP | 1 | m3 | #N/A | #N/A | #N/A | #N/A | #N/A | #N/A | #N/A | #N/A | #N/A | #N/A | #N/A | #N/A | #N/A | #N/A | #N/A | #N/A | #N/A | #N/A | #N/A | #N/A | #N/A | #N/A | #N/A | #N/A | #N/A | #N/A | #N/A | #N/A | #N/A | #N/A | #N/A | #N/A | #N/A
021111202pJPN | すぎ丸太(原木), 人工林, 再造林なし | JP | 1 | m3 | #N/A | #N/A | #N/A | #N/A | #N/A | #N/A | #N/A | #N/A | #N/A | #N/A | #N/A | #N/A | #N/A | #N/A | #N/A | #N/A | #N/A | #N/A | #N/A | #N/A | #N/A | #N/A | #N/A | #N/A | #N/A | #N/A | #N/A | #N/A | #N/A | #N/A | #N/A | #N/A | #N/A
021112000pJPN | ひのき丸太(原木) | JP | 1 | m3 | #N/A | #N/A | #N/A | #N/A | #N/A | #N/A | #N/A | #N/A | #N/A | #N/A | #N/A | #N/A | #N/A | #N/A | #N/A | #N/A | #N/A | #N/A | #N/A | #N/A | #N/A | #N/A | #N/A | #N/A | #N/A | #N/A | #N/A | #N/A | #N/A | #N/A | #N/A | #N/A | #N/A
021112201pJPN | ひのき丸太(原木), 人工林, 再造林あり | JP | 1 | m3 | #N/A | #N/A | #N/A | #N/A | #N/A | #N/A | #N/A | #N/A | #N/A | #N/A | #N/A | #N/A | #N/A | #N/A | #N/A | #N/A | #N/A | #N/A | #N/A | #N/A | #N/A | #N/A | #N/A | #N/A | #N/A | #N/A | #N/A | #N/A | #N/A | #N/A | #N/A | #N/A | #N/A
021112202pJPN | ひのき丸太(原木), 人工林, 再造林なし | JP | 1 | m3 | #N/A | #N/A | #N/A | #N/A | #N/A | #N/A | #N/A | #N/A | #N/A | #N/A | #N/A | #N/A | #N/A | #N/A | #N/A | #N/A | #N/A | #N/A | #N/A | #N/A | #N/A | #N/A | #N/A | #N/A | #N/A | #N/A | #N/A | #N/A | #N/A | #N/A | #N/A | #N/A | #N/A
021113000pJPN | あかまつ丸太(原木)・くろまつ丸太(原木) | JP | 1 | m3 | #N/A | #N/A | #N/A | #N/A | #N/A | #N/A | #N/A | #N/A | #N/A | #N/A | #N/A | #N/A | #N/A | #N/A | #N/A | #N/A | #N/A | #N/A | #N/A | #N/A | #N/A | #N/A | #N/A | #N/A | #N/A | #N/A | #N/A | #N/A | #N/A | #N/A | #N/A | #N/A | #N/A
021113201pJPN | あかまつ丸太(原木)・くろまつ丸太(原木), 人工林, 再造林あり | JP | 1 | m3 | #N/A | #N/A | #N/A | #N/A | #N/A | #N/A | #N/A | #N/A | #N/A | #N/A | #N/A | #N/A | #N/A | #N/A | #N/A | #N/A | #N/A | #N/A | #N/A | #N/A | #N/A | #N/A | #N/A | #N/A | #N/A | #N/A | #N/A | #N/A | #N/A | #N/A | #N/A | #N/A | #N/A
021113202pJPN | あかまつ丸太(原木)・くろまつ丸太(原木), 人工林, 再造林なし | JP | 1 | m3 | #N/A | #N/A | #N/A | #N/A | #N/A | #N/A | #N/A | #N/A | #N/A | #N/A | #N/A | #N/A | #N/A | #N/A | #N/A | #N/A | #N/A | #N/A | #N/A | #N/A | #N/A | #N/A | #N/A | #N/A | #N/A | #N/A | #N/A | #N/A | #N/A | #N/A | #N/A | #N/A | #N/A
021114000pJPN | からまつ丸太(原木) | JP | 1 | m3 | #N/A | #N/A | #N/A | #N/A | #N/A | #N/A | #N/A | #N/A | #N/A | #N/A | #N/A | #N/A | #N/A | #N/A | #N/A | #N/A | #N/A | #N/A | #N/A | #N/A | #N/A | #N/A | #N/A | #N/A | #N/A | #N/A | #N/A | #N/A | #N/A | #N/A | #N/A | #N/A | #N/A
021114201pJPN | からまつ丸太(原木), 人工林, 再造林あり | JP | 1 | m3 | #N/A | #N/A | #N/A | #N/A | #N/A | #N/A | #N/A | #N/A | #N/A | #N/A | #N/A | #N/A | #N/A | #N/A | #N/A | #N/A | #N/A | #N/A | #N/A | #N/A | #N/A | #N/A | #N/A | #N/A | #N/A | #N/A | #N/A | #N/A | #N/A | #N/A | #N/A | #N/A | #N/A
021114202pJPN | からまつ丸太(原木), 人工林, 再造林なし | JP | 1 | m3 | #N/A | #N/A | #N/A | #N/A | #N/A | #N/A | #N/A | #N/A | #N/A | #N/A | #N/A | #N/A | #N/A | #N/A | #N/A | #N/A | #N/A | #N/A | #N/A | #N/A | #N/A | #N/A | #N/A | #N/A | #N/A | #N/A | #N/A | #N/A | #N/A | #N/A | #N/A | #N/A | #N/A
021119000pJPN | その他の丸太(原木) | JP | 1 | m3 | #N/A | #N/A | #N/A | #N/A | #N/A | #N/A | #N/A | #N/A | #N/A | #N/A | #N/A | #N/A | #N/A | #N/A | #N/A | #N/A | #N/A | #N/A | #N/A | #N/A | #N/A | #N/A | #N/A | #N/A | #N/A | #N/A | #N/A | #N/A | #N/A | #N/A | #N/A | #N/A | #N/A
021119201pJPN | その他の丸太(原木), 人工林, 再造林あり | JP | 1 | m3 | #N/A | #N/A | #N/A | #N/A | #N/A | #N/A | #N/A | #N/A | #N/A | #N/A | #N/A | #N/A | #N/A | #N/A | #N/A | #N/A | #N/A | #N/A | #N/A | #N/A | #N/A | #N/A | #N/A | #N/A | #N/A | #N/A | #N/A | #N/A | #N/A | #N/A | #N/A | #N/A | #N/A
021119202pJPN | その他の丸太(原木), 人工林, 再造林なし | JP | 1 | m3 | #N/A | #N/A | #N/A | #N/A | #N/A | #N/A | #N/A | #N/A | #N/A | #N/A | #N/A | #N/A | #N/A | #N/A | #N/A | #N/A | #N/A | #N/A | #N/A | #N/A | #N/A | #N/A | #N/A | #N/A | #N/A | #N/A | #N/A | #N/A | #N/A | #N/A | #N/A | #N/A | #N/A
022100000mJPN | 特用林産物(狩猟を含む), 4桁 | JP | 1 | JPY | #N/A | #N/A | #N/A | #N/A | #N/A | #N/A | #N/A | #N/A | #N/A | #N/A | #N/A | #N/A | #N/A | #N/A | #N/A | #N/A | #N/A | #N/A | #N/A | #N/A | #N/A | #N/A | #N/A | #N/A | #N/A | #N/A | #N/A | #N/A | #N/A | #N/A | #N/A | #N/A | #N/A
022111000pJPN | 特用林産物(狩猟を含む) | JP | 1 | JPY | #N/A | #N/A | #N/A | #N/A | #N/A | #N/A | #N/A | #N/A | #N/A | #N/A | #N/A | #N/A | #N/A | #N/A | #N/A | #N/A | #N/A | #N/A | #N/A | #N/A | #N/A | #N/A | #N/A | #N/A | #N/A | #N/A | #N/A | #N/A | #N/A | #N/A | #N/A | #N/A | #N/A
022111201pJPN | 木炭 | JP | 1 | kg | #N/A | #N/A | #N/A | #N/A | #N/A | #N/A | #N/A | #N/A | #N/A | #N/A | #N/A | #N/A | #N/A | #N/A | #N/A | #N/A | #N/A | #N/A | #N/A | #N/A | #N/A | #N/A | #N/A | #N/A | #N/A | #N/A | #N/A | #N/A | #N/A | #N/A | #N/A | #N/A | #N/A
022111801pJPN | 木炭の燃焼エネルギー | JP | 1 | MJ | #N/A | #N/A | #N/A | #N/A | #N/A | #N/A | #N/A | #N/A | #N/A | #N/A | #N/A | #N/A | #N/A | #N/A | #N/A | #N/A | #N/A | #N/A | #N/A | #N/A | #N/A | #N/A | #N/A | #N/A | #N/A | #N/A | #N/A | #N/A | #N/A | #N/A | #N/A | #N/A | #N/A
022111802pJPN | 木材の燃焼熱量 | JP | 1 | MJ | #N/A | #N/A | #N/A | #N/A | #N/A | #N/A | #N/A | #N/A | #N/A | #N/A | #N/A | #N/A | #N/A | #N/A | #N/A | #N/A | #N/A | #N/A | #N/A | #N/A | #N/A | #N/A | #N/A | #N/A | #N/A | #N/A | #N/A | #N/A | #N/A | #N/A | #N/A | #N/A | #N/A
022111851pJPN | 木炭の燃焼エネルギー, ボイラー, 常圧流動床 | JP | 1 | MJ | #N/A | #N/A | #N/A | #N/A | #N/A | #N/A | #N/A | #N/A | #N/A | #N/A | #N/A | #N/A | #N/A | #N/A | #N/A | #N/A | #N/A | #N/A | #N/A | #N/A | #N/A | #N/A | #N/A | #N/A | #N/A | #N/A | #N/A | #N/A | #N/A | #N/A | #N/A | #N/A | #N/A
022111852pJPN | 木炭の燃焼エネルギー, ボイラー, 加圧流動床 | JP | 1 | MJ | #N/A | #N/A | #N/A | #N/A | #N/A | #N/A | #N/A | #N/A | #N/A | #N/A | #N/A | #N/A | #N/A | #N/A | #N/A | #N/A | #N/A | #N/A | #N/A | #N/A | #N/A | #N/A | #N/A | #N/A | #N/A | #N/A | #N/A | #N/A | #N/A | #N/A | #N/A | #N/A | #N/A
022111853pJPN | 木炭の燃焼エネルギー, ボイラー(流動床を除く) | JP | 1 | MJ | #N/A | #N/A | #N/A | #N/A | #N/A | #N/A | #N/A | #N/A | #N/A | #N/A | #N/A | #N/A | #N/A | #N/A | #N/A | #N/A | #N/A | #N/A | #N/A | #N/A | #N/A | #N/A | #N/A | #N/A | #N/A | #N/A | #N/A | #N/A | #N/A | #N/A | #N/A | #N/A | #N/A
022111854pJPN | 木炭の燃焼エネルギー, 直火炉, 無機化学工業品用・食料品用 | JP | 1 | MJ | #N/A | #N/A | #N/A | #N/A | #N/A | #N/A | #N/A | #N/A | #N/A | #N/A | #N/A | #N/A | #N/A | #N/A | #N/A | #N/A | #N/A | #N/A | #N/A | #N/A | #N/A | #N/A | #N/A | #N/A | #N/A | #N/A | #N/A | #N/A | #N/A | #N/A | #N/A | #N/A | #N/A
022111855pJPN | 木炭の燃焼エネルギー, 業務用機械器具（こんろ・湯沸器・ストーブ・その他） | JP | 1 | MJ | #N/A | #N/A | #N/A | #N/A | #N/A | #N/A | #N/A | #N/A | #N/A | #N/A | #N/A | #N/A | #N/A | #N/A | #N/A | #N/A | #N/A | #N/A | #N/A | #N/A | #N/A | #N/A | #N/A | #N/A | #N/A | #N/A | #N/A | #N/A | #N/A | #N/A | #N/A | #N/A | #N/A
022211501rJPN | 粗木酢液, 出力, リマインダーフロー | (REM) | 1 | kg | #N/A | #N/A | #N/A | #N/A | #N/A | #N/A | #N/A | #N/A | #N/A | #N/A | #N/A | #N/A | #N/A | #N/A | #N/A | #N/A | #N/A | #N/A | #N/A | #N/A | #N/A | #N/A | #N/A | #N/A | #N/A | #N/A | #N/A | #N/A | #N/A | #N/A | #N/A | #N/A | #N/A
022211502rJPN | 木ガス, 出力, リマインダーフロー | (REM) | 1 | L | #N/A | #N/A | #N/A | #N/A | #N/A | #N/A | #N/A | #N/A | #N/A | #N/A | #N/A | #N/A | #N/A | #N/A | #N/A | #N/A | #N/A | #N/A | #N/A | #N/A | #N/A | #N/A | #N/A | #N/A | #N/A | #N/A | #N/A | #N/A | #N/A | #N/A | #N/A | #N/A | #N/A
030000201pJPN | 海面漁業, 沖合底びき網漁による採捕物 | JP | 1 | kg | #N/A | #N/A | #N/A | #N/A | #N/A | #N/A | #N/A | #N/A | #N/A | #N/A | #N/A | #N/A | #N/A | #N/A | #N/A | #N/A | #N/A | #N/A | #N/A | #N/A | #N/A | #N/A | #N/A | #N/A | #N/A | #N/A | #N/A | #N/A | #N/A | #N/A | #N/A | #N/A | #N/A
030000202pJPN | 海面漁業, 小型底びき網漁による採捕物 | JP | 1 | kg | #N/A | #N/A | #N/A | #N/A | #N/A | #N/A | #N/A | #N/A | #N/A | #N/A | #N/A | #N/A | #N/A | #N/A | #N/A | #N/A | #N/A | #N/A | #N/A | #N/A | #N/A | #N/A | #N/A | #N/A | #N/A | #N/A | #N/A | #N/A | #N/A | #N/A | #N/A | #N/A | #N/A
030000203pJPN | 海面漁業, 船びき網漁による採捕物 | JP | 1 | kg | #N/A | #N/A | #N/A | #N/A | #N/A | #N/A | #N/A | #N/A | #N/A | #N/A | #N/A | #N/A | #N/A | #N/A | #N/A | #N/A | #N/A | #N/A | #N/A | #N/A | #N/A | #N/A | #N/A | #N/A | #N/A | #N/A | #N/A | #N/A | #N/A | #N/A | #N/A | #N/A | #N/A
030000204pJPN | 海面漁業, 大・中型まき網漁による採捕物 | JP | 1 | kg | #N/A | #N/A | #N/A | #N/A | #N/A | #N/A | #N/A | #N/A | #N/A | #N/A | #N/A | #N/A | #N/A | #N/A | #N/A | #N/A | #N/A | #N/A | #N/A | #N/A | #N/A | #N/A | #N/A | #N/A | #N/A | #N/A | #N/A | #N/A | #N/A | #N/A | #N/A | #N/A | #N/A
030000205pJPN | 海面漁業, 中・小型まき網漁による採捕物 | JP | 1 | kg | #N/A | #N/A | #N/A | #N/A | #N/A | #N/A | #N/A | #N/A | #N/A | #N/A | #N/A | #N/A | #N/A | #N/A | #N/A | #N/A | #N/A | #N/A | #N/A | #N/A | #N/A | #N/A | #N/A | #N/A | #N/A | #N/A | #N/A | #N/A | #N/A | #N/A | #N/A | #N/A | #N/A
030000206pJPN | 海面漁業, 刺網漁による採捕物 | JP | 1 | kg | #N/A | #N/A | #N/A | #N/A | #N/A | #N/A | #N/A | #N/A | #N/A | #N/A | #N/A | #N/A | #N/A | #N/A | #N/A | #N/A | #N/A | #N/A | #N/A | #N/A | #N/A | #N/A | #N/A | #N/A | #N/A | #N/A | #N/A | #N/A | #N/A | #N/A | #N/A | #N/A | #N/A
030000207pJPN | 海面漁業, さんま棒受網漁による採捕物 | JP | 1 | kg | #N/A | #N/A | #N/A | #N/A | #N/A | #N/A | #N/A | #N/A | #N/A | #N/A | #N/A | #N/A | #N/A | #N/A | #N/A | #N/A | #N/A | #N/A | #N/A | #N/A | #N/A | #N/A | #N/A | #N/A | #N/A | #N/A | #N/A | #N/A | #N/A | #N/A | #N/A | #N/A | #N/A
030000208pJPN | 海面漁業, 大型定置網漁による採捕物 | JP | 1 | kg | #N/A | #N/A | #N/A | #N/A | #N/A | #N/A | #N/A | #N/A | #N/A | #N/A | #N/A | #N/A | #N/A | #N/A | #N/A | #N/A | #N/A | #N/A | #N/A | #N/A | #N/A | #N/A | #N/A | #N/A | #N/A | #N/A | #N/A | #N/A | #N/A | #N/A | #N/A | #N/A | #N/A
030000209pJPN | 海面漁業, さけ定置網漁による採捕物 | JP | 1 | kg | #N/A | #N/A | #N/A | #N/A | #N/A | #N/A | #N/A | #N/A | #N/A | #N/A | #N/A | #N/A | #N/A | #N/A | #N/A | #N/A | #N/A | #N/A | #N/A | #N/A | #N/A | #N/A | #N/A | #N/A | #N/A | #N/A | #N/A | #N/A | #N/A | #N/A | #N/A | #N/A | #N/A
030000210pJPN | 海面漁業, 遠洋・近海まぐろはえ縄漁による採捕物 | JP | 1 | kg | #N/A | #N/A | #N/A | #N/A | #N/A | #N/A | #N/A | #N/A | #N/A | #N/A | #N/A | #N/A | #N/A | #N/A | #N/A | #N/A | #N/A | #N/A | #N/A | #N/A | #N/A | #N/A | #N/A | #N/A | #N/A | #N/A | #N/A | #N/A | #N/A | #N/A | #N/A | #N/A | #N/A
030000211pJPN | 海面漁業, その他のはえ縄漁による採捕物 | JP | 1 | kg | #N/A | #N/A | #N/A | #N/A | #N/A | #N/A | #N/A | #N/A | #N/A | #N/A | #N/A | #N/A | #N/A | #N/A | #N/A | #N/A | #N/A | #N/A | #N/A | #N/A | #N/A | #N/A | #N/A | #N/A | #N/A | #N/A | #N/A | #N/A | #N/A | #N/A | #N/A | #N/A | #N/A
030000212pJPN | 海面漁業, 遠洋・近海かつお一本釣漁による採捕物 | JP | 1 | kg | #N/A | #N/A | #N/A | #N/A | #N/A | #N/A | #N/A | #N/A | #N/A | #N/A | #N/A | #N/A | #N/A | #N/A | #N/A | #N/A | #N/A | #N/A | #N/A | #N/A | #N/A | #N/A | #N/A | #N/A | #N/A | #N/A | #N/A | #N/A | #N/A | #N/A | #N/A | #N/A | #N/A
030000213pJPN | 海面漁業, 遠洋・近海いか釣漁による採捕物 | JP | 1 | kg | #N/A | #N/A | #N/A | #N/A | #N/A | #N/A | #N/A | #N/A | #N/A | #N/A | #N/A | #N/A | #N/A | #N/A | #N/A | #N/A | #N/A | #N/A | #N/A | #N/A | #N/A | #N/A | #N/A | #N/A | #N/A | #N/A | #N/A | #N/A | #N/A | #N/A | #N/A | #N/A | #N/A
030000214pJPN | 海面漁業, 沿岸いか釣漁による採捕物 | JP | 1 | kg | #N/A | #N/A | #N/A | #N/A | #N/A | #N/A | #N/A | #N/A | #N/A | #N/A | #N/A | #N/A | #N/A | #N/A | #N/A | #N/A | #N/A | #N/A | #N/A | #N/A | #N/A | #N/A | #N/A | #N/A | #N/A | #N/A | #N/A | #N/A | #N/A | #N/A | #N/A | #N/A | #N/A
030000215pJPN | 海面漁業, ひき縄釣漁による採捕物 | JP | 1 | kg | #N/A | #N/A | #N/A | #N/A | #N/A | #N/A | #N/A | #N/A | #N/A | #N/A | #N/A | #N/A | #N/A | #N/A | #N/A | #N/A | #N/A | #N/A | #N/A | #N/A | #N/A | #N/A | #N/A | #N/A | #N/A | #N/A | #N/A | #N/A | #N/A | #N/A | #N/A | #N/A | #N/A
030000216pJPN | 海面漁業, その他の釣漁による採捕物 | JP | 1 | kg | #N/A | #N/A | #N/A | #N/A | #N/A | #N/A | #N/A | #N/A | #N/A | #N/A | #N/A | #N/A | #N/A | #N/A | #N/A | #N/A | #N/A | #N/A | #N/A | #N/A | #N/A | #N/A | #N/A | #N/A | #N/A | #N/A | #N/A | #N/A | #N/A | #N/A | #N/A | #N/A | #N/A
030000217pJPN | 海面漁業, 採貝・採藻漁による採捕物 | JP | 1 | kg | #N/A | #N/A | #N/A | #N/A | #N/A | #N/A | #N/A | #N/A | #N/A | #N/A | #N/A | #N/A | #N/A | #N/A | #N/A | #N/A | #N/A | #N/A | #N/A | #N/A | #N/A | #N/A | #N/A | #N/A | #N/A | #N/A | #N/A | #N/A | #N/A | #N/A | #N/A | #N/A | #N/A
030000218pJPN | 海面漁業, その他の海面漁業による採捕物 | JP | 1 | kg | #N/A | #N/A | #N/A | #N/A | #N/A | #N/A | #N/A | #N/A | #N/A | #N/A | #N/A | #N/A | #N/A | #N/A | #N/A | #N/A | #N/A | #N/A | #N/A | #N/A | #N/A | #N/A | #N/A | #N/A | #N/A | #N/A | #N/A | #N/A | #N/A | #N/A | #N/A | #N/A | #N/A
030000219pJPN | 海面養殖業, ぶり類 | JP | 1 | kg | #N/A | #N/A | #N/A | #N/A | #N/A | #N/A | #N/A | #N/A | #N/A | #N/A | #N/A | #N/A | #N/A | #N/A | #N/A | #N/A | #N/A | #N/A | #N/A | #N/A | #N/A | #N/A | #N/A | #N/A | #N/A | #N/A | #N/A | #N/A | #N/A | #N/A | #N/A | #N/A | #N/A
030000220pJPN | 海面養殖業, まだい | JP | 1 | kg | #N/A | #N/A | #N/A | #N/A | #N/A | #N/A | #N/A | #N/A | #N/A | #N/A | #N/A | #N/A | #N/A | #N/A | #N/A | #N/A | #N/A | #N/A | #N/A | #N/A | #N/A | #N/A | #N/A | #N/A | #N/A | #N/A | #N/A | #N/A | #N/A | #N/A | #N/A | #N/A | #N/A
030000221pJPN | 海面養殖業, ほたてがい | JP | 1 | kg | #N/A | #N/A | #N/A | #N/A | #N/A | #N/A | #N/A | #N/A | #N/A | #N/A | #N/A | #N/A | #N/A | #N/A | #N/A | #N/A | #N/A | #N/A | #N/A | #N/A | #N/A | #N/A | #N/A | #N/A | #N/A | #N/A | #N/A | #N/A | #N/A | #N/A | #N/A | #N/A | #N/A
030000222pJPN | 海面養殖業, かき類 | JP | 1 | kg | #N/A | #N/A | #N/A | #N/A | #N/A | #N/A | #N/A | #N/A | #N/A | #N/A | #N/A | #N/A | #N/A | #N/A | #N/A | #N/A | #N/A | #N/A | #N/A | #N/A | #N/A | #N/A | #N/A | #N/A | #N/A | #N/A | #N/A | #N/A | #N/A | #N/A | #N/A | #N/A | #N/A
030000223pJPN | 海面養殖業, わかめ類 | JP | 1 | kg | #N/A | #N/A | #N/A | #N/A | #N/A | #N/A | #N/A | #N/A | #N/A | #N/A | #N/A | #N/A | #N/A | #N/A | #N/A | #N/A | #N/A | #N/A | #N/A | #N/A | #N/A | #N/A | #N/A | #N/A | #N/A | #N/A | #N/A | #N/A | #N/A | #N/A | #N/A | #N/A | #N/A
030000224pJPN | 海面養殖業, のり類 | JP | 1 | kg | #N/A | #N/A | #N/A | #N/A | #N/A | #N/A | #N/A | #N/A | #N/A | #N/A | #N/A | #N/A | #N/A | #N/A | #N/A | #N/A | #N/A | #N/A | #N/A | #N/A | #N/A | #N/A | #N/A | #N/A | #N/A | #N/A | #N/A | #N/A | #N/A | #N/A | #N/A | #N/A | #N/A
030000225pJPN | 海面養殖業, 真珠 | JP | 1 | kg | #N/A | #N/A | #N/A | #N/A | #N/A | #N/A | #N/A | #N/A | #N/A | #N/A | #N/A | #N/A | #N/A | #N/A | #N/A | #N/A | #N/A | #N/A | #N/A | #N/A | #N/A | #N/A | #N/A | #N/A | #N/A | #N/A | #N/A | #N/A | #N/A | #N/A | #N/A | #N/A | #N/A
030000226pJPN | 海面養殖業, その他の魚介類, 給餌による収穫物 | JP | 1 | kg | #N/A | #N/A | #N/A | #N/A | #N/A | #N/A | #N/A | #N/A | #N/A | #N/A | #N/A | #N/A | #N/A | #N/A | #N/A | #N/A | #N/A | #N/A | #N/A | #N/A | #N/A | #N/A | #N/A | #N/A | #N/A | #N/A | #N/A | #N/A | #N/A | #N/A | #N/A | #N/A | #N/A
030000227pJPN | 海面養殖業, その他の魚介類, 無給餌による収穫物 | JP | 1 | kg | #N/A | #N/A | #N/A | #N/A | #N/A | #N/A | #N/A | #N/A | #N/A | #N/A | #N/A | #N/A | #N/A | #N/A | #N/A | #N/A | #N/A | #N/A | #N/A | #N/A | #N/A | #N/A | #N/A | #N/A | #N/A | #N/A | #N/A | #N/A | #N/A | #N/A | #N/A | #N/A | #N/A
030000228pJPN | 内水面漁業による採捕物 | JP | 1 | kg | #N/A | #N/A | #N/A | #N/A | #N/A | #N/A | #N/A | #N/A | #N/A | #N/A | #N/A | #N/A | #N/A | #N/A | #N/A | #N/A | #N/A | #N/A | #N/A | #N/A | #N/A | #N/A | #N/A | #N/A | #N/A | #N/A | #N/A | #N/A | #N/A | #N/A | #N/A | #N/A | #N/A
030000229pJPN | 内水面養殖業, 給餌による収穫物 | JP | 1 | kg | #N/A | #N/A | #N/A | #N/A | #N/A | #N/A | #N/A | #N/A | #N/A | #N/A | #N/A | #N/A | #N/A | #N/A | #N/A | #N/A | #N/A | #N/A | #N/A | #N/A | #N/A | #N/A | #N/A | #N/A | #N/A | #N/A | #N/A | #N/A | #N/A | #N/A | #N/A | #N/A | #N/A
030000230pJPN | 内水面養殖業, 無給餌による収穫物 | JP | 1 | kg | #N/A | #N/A | #N/A | #N/A | #N/A | #N/A | #N/A | #N/A | #N/A | #N/A | #N/A | #N/A | #N/A | #N/A | #N/A | #N/A | #N/A | #N/A | #N/A | #N/A | #N/A | #N/A | #N/A | #N/A | #N/A | #N/A | #N/A | #N/A | #N/A | #N/A | #N/A | #N/A | #N/A
031100000mJPN | まぐろ類, 4桁 | JP | 1 | kg | #N/A | #N/A | #N/A | #N/A | #N/A | #N/A | #N/A | #N/A | #N/A | #N/A | #N/A | #N/A | #N/A | #N/A | #N/A | #N/A | #N/A | #N/A | #N/A | #N/A | #N/A | #N/A | #N/A | #N/A | #N/A | #N/A | #N/A | #N/A | #N/A | #N/A | #N/A | #N/A | #N/A
031111000mJPN | くろまぐろ | JP | 1 | kg | #N/A | #N/A | #N/A | #N/A | #N/A | #N/A | #N/A | #N/A | #N/A | #N/A | #N/A | #N/A | #N/A | #N/A | #N/A | #N/A | #N/A | #N/A | #N/A | #N/A | #N/A | #N/A | #N/A | #N/A | #N/A | #N/A | #N/A | #N/A | #N/A | #N/A | #N/A | #N/A | #N/A
031112000mJPN | みなみまぐろ | JP | 1 | kg | #N/A | #N/A | #N/A | #N/A | #N/A | #N/A | #N/A | #N/A | #N/A | #N/A | #N/A | #N/A | #N/A | #N/A | #N/A | #N/A | #N/A | #N/A | #N/A | #N/A | #N/A | #N/A | #N/A | #N/A | #N/A | #N/A | #N/A | #N/A | #N/A | #N/A | #N/A | #N/A | #N/A
031113000mJPN | びんなが | JP | 1 | kg | #N/A | #N/A | #N/A | #N/A | #N/A | #N/A | #N/A | #N/A | #N/A | #N/A | #N/A | #N/A | #N/A | #N/A | #N/A | #N/A | #N/A | #N/A | #N/A | #N/A | #N/A | #N/A | #N/A | #N/A | #N/A | #N/A | #N/A | #N/A | #N/A | #N/A | #N/A | #N/A | #N/A
031114000mJPN | めばち | JP | 1 | kg | #N/A | #N/A | #N/A | #N/A | #N/A | #N/A | #N/A | #N/A | #N/A | #N/A | #N/A | #N/A | #N/A | #N/A | #N/A | #N/A | #N/A | #N/A | #N/A | #N/A | #N/A | #N/A | #N/A | #N/A | #N/A | #N/A | #N/A | #N/A | #N/A | #N/A | #N/A | #N/A | #N/A
031115000mJPN | きはだ | JP | 1 | kg | #N/A | #N/A | #N/A | #N/A | #N/A | #N/A | #N/A | #N/A | #N/A | #N/A | #N/A | #N/A | #N/A | #N/A | #N/A | #N/A | #N/A | #N/A | #N/A | #N/A | #N/A | #N/A | #N/A | #N/A | #N/A | #N/A | #N/A | #N/A | #N/A | #N/A | #N/A | #N/A | #N/A
031119000mJPN | その他のまぐろ類 | JP | 1 | kg | #N/A | #N/A | #N/A | #N/A | #N/A | #N/A | #N/A | #N/A | #N/A | #N/A | #N/A | #N/A | #N/A | #N/A | #N/A | #N/A | #N/A | #N/A | #N/A | #N/A | #N/A | #N/A | #N/A | #N/A | #N/A | #N/A | #N/A | #N/A | #N/A | #N/A | #N/A | #N/A | #N/A
031200000mJPN | かじき類, 4桁 | JP | 1 | kg | #N/A | #N/A | #N/A | #N/A | #N/A | #N/A | #N/A | #N/A | #N/A | #N/A | #N/A | #N/A | #N/A | #N/A | #N/A | #N/A | #N/A | #N/A | #N/A | #N/A | #N/A | #N/A | #N/A | #N/A | #N/A | #N/A | #N/A | #N/A | #N/A | #N/A | #N/A | #N/A | #N/A
031211000mJPN | まかじき | JP | 1 | kg | #N/A | #N/A | #N/A | #N/A | #N/A | #N/A | #N/A | #N/A | #N/A | #N/A | #N/A | #N/A | #N/A | #N/A | #N/A | #N/A | #N/A | #N/A | #N/A | #N/A | #N/A | #N/A | #N/A | #N/A | #N/A | #N/A | #N/A | #N/A | #N/A | #N/A | #N/A | #N/A | #N/A
031212000mJPN | めかじき | JP | 1 | kg | #N/A | #N/A | #N/A | #N/A | #N/A | #N/A | #N/A | #N/A | #N/A | #N/A | #N/A | #N/A | #N/A | #N/A | #N/A | #N/A | #N/A | #N/A | #N/A | #N/A | #N/A | #N/A | #N/A | #N/A | #N/A | #N/A | #N/A | #N/A | #N/A | #N/A | #N/A | #N/A | #N/A
031213000mJPN | くろかじき類 | JP | 1 | kg | #N/A | #N/A | #N/A | #N/A | #N/A | #N/A | #N/A | #N/A | #N/A | #N/A | #N/A | #N/A | #N/A | #N/A | #N/A | #N/A | #N/A | #N/A | #N/A | #N/A | #N/A | #N/A | #N/A | #N/A | #N/A | #N/A | #N/A | #N/A | #N/A | #N/A | #N/A | #N/A | #N/A
031219000mJPN | その他のかじき類 | JP | 1 | kg | #N/A | #N/A | #N/A | #N/A | #N/A | #N/A | #N/A | #N/A | #N/A | #N/A | #N/A | #N/A | #N/A | #N/A | #N/A | #N/A | #N/A | #N/A | #N/A | #N/A | #N/A | #N/A | #N/A | #N/A | #N/A | #N/A | #N/A | #N/A | #N/A | #N/A | #N/A | #N/A | #N/A
031300000mJPN | かつお類, 4桁 | JP | 1 | kg | #N/A | #N/A | #N/A | #N/A | #N/A | #N/A | #N/A | #N/A | #N/A | #N/A | #N/A | #N/A | #N/A | #N/A | #N/A | #N/A | #N/A | #N/A | #N/A | #N/A | #N/A | #N/A | #N/A | #N/A | #N/A | #N/A | #N/A | #N/A | #N/A | #N/A | #N/A | #N/A | #N/A
031311000mJPN | かつお | JP | 1 | kg | #N/A | #N/A | #N/A | #N/A | #N/A | #N/A | #N/A | #N/A | #N/A | #N/A | #N/A | #N/A | #N/A | #N/A | #N/A | #N/A | #N/A | #N/A | #N/A | #N/A | #N/A | #N/A | #N/A | #N/A | #N/A | #N/A | #N/A | #N/A | #N/A | #N/A | #N/A | #N/A | #N/A
031312000mJPN | そうだがつお類 | JP | 1 | kg | #N/A | #N/A | #N/A | #N/A | #N/A | #N/A | #N/A | #N/A | #N/A | #N/A | #N/A | #N/A | #N/A | #N/A | #N/A | #N/A | #N/A | #N/A | #N/A | #N/A | #N/A | #N/A | #N/A | #N/A | #N/A | #N/A | #N/A | #N/A | #N/A | #N/A | #N/A | #N/A | #N/A
031400000mJPN | さけ類、ます類, 4桁 | JP | 1 | kg | #N/A | #N/A | #N/A | #N/A | #N/A | #N/A | #N/A | #N/A | #N/A | #N/A | #N/A | #N/A | #N/A | #N/A | #N/A | #N/A | #N/A | #N/A | #N/A | #N/A | #N/A | #N/A | #N/A | #N/A | #N/A | #N/A | #N/A | #N/A | #N/A | #N/A | #N/A | #N/A | #N/A
031411000mJPN | さけ類、ます類 | JP | 1 | kg | #N/A | #N/A | #N/A | #N/A | #N/A | #N/A | #N/A | #N/A | #N/A | #N/A | #N/A | #N/A | #N/A | #N/A | #N/A | #N/A | #N/A | #N/A | #N/A | #N/A | #N/A | #N/A | #N/A | #N/A | #N/A | #N/A | #N/A | #N/A | #N/A | #N/A | #N/A | #N/A | #N/A
031411201pJPN | ぎんざけ | JP | 1 | kg | #N/A | #N/A | #N/A | #N/A | #N/A | #N/A | #N/A | #N/A | #N/A | #N/A | #N/A | #N/A | #N/A | #N/A | #N/A | #N/A | #N/A | #N/A | #N/A | #N/A | #N/A | #N/A | #N/A | #N/A | #N/A | #N/A | #N/A | #N/A | #N/A | #N/A | #N/A | #N/A | #N/A
031411202pJPN | べにざけ、しろざけ、ますのすけ | JP | 1 | kg | #N/A | #N/A | #N/A | #N/A | #N/A | #N/A | #N/A | #N/A | #N/A | #N/A | #N/A | #N/A | #N/A | #N/A | #N/A | #N/A | #N/A | #N/A | #N/A | #N/A | #N/A | #N/A | #N/A | #N/A | #N/A | #N/A | #N/A | #N/A | #N/A | #N/A | #N/A | #N/A | #N/A
031411203pJPN | からふとます | JP | 1 | kg | #N/A | #N/A | #N/A | #N/A | #N/A | #N/A | #N/A | #N/A | #N/A | #N/A | #N/A | #N/A | #N/A | #N/A | #N/A | #N/A | #N/A | #N/A | #N/A | #N/A | #N/A | #N/A | #N/A | #N/A | #N/A | #N/A | #N/A | #N/A | #N/A | #N/A | #N/A | #N/A | #N/A
031411204pJPN | さくらます | JP | 1 | kg | #N/A | #N/A | #N/A | #N/A | #N/A | #N/A | #N/A | #N/A | #N/A | #N/A | #N/A | #N/A | #N/A | #N/A | #N/A | #N/A | #N/A | #N/A | #N/A | #N/A | #N/A | #N/A | #N/A | #N/A | #N/A | #N/A | #N/A | #N/A | #N/A | #N/A | #N/A | #N/A | #N/A
031411205pJPN | ひめます | JP | 1 | kg | #N/A | #N/A | #N/A | #N/A | #N/A | #N/A | #N/A | #N/A | #N/A | #N/A | #N/A | #N/A | #N/A | #N/A | #N/A | #N/A | #N/A | #N/A | #N/A | #N/A | #N/A | #N/A | #N/A | #N/A | #N/A | #N/A | #N/A | #N/A | #N/A | #N/A | #N/A | #N/A | #N/A
031411206pJPN | にじます | JP | 1 | kg | #N/A | #N/A | #N/A | #N/A | #N/A | #N/A | #N/A | #N/A | #N/A | #N/A | #N/A | #N/A | #N/A | #N/A | #N/A | #N/A | #N/A | #N/A | #N/A | #N/A | #N/A | #N/A | #N/A | #N/A | #N/A | #N/A | #N/A | #N/A | #N/A | #N/A | #N/A | #N/A | #N/A
031411207pJPN | いわな | JP | 1 | kg | #N/A | #N/A | #N/A | #N/A | #N/A | #N/A | #N/A | #N/A | #N/A | #N/A | #N/A | #N/A | #N/A | #N/A | #N/A | #N/A | #N/A | #N/A | #N/A | #N/A | #N/A | #N/A | #N/A | #N/A | #N/A | #N/A | #N/A | #N/A | #N/A | #N/A | #N/A | #N/A | #N/A
031500000mJPN | いわし類, 4桁 | JP | 1 | kg | #N/A | #N/A | #N/A | #N/A | #N/A | #N/A | #N/A | #N/A | #N/A | #N/A | #N/A | #N/A | #N/A | #N/A | #N/A | #N/A | #N/A | #N/A | #N/A | #N/A | #N/A | #N/A | #N/A | #N/A | #N/A | #N/A | #N/A | #N/A | #N/A | #N/A | #N/A | #N/A | #N/A
031511000mJPN | まいわし | JP | 1 | kg | #N/A | #N/A | #N/A | #N/A | #N/A | #N/A | #N/A | #N/A | #N/A | #N/A | #N/A | #N/A | #N/A | #N/A | #N/A | #N/A | #N/A | #N/A | #N/A | #N/A | #N/A | #N/A | #N/A | #N/A | #N/A | #N/A | #N/A | #N/A | #N/A | #N/A | #N/A | #N/A | #N/A
031512000mJPN | うるめいわし | JP | 1 | kg | #N/A | #N/A | #N/A | #N/A | #N/A | #N/A | #N/A | #N/A | #N/A | #N/A | #N/A | #N/A | #N/A | #N/A | #N/A | #N/A | #N/A | #N/A | #N/A | #N/A | #N/A | #N/A | #N/A | #N/A | #N/A | #N/A | #N/A | #N/A | #N/A | #N/A | #N/A | #N/A | #N/A
031513000mJPN | かたくちいわし | JP | 1 | kg | #N/A | #N/A | #N/A | #N/A | #N/A | #N/A | #N/A | #N/A | #N/A | #N/A | #N/A | #N/A | #N/A | #N/A | #N/A | #N/A | #N/A | #N/A | #N/A | #N/A | #N/A | #N/A | #N/A | #N/A | #N/A | #N/A | #N/A | #N/A | #N/A | #N/A | #N/A | #N/A | #N/A
031514000mJPN | しらす | JP | 1 | kg | #N/A | #N/A | #N/A | #N/A | #N/A | #N/A | #N/A | #N/A | #N/A | #N/A | #N/A | #N/A | #N/A | #N/A | #N/A | #N/A | #N/A | #N/A | #N/A | #N/A | #N/A | #N/A | #N/A | #N/A | #N/A | #N/A | #N/A | #N/A | #N/A | #N/A | #N/A | #N/A | #N/A
031600000mJPN | あじ類, 4桁 | JP | 1 | kg | #N/A | #N/A | #N/A | #N/A | #N/A | #N/A | #N/A | #N/A | #N/A | #N/A | #N/A | #N/A | #N/A | #N/A | #N/A | #N/A | #N/A | #N/A | #N/A | #N/A | #N/A | #N/A | #N/A | #N/A | #N/A | #N/A | #N/A | #N/A | #N/A | #N/A | #N/A | #N/A | #N/A
031611000mJPN | まあじ | JP | 1 | kg | #N/A | #N/A | #N/A | #N/A | #N/A | #N/A | #N/A | #N/A | #N/A | #N/A | #N/A | #N/A | #N/A | #N/A | #N/A | #N/A | #N/A | #N/A | #N/A | #N/A | #N/A | #N/A | #N/A | #N/A | #N/A | #N/A | #N/A | #N/A | #N/A | #N/A | #N/A | #N/A | #N/A
031612000mJPN | しまあじ | JP | 1 | kg | #N/A | #N/A | #N/A | #N/A | #N/A | #N/A | #N/A | #N/A | #N/A | #N/A | #N/A | #N/A | #N/A | #N/A | #N/A | #N/A | #N/A | #N/A | #N/A | #N/A | #N/A | #N/A | #N/A | #N/A | #N/A | #N/A | #N/A | #N/A | #N/A | #N/A | #N/A | #N/A | #N/A
031613000mJPN | むろあじ類 | JP | 1 | kg | #N/A | #N/A | #N/A | #N/A | #N/A | #N/A | #N/A | #N/A | #N/A | #N/A | #N/A | #N/A | #N/A | #N/A | #N/A | #N/A | #N/A | #N/A | #N/A | #N/A | #N/A | #N/A | #N/A | #N/A | #N/A | #N/A | #N/A | #N/A | #N/A | #N/A | #N/A | #N/A | #N/A
031700000mJPN | たら類, 4桁 | JP | 1 | kg | #N/A | #N/A | #N/A | #N/A | #N/A | #N/A | #N/A | #N/A | #N/A | #N/A | #N/A | #N/A | #N/A | #N/A | #N/A | #N/A | #N/A | #N/A | #N/A | #N/A | #N/A | #N/A | #N/A | #N/A | #N/A | #N/A | #N/A | #N/A | #N/A | #N/A | #N/A | #N/A | #N/A
031711000mJPN | まだら | JP | 1 | kg | #N/A | #N/A | #N/A | #N/A | #N/A | #N/A | #N/A | #N/A | #N/A | #N/A | #N/A | #N/A | #N/A | #N/A | #N/A | #N/A | #N/A | #N/A | #N/A | #N/A | #N/A | #N/A | #N/A | #N/A | #N/A | #N/A | #N/A | #N/A | #N/A | #N/A | #N/A | #N/A | #N/A
031712000mJPN | すけとうだら | JP | 1 | kg | #N/A | #N/A | #N/A | #N/A | #N/A | #N/A | #N/A | #N/A | #N/A | #N/A | #N/A | #N/A | #N/A | #N/A | #N/A | #N/A | #N/A | #N/A | #N/A | #N/A | #N/A | #N/A | #N/A | #N/A | #N/A | #N/A | #N/A | #N/A | #N/A | #N/A | #N/A | #N/A | #N/A
031800000mJPN | たい類, 4桁 | JP | 1 | kg | #N/A | #N/A | #N/A | #N/A | #N/A | #N/A | #N/A | #N/A | #N/A | #N/A | #N/A | #N/A | #N/A | #N/A | #N/A | #N/A | #N/A | #N/A | #N/A | #N/A | #N/A | #N/A | #N/A | #N/A | #N/A | #N/A | #N/A | #N/A | #N/A | #N/A | #N/A | #N/A | #N/A
031811000mJPN | まだい | JP | 1 | kg | #N/A | #N/A | #N/A | #N/A | #N/A | #N/A | #N/A | #N/A | #N/A | #N/A | #N/A | #N/A | #N/A | #N/A | #N/A | #N/A | #N/A | #N/A | #N/A | #N/A | #N/A | #N/A | #N/A | #N/A | #N/A | #N/A | #N/A | #N/A | #N/A | #N/A | #N/A | #N/A | #N/A
031812000mJPN | ちだい、きだい | JP | 1 | kg | #N/A | #N/A | #N/A | #N/A | #N/A | #N/A | #N/A | #N/A | #N/A | #N/A | #N/A | #N/A | #N/A | #N/A | #N/A | #N/A | #N/A | #N/A | #N/A | #N/A | #N/A | #N/A | #N/A | #N/A | #N/A | #N/A | #N/A | #N/A | #N/A | #N/A | #N/A | #N/A | #N/A
031813000mJPN | くろだい、へだい | JP | 1 | kg | #N/A | #N/A | #N/A | #N/A | #N/A | #N/A | #N/A | #N/A | #N/A | #N/A | #N/A | #N/A | #N/A | #N/A | #N/A | #N/A | #N/A | #N/A | #N/A | #N/A | #N/A | #N/A | #N/A | #N/A | #N/A | #N/A | #N/A | #N/A | #N/A | #N/A | #N/A | #N/A | #N/A
031900000mJPN | その他の魚類, 4桁 | JP | 1 | kg | #N/A | #N/A | #N/A | #N/A | #N/A | #N/A | #N/A | #N/A | #N/A | #N/A | #N/A | #N/A | #N/A | #N/A | #N/A | #N/A | #N/A | #N/A | #N/A | #N/A | #N/A | #N/A | #N/A | #N/A | #N/A | #N/A | #N/A | #N/A | #N/A | #N/A | #N/A | #N/A | #N/A
031911000mJPN | さば類 | JP | 1 | kg | #N/A | #N/A | #N/A | #N/A | #N/A | #N/A | #N/A | #N/A | #N/A | #N/A | #N/A | #N/A | #N/A | #N/A | #N/A | #N/A | #N/A | #N/A | #N/A | #N/A | #N/A | #N/A | #N/A | #N/A | #N/A | #N/A | #N/A | #N/A | #N/A | #N/A | #N/A | #N/A | #N/A
031912000mJPN | ぶり類 | JP | 1 | kg | #N/A | #N/A | #N/A | #N/A | #N/A | #N/A | #N/A | #N/A | #N/A | #N/A | #N/A | #N/A | #N/A | #N/A | #N/A | #N/A | #N/A | #N/A | #N/A | #N/A | #N/A | #N/A | #N/A | #N/A | #N/A | #N/A | #N/A | #N/A | #N/A | #N/A | #N/A | #N/A | #N/A
031913000mJPN | さんま | JP | 1 | kg | #N/A | #N/A | #N/A | #N/A | #N/A | #N/A | #N/A | #N/A | #N/A | #N/A | #N/A | #N/A | #N/A | #N/A | #N/A | #N/A | #N/A | #N/A | #N/A | #N/A | #N/A | #N/A | #N/A | #N/A | #N/A | #N/A | #N/A | #N/A | #N/A | #N/A | #N/A | #N/A | #N/A
031914000mJPN | ほっけ | JP | 1 | kg | #N/A | #N/A | #N/A | #N/A | #N/A | #N/A | #N/A | #N/A | #N/A | #N/A | #N/A | #N/A | #N/A | #N/A | #N/A | #N/A | #N/A | #N/A | #N/A | #N/A | #N/A | #N/A | #N/A | #N/A | #N/A | #N/A | #N/A | #N/A | #N/A | #N/A | #N/A | #N/A | #N/A
031915000mJPN | いかなご類 | JP | 1 | kg | #N/A | #N/A | #N/A | #N/A | #N/A | #N/A | #N/A | #N/A | #N/A | #N/A | #N/A | #N/A | #N/A | #N/A | #N/A | #N/A | #N/A | #N/A | #N/A | #N/A | #N/A | #N/A | #N/A | #N/A | #N/A | #N/A | #N/A | #N/A | #N/A | #N/A | #N/A | #N/A | #N/A
031916000mJPN | かれい類 | JP | 1 | kg | #N/A | #N/A | #N/A | #N/A | #N/A | #N/A | #N/A | #N/A | #N/A | #N/A | #N/A | #N/A | #N/A | #N/A | #N/A | #N/A | #N/A | #N/A | #N/A | #N/A | #N/A | #N/A | #N/A | #N/A | #N/A | #N/A | #N/A | #N/A | #N/A | #N/A | #N/A | #N/A | #N/A
031917000mJPN | ひらめ | JP | 1 | kg | #N/A | #N/A | #N/A | #N/A | #N/A | #N/A | #N/A | #N/A | #N/A | #N/A | #N/A | #N/A | #N/A | #N/A | #N/A | #N/A | #N/A | #N/A | #N/A | #N/A | #N/A | #N/A | #N/A | #N/A | #N/A | #N/A | #N/A | #N/A | #N/A | #N/A | #N/A | #N/A | #N/A
031918000mJPN | さめ類 | JP | 1 | kg | #N/A | #N/A | #N/A | #N/A | #N/A | #N/A | #N/A | #N/A | #N/A | #N/A | #N/A | #N/A | #N/A | #N/A | #N/A | #N/A | #N/A | #N/A | #N/A | #N/A | #N/A | #N/A | #N/A | #N/A | #N/A | #N/A | #N/A | #N/A | #N/A | #N/A | #N/A | #N/A | #N/A
031921000mJPN | さわら類 | JP | 1 | kg | #N/A | #N/A | #N/A | #N/A | #N/A | #N/A | #N/A | #N/A | #N/A | #N/A | #N/A | #N/A | #N/A | #N/A | #N/A | #N/A | #N/A | #N/A | #N/A | #N/A | #N/A | #N/A | #N/A | #N/A | #N/A | #N/A | #N/A | #N/A | #N/A | #N/A | #N/A | #N/A | #N/A
031922000mJPN | たちうお | JP | 1 | kg | #N/A | #N/A | #N/A | #N/A | #N/A | #N/A | #N/A | #N/A | #N/A | #N/A | #N/A | #N/A | #N/A | #N/A | #N/A | #N/A | #N/A | #N/A | #N/A | #N/A | #N/A | #N/A | #N/A | #N/A | #N/A | #N/A | #N/A | #N/A | #N/A | #N/A | #N/A | #N/A | #N/A
031923000mJPN | ふぐ類 | JP | 1 | kg | #N/A | #N/A | #N/A | #N/A | #N/A | #N/A | #N/A | #N/A | #N/A | #N/A | #N/A | #N/A | #N/A | #N/A | #N/A | #N/A | #N/A | #N/A | #N/A | #N/A | #N/A | #N/A | #N/A | #N/A | #N/A | #N/A | #N/A | #N/A | #N/A | #N/A | #N/A | #N/A | #N/A
031924000mJPN | すずき類 | JP | 1 | kg | #N/A | #N/A | #N/A | #N/A | #N/A | #N/A | #N/A | #N/A | #N/A | #N/A | #N/A | #N/A | #N/A | #N/A | #N/A | #N/A | #N/A | #N/A | #N/A | #N/A | #N/A | #N/A | #N/A | #N/A | #N/A | #N/A | #N/A | #N/A | #N/A | #N/A | #N/A | #N/A | #N/A
031925000mJPN | はたはた | JP | 1 | kg | #N/A | #N/A | #N/A | #N/A | #N/A | #N/A | #N/A | #N/A | #N/A | #N/A | #N/A | #N/A | #N/A | #N/A | #N/A | #N/A | #N/A | #N/A | #N/A | #N/A | #N/A | #N/A | #N/A | #N/A | #N/A | #N/A | #N/A | #N/A | #N/A | #N/A | #N/A | #N/A | #N/A
031926000mJPN | このしろ | JP | 1 | kg | #N/A | #N/A | #N/A | #N/A | #N/A | #N/A | #N/A | #N/A | #N/A | #N/A | #N/A | #N/A | #N/A | #N/A | #N/A | #N/A | #N/A | #N/A | #N/A | #N/A | #N/A | #N/A | #N/A | #N/A | #N/A | #N/A | #N/A | #N/A | #N/A | #N/A | #N/A | #N/A | #N/A
031927000mJPN | あなご類 | JP | 1 | kg | #N/A | #N/A | #N/A | #N/A | #N/A | #N/A | #N/A | #N/A | #N/A | #N/A | #N/A | #N/A | #N/A | #N/A | #N/A | #N/A | #N/A | #N/A | #N/A | #N/A | #N/A | #N/A | #N/A | #N/A | #N/A | #N/A | #N/A | #N/A | #N/A | #N/A | #N/A | #N/A | #N/A
031928000mJPN | あまだい類 | JP | 1 | kg | #N/A | #N/A | #N/A | #N/A | #N/A | #N/A | #N/A | #N/A | #N/A | #N/A | #N/A | #N/A | #N/A | #N/A | #N/A | #N/A | #N/A | #N/A | #N/A | #N/A | #N/A | #N/A | #N/A | #N/A | #N/A | #N/A | #N/A | #N/A | #N/A | #N/A | #N/A | #N/A | #N/A
031931000mJPN | にぎす類 | JP | 1 | kg | #N/A | #N/A | #N/A | #N/A | #N/A | #N/A | #N/A | #N/A | #N/A | #N/A | #N/A | #N/A | #N/A | #N/A | #N/A | #N/A | #N/A | #N/A | #N/A | #N/A | #N/A | #N/A | #N/A | #N/A | #N/A | #N/A | #N/A | #N/A | #N/A | #N/A | #N/A | #N/A | #N/A
031932000mJPN | いさき | JP | 1 | kg | #N/A | #N/A | #N/A | #N/A | #N/A | #N/A | #N/A | #N/A | #N/A | #N/A | #N/A | #N/A | #N/A | #N/A | #N/A | #N/A | #N/A | #N/A | #N/A | #N/A | #N/A | #N/A | #N/A | #N/A | #N/A | #N/A | #N/A | #N/A | #N/A | #N/A | #N/A | #N/A | #N/A
031933000mJPN | にしん | JP | 1 | kg | #N/A | #N/A | #N/A | #N/A | #N/A | #N/A | #N/A | #N/A | #N/A | #N/A | #N/A | #N/A | #N/A | #N/A | #N/A | #N/A | #N/A | #N/A | #N/A | #N/A | #N/A | #N/A | #N/A | #N/A | #N/A | #N/A | #N/A | #N/A | #N/A | #N/A | #N/A | #N/A | #N/A
031934000mJPN | きちじ | JP | 1 | kg | #N/A | #N/A | #N/A | #N/A | #N/A | #N/A | #N/A | #N/A | #N/A | #N/A | #N/A | #N/A | #N/A | #N/A | #N/A | #N/A | #N/A | #N/A | #N/A | #N/A | #N/A | #N/A | #N/A | #N/A | #N/A | #N/A | #N/A | #N/A | #N/A | #N/A | #N/A | #N/A | #N/A
031935000mJPN | うなぎ | JP | 1 | kg | #N/A | #N/A | #N/A | #N/A | #N/A | #N/A | #N/A | #N/A | #N/A | #N/A | #N/A | #N/A | #N/A | #N/A | #N/A | #N/A | #N/A | #N/A | #N/A | #N/A | #N/A | #N/A | #N/A | #N/A | #N/A | #N/A | #N/A | #N/A | #N/A | #N/A | #N/A | #N/A | #N/A
031936000mJPN | あゆ | JP | 1 | kg | #N/A | #N/A | #N/A | #N/A | #N/A | #N/A | #N/A | #N/A | #N/A | #N/A | #N/A | #N/A | #N/A | #N/A | #N/A | #N/A | #N/A | #N/A | #N/A | #N/A | #N/A | #N/A | #N/A | #N/A | #N/A | #N/A | #N/A | #N/A | #N/A | #N/A | #N/A | #N/A | #N/A
031937000mJPN | こい | JP | 1 | kg | #N/A | #N/A | #N/A | #N/A | #N/A | #N/A | #N/A | #N/A | #N/A | #N/A | #N/A | #N/A | #N/A | #N/A | #N/A | #N/A | #N/A | #N/A | #N/A | #N/A | #N/A | #N/A | #N/A | #N/A | #N/A | #N/A | #N/A | #N/A | #N/A | #N/A | #N/A | #N/A | #N/A
031938000mJPN | ふな | JP | 1 | kg | #N/A | #N/A | #N/A | #N/A | #N/A | #N/A | #N/A | #N/A | #N/A | #N/A | #N/A | #N/A | #N/A | #N/A | #N/A | #N/A | #N/A | #N/A | #N/A | #N/A | #N/A | #N/A | #N/A | #N/A | #N/A | #N/A | #N/A | #N/A | #N/A | #N/A | #N/A | #N/A | #N/A
031941000mJPN | わかさぎ | JP | 1 | kg | #N/A | #N/A | #N/A | #N/A | #N/A | #N/A | #N/A | #N/A | #N/A | #N/A | #N/A | #N/A | #N/A | #N/A | #N/A | #N/A | #N/A | #N/A | #N/A | #N/A | #N/A | #N/A | #N/A | #N/A | #N/A | #N/A | #N/A | #N/A | #N/A | #N/A | #N/A | #N/A | #N/A
031949000mJPN | 他に分類されないその他の魚類 | JP | 1 | kg | #N/A | #N/A | #N/A | #N/A | #N/A | #N/A | #N/A | #N/A | #N/A | #N/A | #N/A | #N/A | #N/A | #N/A | #N/A | #N/A | #N/A | #N/A | #N/A | #N/A | #N/A | #N/A | #N/A | #N/A | #N/A | #N/A | #N/A | #N/A | #N/A | #N/A | #N/A | #N/A | #N/A
032100000mJPN | 貝類, 4桁 | JP | 1 | kg | #N/A | #N/A | #N/A | #N/A | #N/A | #N/A | #N/A | #N/A | #N/A | #N/A | #N/A | #N/A | #N/A | #N/A | #N/A | #N/A | #N/A | #N/A | #N/A | #N/A | #N/A | #N/A | #N/A | #N/A | #N/A | #N/A | #N/A | #N/A | #N/A | #N/A | #N/A | #N/A | #N/A
032111000mJPN | ほたてがい | JP | 1 | kg | #N/A | #N/A | #N/A | #N/A | #N/A | #N/A | #N/A | #N/A | #N/A | #N/A | #N/A | #N/A | #N/A | #N/A | #N/A | #N/A | #N/A | #N/A | #N/A | #N/A | #N/A | #N/A | #N/A | #N/A | #N/A | #N/A | #N/A | #N/A | #N/A | #N/A | #N/A | #N/A | #N/A
032112000mJPN | かき類（貝） | JP | 1 | kg | #N/A | #N/A | #N/A | #N/A | #N/A | #N/A | #N/A | #N/A | #N/A | #N/A | #N/A | #N/A | #N/A | #N/A | #N/A | #N/A | #N/A | #N/A | #N/A | #N/A | #N/A | #N/A | #N/A | #N/A | #N/A | #N/A | #N/A | #N/A | #N/A | #N/A | #N/A | #N/A | #N/A
032113000mJPN | あさり類 | JP | 1 | kg | #N/A | #N/A | #N/A | #N/A | #N/A | #N/A | #N/A | #N/A | #N/A | #N/A | #N/A | #N/A | #N/A | #N/A | #N/A | #N/A | #N/A | #N/A | #N/A | #N/A | #N/A | #N/A | #N/A | #N/A | #N/A | #N/A | #N/A | #N/A | #N/A | #N/A | #N/A | #N/A | #N/A
032114000mJPN | しじみ | JP | 1 | kg | #N/A | #N/A | #N/A | #N/A | #N/A | #N/A | #N/A | #N/A | #N/A | #N/A | #N/A | #N/A | #N/A | #N/A | #N/A | #N/A | #N/A | #N/A | #N/A | #N/A | #N/A | #N/A | #N/A | #N/A | #N/A | #N/A | #N/A | #N/A | #N/A | #N/A | #N/A | #N/A | #N/A
032115000mJPN | さざえ | JP | 1 | kg | #N/A | #N/A | #N/A | #N/A | #N/A | #N/A | #N/A | #N/A | #N/A | #N/A | #N/A | #N/A | #N/A | #N/A | #N/A | #N/A | #N/A | #N/A | #N/A | #N/A | #N/A | #N/A | #N/A | #N/A | #N/A | #N/A | #N/A | #N/A | #N/A | #N/A | #N/A | #N/A | #N/A
032116000mJPN | あわび類 | JP | 1 | kg | #N/A | #N/A | #N/A | #N/A | #N/A | #N/A | #N/A | #N/A | #N/A | #N/A | #N/A | #N/A | #N/A | #N/A | #N/A | #N/A | #N/A | #N/A | #N/A | #N/A | #N/A | #N/A | #N/A | #N/A | #N/A | #N/A | #N/A | #N/A | #N/A | #N/A | #N/A | #N/A | #N/A
032119000mJPN | その他の貝類 | JP | 1 | kg | #N/A | #N/A | #N/A | #N/A | #N/A | #N/A | #N/A | #N/A | #N/A | #N/A | #N/A | #N/A | #N/A | #N/A | #N/A | #N/A | #N/A | #N/A | #N/A | #N/A | #N/A | #N/A | #N/A | #N/A | #N/A | #N/A | #N/A | #N/A | #N/A | #N/A | #N/A | #N/A | #N/A
032119203pJPN | さるぼう(もがい) | JP | 1 | kg | #N/A | #N/A | #N/A | #N/A | #N/A | #N/A | #N/A | #N/A | #N/A | #N/A | #N/A | #N/A | #N/A | #N/A | #N/A | #N/A | #N/A | #N/A | #N/A | #N/A | #N/A | #N/A | #N/A | #N/A | #N/A | #N/A | #N/A | #N/A | #N/A | #N/A | #N/A | #N/A | #N/A
033100000mJPN | 海藻類, 4桁 | JP | 1 | kg | #N/A | #N/A | #N/A | #N/A | #N/A | #N/A | #N/A | #N/A | #N/A | #N/A | #N/A | #N/A | #N/A | #N/A | #N/A | #N/A | #N/A | #N/A | #N/A | #N/A | #N/A | #N/A | #N/A | #N/A | #N/A | #N/A | #N/A | #N/A | #N/A | #N/A | #N/A | #N/A | #N/A
033111000mJPN | のり類 | JP | 1 | kg | #N/A | #N/A | #N/A | #N/A | #N/A | #N/A | #N/A | #N/A | #N/A | #N/A | #N/A | #N/A | #N/A | #N/A | #N/A | #N/A | #N/A | #N/A | #N/A | #N/A | #N/A | #N/A | #N/A | #N/A | #N/A | #N/A | #N/A | #N/A | #N/A | #N/A | #N/A | #N/A | #N/A
033112000mJPN | こんぶ類 | JP | 1 | kg | #N/A | #N/A | #N/A | #N/A | #N/A | #N/A | #N/A | #N/A | #N/A | #N/A | #N/A | #N/A | #N/A | #N/A | #N/A | #N/A | #N/A | #N/A | #N/A | #N/A | #N/A | #N/A | #N/A | #N/A | #N/A | #N/A | #N/A | #N/A | #N/A | #N/A | #N/A | #N/A | #N/A
033113000mJPN | わかめ類 | JP | 1 | kg | #N/A | #N/A | #N/A | #N/A | #N/A | #N/A | #N/A | #N/A | #N/A | #N/A | #N/A | #N/A | #N/A | #N/A | #N/A | #N/A | #N/A | #N/A | #N/A | #N/A | #N/A | #N/A | #N/A | #N/A | #N/A | #N/A | #N/A | #N/A | #N/A | #N/A | #N/A | #N/A | #N/A
033114000mJPN | もずく類 | JP | 1 | kg | #N/A | #N/A | #N/A | #N/A | #N/A | #N/A | #N/A | #N/A | #N/A | #N/A | #N/A | #N/A | #N/A | #N/A | #N/A | #N/A | #N/A | #N/A | #N/A | #N/A | #N/A | #N/A | #N/A | #N/A | #N/A | #N/A | #N/A | #N/A | #N/A | #N/A | #N/A | #N/A | #N/A
033119000mJPN | その他の海藻類 | JP | 1 | kg | #N/A | #N/A | #N/A | #N/A | #N/A | #N/A | #N/A | #N/A | #N/A | #N/A | #N/A | #N/A | #N/A | #N/A | #N/A | #N/A | #N/A | #N/A | #N/A | #N/A | #N/A | #N/A | #N/A | #N/A | #N/A | #N/A | #N/A | #N/A | #N/A | #N/A | #N/A | #N/A | #N/A
033119202pJPN | てんぐさ類 | JP | 1 | kg | #N/A | #N/A | #N/A | #N/A | #N/A | #N/A | #N/A | #N/A | #N/A | #N/A | #N/A | #N/A | #N/A | #N/A | #N/A | #N/A | #N/A | #N/A | #N/A | #N/A | #N/A | #N/A | #N/A | #N/A | #N/A | #N/A | #N/A | #N/A | #N/A | #N/A | #N/A | #N/A | #N/A
034100000mJPN | えび類, 4桁 | JP | 1 | kg | #N/A | #N/A | #N/A | #N/A | #N/A | #N/A | #N/A | #N/A | #N/A | #N/A | #N/A | #N/A | #N/A | #N/A | #N/A | #N/A | #N/A | #N/A | #N/A | #N/A | #N/A | #N/A | #N/A | #N/A | #N/A | #N/A | #N/A | #N/A | #N/A | #N/A | #N/A | #N/A | #N/A
034111000mJPN | くるまえび | JP | 1 | kg | #N/A | #N/A | #N/A | #N/A | #N/A | #N/A | #N/A | #N/A | #N/A | #N/A | #N/A | #N/A | #N/A | #N/A | #N/A | #N/A | #N/A | #N/A | #N/A | #N/A | #N/A | #N/A | #N/A | #N/A | #N/A | #N/A | #N/A | #N/A | #N/A | #N/A | #N/A | #N/A | #N/A
034112000mJPN | いせえび | JP | 1 | kg | #N/A | #N/A | #N/A | #N/A | #N/A | #N/A | #N/A | #N/A | #N/A | #N/A | #N/A | #N/A | #N/A | #N/A | #N/A | #N/A | #N/A | #N/A | #N/A | #N/A | #N/A | #N/A | #N/A | #N/A | #N/A | #N/A | #N/A | #N/A | #N/A | #N/A | #N/A | #N/A | #N/A
034119000mJPN | その他のえび類 | JP | 1 | kg | #N/A | #N/A | #N/A | #N/A | #N/A | #N/A | #N/A | #N/A | #N/A | #N/A | #N/A | #N/A | #N/A | #N/A | #N/A | #N/A | #N/A | #N/A | #N/A | #N/A | #N/A | #N/A | #N/A | #N/A | #N/A | #N/A | #N/A | #N/A | #N/A | #N/A | #N/A | #N/A | #N/A
034200000mJPN | かに類, 4桁 | JP | 1 | kg | #N/A | #N/A | #N/A | #N/A | #N/A | #N/A | #N/A | #N/A | #N/A | #N/A | #N/A | #N/A | #N/A | #N/A | #N/A | #N/A | #N/A | #N/A | #N/A | #N/A | #N/A | #N/A | #N/A | #N/A | #N/A | #N/A | #N/A | #N/A | #N/A | #N/A | #N/A | #N/A | #N/A
034211000mJPN | べにずわいがに | JP | 1 | kg | #N/A | #N/A | #N/A | #N/A | #N/A | #N/A | #N/A | #N/A | #N/A | #N/A | #N/A | #N/A | #N/A | #N/A | #N/A | #N/A | #N/A | #N/A | #N/A | #N/A | #N/A | #N/A | #N/A | #N/A | #N/A | #N/A | #N/A | #N/A | #N/A | #N/A | #N/A | #N/A | #N/A
034212000mJPN | ずわいがに | JP | 1 | kg | #N/A | #N/A | #N/A | #N/A | #N/A | #N/A | #N/A | #N/A | #N/A | #N/A | #N/A | #N/A | #N/A | #N/A | #N/A | #N/A | #N/A | #N/A | #N/A | #N/A | #N/A | #N/A | #N/A | #N/A | #N/A | #N/A | #N/A | #N/A | #N/A | #N/A | #N/A | #N/A | #N/A
034213000mJPN | がざみ類 | JP | 1 | kg | #N/A | #N/A | #N/A | #N/A | #N/A | #N/A | #N/A | #N/A | #N/A | #N/A | #N/A | #N/A | #N/A | #N/A | #N/A | #N/A | #N/A | #N/A | #N/A | #N/A | #N/A | #N/A | #N/A | #N/A | #N/A | #N/A | #N/A | #N/A | #N/A | #N/A | #N/A | #N/A | #N/A
034219000mJPN | その他のかに類 | JP | 1 | kg | #N/A | #N/A | #N/A | #N/A | #N/A | #N/A | #N/A | #N/A | #N/A | #N/A | #N/A | #N/A | #N/A | #N/A | #N/A | #N/A | #N/A | #N/A | #N/A | #N/A | #N/A | #N/A | #N/A | #N/A | #N/A | #N/A | #N/A | #N/A | #N/A | #N/A | #N/A | #N/A | #N/A
035100000mJPN | いか類, 4桁 | JP | 1 | kg | #N/A | #N/A | #N/A | #N/A | #N/A | #N/A | #N/A | #N/A | #N/A | #N/A | #N/A | #N/A | #N/A | #N/A | #N/A | #N/A | #N/A | #N/A | #N/A | #N/A | #N/A | #N/A | #N/A | #N/A | #N/A | #N/A | #N/A | #N/A | #N/A | #N/A | #N/A | #N/A | #N/A
035111000mJPN | するめいか | JP | 1 | kg | #N/A | #N/A | #N/A | #N/A | #N/A | #N/A | #N/A | #N/A | #N/A | #N/A | #N/A | #N/A | #N/A | #N/A | #N/A | #N/A | #N/A | #N/A | #N/A | #N/A | #N/A | #N/A | #N/A | #N/A | #N/A | #N/A | #N/A | #N/A | #N/A | #N/A | #N/A | #N/A | #N/A
035112000mJPN | あかいか | JP | 1 | kg | #N/A | #N/A | #N/A | #N/A | #N/A | #N/A | #N/A | #N/A | #N/A | #N/A | #N/A | #N/A | #N/A | #N/A | #N/A | #N/A | #N/A | #N/A | #N/A | #N/A | #N/A | #N/A | #N/A | #N/A | #N/A | #N/A | #N/A | #N/A | #N/A | #N/A | #N/A | #N/A | #N/A
035119000mJPN | その他のいか類 | JP | 1 | kg | #N/A | #N/A | #N/A | #N/A | #N/A | #N/A | #N/A | #N/A | #N/A | #N/A | #N/A | #N/A | #N/A | #N/A | #N/A | #N/A | #N/A | #N/A | #N/A | #N/A | #N/A | #N/A | #N/A | #N/A | #N/A | #N/A | #N/A | #N/A | #N/A | #N/A | #N/A | #N/A | #N/A
035200000mJPN | たこ類, 4桁 | JP | 1 | kg | #N/A | #N/A | #N/A | #N/A | #N/A | #N/A | #N/A | #N/A | #N/A | #N/A | #N/A | #N/A | #N/A | #N/A | #N/A | #N/A | #N/A | #N/A | #N/A | #N/A | #N/A | #N/A | #N/A | #N/A | #N/A | #N/A | #N/A | #N/A | #N/A | #N/A | #N/A | #N/A | #N/A
035211000mJPN | たこ類 | JP | 1 | kg | #N/A | #N/A | #N/A | #N/A | #N/A | #N/A | #N/A | #N/A | #N/A | #N/A | #N/A | #N/A | #N/A | #N/A | #N/A | #N/A | #N/A | #N/A | #N/A | #N/A | #N/A | #N/A | #N/A | #N/A | #N/A | #N/A | #N/A | #N/A | #N/A | #N/A | #N/A | #N/A | #N/A
039100000mJPN | おきあみ類, 4桁 | JP | 1 | kg | #N/A | #N/A | #N/A | #N/A | #N/A | #N/A | #N/A | #N/A | #N/A | #N/A | #N/A | #N/A | #N/A | #N/A | #N/A | #N/A | #N/A | #N/A | #N/A | #N/A | #N/A | #N/A | #N/A | #N/A | #N/A | #N/A | #N/A | #N/A | #N/A | #N/A | #N/A | #N/A | #N/A
039111000mJPN | おきあみ類 | JP | 1 | kg | #N/A | #N/A | #N/A | #N/A | #N/A | #N/A | #N/A | #N/A | #N/A | #N/A | #N/A | #N/A | #N/A | #N/A | #N/A | #N/A | #N/A | #N/A | #N/A | #N/A | #N/A | #N/A | #N/A | #N/A | #N/A | #N/A | #N/A | #N/A | #N/A | #N/A | #N/A | #N/A | #N/A
039200000mJPN | ほや類, 4桁 | JP | 1 | kg | #N/A | #N/A | #N/A | #N/A | #N/A | #N/A | #N/A | #N/A | #N/A | #N/A | #N/A | #N/A | #N/A | #N/A | #N/A | #N/A | #N/A | #N/A | #N/A | #N/A | #N/A | #N/A | #N/A | #N/A | #N/A | #N/A | #N/A | #N/A | #N/A | #N/A | #N/A | #N/A | #N/A
039211000mJPN | ほや類 | JP | 1 | kg | #N/A | #N/A | #N/A | #N/A | #N/A | #N/A | #N/A | #N/A | #N/A | #N/A | #N/A | #N/A | #N/A | #N/A | #N/A | #N/A | #N/A | #N/A | #N/A | #N/A | #N/A | #N/A | #N/A | #N/A | #N/A | #N/A | #N/A | #N/A | #N/A | #N/A | #N/A | #N/A | #N/A
039300000mJPN | うに類, 4桁 | JP | 1 | kg | #N/A | #N/A | #N/A | #N/A | #N/A | #N/A | #N/A | #N/A | #N/A | #N/A | #N/A | #N/A | #N/A | #N/A | #N/A | #N/A | #N/A | #N/A | #N/A | #N/A | #N/A | #N/A | #N/A | #N/A | #N/A | #N/A | #N/A | #N/A | #N/A | #N/A | #N/A | #N/A | #N/A
039311000mJPN | うに類 | JP | 1 | kg | #N/A | #N/A | #N/A | #N/A | #N/A | #N/A | #N/A | #N/A | #N/A | #N/A | #N/A | #N/A | #N/A | #N/A | #N/A | #N/A | #N/A | #N/A | #N/A | #N/A | #N/A | #N/A | #N/A | #N/A | #N/A | #N/A | #N/A | #N/A | #N/A | #N/A | #N/A | #N/A | #N/A
039400000mJPN | 海産ほ乳類, 4桁 | JP | 1 | kg | #N/A | #N/A | #N/A | #N/A | #N/A | #N/A | #N/A | #N/A | #N/A | #N/A | #N/A | #N/A | #N/A | #N/A | #N/A | #N/A | #N/A | #N/A | #N/A | #N/A | #N/A | #N/A | #N/A | #N/A | #N/A | #N/A | #N/A | #N/A | #N/A | #N/A | #N/A | #N/A | #N/A
039411000mJPN | 海産ほ乳類 | JP | 1 | kg | #N/A | #N/A | #N/A | #N/A | #N/A | #N/A | #N/A | #N/A | #N/A | #N/A | #N/A | #N/A | #N/A | #N/A | #N/A | #N/A | #N/A | #N/A | #N/A | #N/A | #N/A | #N/A | #N/A | #N/A | #N/A | #N/A | #N/A | #N/A | #N/A | #N/A | #N/A | #N/A | #N/A
039500000mJPN | 真珠, 4桁 | JP | 1 | kg | #N/A | #N/A | #N/A | #N/A | #N/A | #N/A | #N/A | #N/A | #N/A | #N/A | #N/A | #N/A | #N/A | #N/A | #N/A | #N/A | #N/A | #N/A | #N/A | #N/A | #N/A | #N/A | #N/A | #N/A | #N/A | #N/A | #N/A | #N/A | #N/A | #N/A | #N/A | #N/A | #N/A
039511000mJPN | 真珠 | JP | 1 | kg | #N/A | #N/A | #N/A | #N/A | #N/A | #N/A | #N/A | #N/A | #N/A | #N/A | #N/A | #N/A | #N/A | #N/A | #N/A | #N/A | #N/A | #N/A | #N/A | #N/A | #N/A | #N/A | #N/A | #N/A | #N/A | #N/A | #N/A | #N/A | #N/A | #N/A | #N/A | #N/A | #N/A
039900000mJPN | 他に分類されないその他の水産動物類, 4桁 | JP | 1 | kg | #N/A | #N/A | #N/A | #N/A | #N/A | #N/A | #N/A | #N/A | #N/A | #N/A | #N/A | #N/A | #N/A | #N/A | #N/A | #N/A | #N/A | #N/A | #N/A | #N/A | #N/A | #N/A | #N/A | #N/A | #N/A | #N/A | #N/A | #N/A | #N/A | #N/A | #N/A | #N/A | #N/A
039911000mJPN | 他に分類されないその他の水産動物類 | JP | 1 | kg | #N/A | #N/A | #N/A | #N/A | #N/A | #N/A | #N/A | #N/A | #N/A | #N/A | #N/A | #N/A | #N/A | #N/A | #N/A | #N/A | #N/A | #N/A | #N/A | #N/A | #N/A | #N/A | #N/A | #N/A | #N/A | #N/A | #N/A | #N/A | #N/A | #N/A | #N/A | #N/A | #N/A
050016501rJPN | 鉱業, 鉱さい, 出力, リマインダーフロー | (REM) | 1 | kg | #N/A | #N/A | #N/A | #N/A | #N/A | #N/A | #N/A | #N/A | #N/A | #N/A | #N/A | #N/A | #N/A | #N/A | #N/A | #N/A | #N/A | #N/A | #N/A | #N/A | #N/A | #N/A | #N/A | #N/A | #N/A | #N/A | #N/A | #N/A | #N/A | #N/A | #N/A | #N/A | #N/A
051100000mJPN | 金属鉱物, 4桁 | JP | 1 | kg | #N/A | #N/A | #N/A | #N/A | #N/A | #N/A | #N/A | #N/A | #N/A | #N/A | #N/A | #N/A | #N/A | #N/A | #N/A | #N/A | #N/A | #N/A | #N/A | #N/A | #N/A | #N/A | #N/A | #N/A | #N/A | #N/A | #N/A | #N/A | #N/A | #N/A | #N/A | #N/A | #N/A
051111000mJPN | 貴金属鉱石（金銀鉱）, 輸入品 | JP | 1 | kg | #N/A | #N/A | #N/A | #N/A | #N/A | #N/A | #N/A | #N/A | #N/A | #N/A | #N/A | #N/A | #N/A | #N/A | #N/A | #N/A | #N/A | #N/A | #N/A | #N/A | #N/A | #N/A | #N/A | #N/A | #N/A | #N/A | #N/A | #N/A | #N/A | #N/A | #N/A | #N/A | #N/A
051111201pARG | 貴金属鉱石 (金銀鉱), 精鉱, アルゼンチン | AR | 1 | kg | #N/A | #N/A | #N/A | #N/A | #N/A | #N/A | #N/A | #N/A | #N/A | #N/A | #N/A | #N/A | #N/A | #N/A | #N/A | #N/A | #N/A | #N/A | #N/A | #N/A | #N/A | #N/A | #N/A | #N/A | #N/A | #N/A | #N/A | #N/A | #N/A | #N/A | #N/A | #N/A | #N/A
051111201pAUS | 貴金属鉱石 (金銀鉱), 精鉱, オーストラリア | AU | 1 | kg | #N/A | #N/A | #N/A | #N/A | #N/A | #N/A | #N/A | #N/A | #N/A | #N/A | #N/A | #N/A | #N/A | #N/A | #N/A | #N/A | #N/A | #N/A | #N/A | #N/A | #N/A | #N/A | #N/A | #N/A | #N/A | #N/A | #N/A | #N/A | #N/A | #N/A | #N/A | #N/A | #N/A
051111201pBOL | 貴金属鉱石 (金銀鉱), 精鉱, ボリビア | BO | 1 | kg | #N/A | #N/A | #N/A | #N/A | #N/A | #N/A | #N/A | #N/A | #N/A | #N/A | #N/A | #N/A | #N/A | #N/A | #N/A | #N/A | #N/A | #N/A | #N/A | #N/A | #N/A | #N/A | #N/A | #N/A | #N/A | #N/A | #N/A | #N/A | #N/A | #N/A | #N/A | #N/A | #N/A
051111201pCHL | 貴金属鉱石 (金銀鉱), 精鉱, チリ | CL | 1 | kg | #N/A | #N/A | #N/A | #N/A | #N/A | #N/A | #N/A | #N/A | #N/A | #N/A | #N/A | #N/A | #N/A | #N/A | #N/A | #N/A | #N/A | #N/A | #N/A | #N/A | #N/A | #N/A | #N/A | #N/A | #N/A | #N/A | #N/A | #N/A | #N/A | #N/A | #N/A | #N/A | #N/A
051111201pIND | 貴金属鉱石 (金銀鉱), 精鉱, インド | IN | 1 | kg | #N/A | #N/A | #N/A | #N/A | #N/A | #N/A | #N/A | #N/A | #N/A | #N/A | #N/A | #N/A | #N/A | #N/A | #N/A | #N/A | #N/A | #N/A | #N/A | #N/A | #N/A | #N/A | #N/A | #N/A | #N/A | #N/A | #N/A | #N/A | #N/A | #N/A | #N/A | #N/A | #N/A
051111201pMEX | 貴金属鉱石 (金銀鉱), 精鉱, メキシコ | MX | 1 | kg | #N/A | #N/A | #N/A | #N/A | #N/A | #N/A | #N/A | #N/A | #N/A | #N/A | #N/A | #N/A | #N/A | #N/A | #N/A | #N/A | #N/A | #N/A | #N/A | #N/A | #N/A | #N/A | #N/A | #N/A | #N/A | #N/A | #N/A | #N/A | #N/A | #N/A | #N/A | #N/A | #N/A
051111201pPER | 貴金属鉱石 (金銀鉱), 精鉱, ペルー | PE | 1 | kg | #N/A | #N/A | #N/A | #N/A | #N/A | #N/A | #N/A | #N/A | #N/A | #N/A | #N/A | #N/A | #N/A | #N/A | #N/A | #N/A | #N/A | #N/A | #N/A | #N/A | #N/A | #N/A | #N/A | #N/A | #N/A | #N/A | #N/A | #N/A | #N/A | #N/A | #N/A | #N/A | #N/A
051111201pPHL | 貴金属鉱石 (金銀鉱), 精鉱, フィリピン | PH | 1 | kg | #N/A | #N/A | #N/A | #N/A | #N/A | #N/A | #N/A | #N/A | #N/A | #N/A | #N/A | #N/A | #N/A | #N/A | #N/A | #N/A | #N/A | #N/A | #N/A | #N/A | #N/A | #N/A | #N/A | #N/A | #N/A | #N/A | #N/A | #N/A | #N/A | #N/A | #N/A | #N/A | #N/A
051111201pPNG | 貴金属鉱石 (金銀鉱), 精鉱, パプアニューギニア | PG | 1 | kg | #N/A | #N/A | #N/A | #N/A | #N/A | #N/A | #N/A | #N/A | #N/A | #N/A | #N/A | #N/A | #N/A | #N/A | #N/A | #N/A | #N/A | #N/A | #N/A | #N/A | #N/A | #N/A | #N/A | #N/A | #N/A | #N/A | #N/A | #N/A | #N/A | #N/A | #N/A | #N/A | #N/A
051111201pRUS | 貴金属鉱石 (金銀鉱), 精鉱, ロシア | RU | 1 | kg | #N/A | #N/A | #N/A | #N/A | #N/A | #N/A | #N/A | #N/A | #N/A | #N/A | #N/A | #N/A | #N/A | #N/A | #N/A | #N/A | #N/A | #N/A | #N/A | #N/A | #N/A | #N/A | #N/A | #N/A | #N/A | #N/A | #N/A | #N/A | #N/A | #N/A | #N/A | #N/A | #N/A
051111201pUSA | 貴金属鉱石 (金銀鉱), 精鉱, アメリカ | US | 1 | kg | #N/A | #N/A | #N/A | #N/A | #N/A | #N/A | #N/A | #N/A | #N/A | #N/A | #N/A | #N/A | #N/A | #N/A | #N/A | #N/A | #N/A | #N/A | #N/A | #N/A | #N/A | #N/A | #N/A | #N/A | #N/A | #N/A | #N/A | #N/A | #N/A | #N/A | #N/A | #N/A | #N/A
051111291pARG | 貴金属鉱石 (金銀鉱), 精鉱, IDEAデータ用、使用不可, アルゼンチン | AR | 1 | kg | #N/A | #N/A | #N/A | #N/A | #N/A | #N/A | #N/A | #N/A | #N/A | #N/A | #N/A | #N/A | #N/A | #N/A | #N/A | #N/A | #N/A | #N/A | #N/A | #N/A | #N/A | #N/A | #N/A | #N/A | #N/A | #N/A | #N/A | #N/A | #N/A | #N/A | #N/A | #N/A | #N/A
051111291pAUS | 貴金属鉱石 (金銀鉱), 精鉱, IDEAデータ用、使用不可, オーストラリア | AU | 1 | kg | #N/A | #N/A | #N/A | #N/A | #N/A | #N/A | #N/A | #N/A | #N/A | #N/A | #N/A | #N/A | #N/A | #N/A | #N/A | #N/A | #N/A | #N/A | #N/A | #N/A | #N/A | #N/A | #N/A | #N/A | #N/A | #N/A | #N/A | #N/A | #N/A | #N/A | #N/A | #N/A | #N/A
051111291pBOL | 貴金属鉱石 (金銀鉱), 精鉱, IDEAデータ用、使用不可, ボリビア | BO | 1 | kg | #N/A | #N/A | #N/A | #N/A | #N/A | #N/A | #N/A | #N/A | #N/A | #N/A | #N/A | #N/A | #N/A | #N/A | #N/A | #N/A | #N/A | #N/A | #N/A | #N/A | #N/A | #N/A | #N/A | #N/A | #N/A | #N/A | #N/A | #N/A | #N/A | #N/A | #N/A | #N/A | #N/A
051111291pCHL | 貴金属鉱石 (金銀鉱), 精鉱, IDEAデータ用、使用不可, チリ | CL | 1 | kg | #N/A | #N/A | #N/A | #N/A | #N/A | #N/A | #N/A | #N/A | #N/A | #N/A | #N/A | #N/A | #N/A | #N/A | #N/A | #N/A | #N/A | #N/A | #N/A | #N/A | #N/A | #N/A | #N/A | #N/A | #N/A | #N/A | #N/A | #N/A | #N/A | #N/A | #N/A | #N/A | #N/A
051111291pIND | 貴金属鉱石 (金銀鉱), 精鉱, IDEAデータ用、使用不可, インド | IN | 1 | kg | #N/A | #N/A | #N/A | #N/A | #N/A | #N/A | #N/A | #N/A | #N/A | #N/A | #N/A | #N/A | #N/A | #N/A | #N/A | #N/A | #N/A | #N/A | #N/A | #N/A | #N/A | #N/A | #N/A | #N/A | #N/A | #N/A | #N/A | #N/A | #N/A | #N/A | #N/A | #N/A | #N/A
051111291pMEX | 貴金属鉱石 (金銀鉱), 精鉱, IDEAデータ用、使用不可, メキシコ | MX | 1 | kg | #N/A | #N/A | #N/A | #N/A | #N/A | #N/A | #N/A | #N/A | #N/A | #N/A | #N/A | #N/A | #N/A | #N/A | #N/A | #N/A | #N/A | #N/A | #N/A | #N/A | #N/A | #N/A | #N/A | #N/A | #N/A | #N/A | #N/A | #N/A | #N/A | #N/A | #N/A | #N/A | #N/A
051111291pPER | 貴金属鉱石 (金銀鉱), 精鉱, IDEAデータ用、使用不可, ペルー | PE | 1 | kg | #N/A | #N/A | #N/A | #N/A | #N/A | #N/A | #N/A | #N/A | #N/A | #N/A | #N/A | #N/A | #N/A | #N/A | #N/A | #N/A | #N/A | #N/A | #N/A | #N/A | #N/A | #N/A | #N/A | #N/A | #N/A | #N/A | #N/A | #N/A | #N/A | #N/A | #N/A | #N/A | #N/A
051111291pPHL | 貴金属鉱石 (金銀鉱), 精鉱, IDEAデータ用、使用不可, フィリピン | PH | 1 | kg | #N/A | #N/A | #N/A | #N/A | #N/A | #N/A | #N/A | #N/A | #N/A | #N/A | #N/A | #N/A | #N/A | #N/A | #N/A | #N/A | #N/A | #N/A | #N/A | #N/A | #N/A | #N/A | #N/A | #N/A | #N/A | #N/A | #N/A | #N/A | #N/A | #N/A | #N/A | #N/A | #N/A
051111291pPNG | 貴金属鉱石 (金銀鉱), 精鉱, IDEAデータ用、使用不可, パプアニューギニア | PG | 1 | kg | #N/A | #N/A | #N/A | #N/A | #N/A | #N/A | #N/A | #N/A | #N/A | #N/A | #N/A | #N/A | #N/A | #N/A | #N/A | #N/A | #N/A | #N/A | #N/A | #N/A | #N/A | #N/A | #N/A | #N/A | #N/A | #N/A | #N/A | #N/A | #N/A | #N/A | #N/A | #N/A | #N/A
051111291pRUS | 貴金属鉱石 (金銀鉱), 精鉱, IDEAデータ用、使用不可, ロシア | RU | 1 | kg | #N/A | #N/A | #N/A | #N/A | #N/A | #N/A | #N/A | #N/A | #N/A | #N/A | #N/A | #N/A | #N/A | #N/A | #N/A | #N/A | #N/A | #N/A | #N/A | #N/A | #N/A | #N/A | #N/A | #N/A | #N/A | #N/A | #N/A | #N/A | #N/A | #N/A | #N/A | #N/A | #N/A
051111291pUSA | 貴金属鉱石 (金銀鉱), 精鉱, IDEAデータ用、使用不可, アメリカ | US | 1 | kg | #N/A | #N/A | #N/A | #N/A | #N/A | #N/A | #N/A | #N/A | #N/A | #N/A | #N/A | #N/A | #N/A | #N/A | #N/A | #N/A | #N/A | #N/A | #N/A | #N/A | #N/A | #N/A | #N/A | #N/A | #N/A | #N/A | #N/A | #N/A | #N/A | #N/A | #N/A | #N/A | #N/A
051111299mJPN | 貴金属鉱石（金銀鉱）, 精鉱, IDEAデータ用、使用不可, 輸入品 | JP | 1 | kg | #N/A | #N/A | #N/A | #N/A | #N/A | #N/A | #N/A | #N/A | #N/A | #N/A | #N/A | #N/A | #N/A | #N/A | #N/A | #N/A | #N/A | #N/A | #N/A | #N/A | #N/A | #N/A | #N/A | #N/A | #N/A | #N/A | #N/A | #N/A | #N/A | #N/A | #N/A | #N/A | #N/A
051113000mJPN | 鉛鉱, 精鉱, 輸入品 | JP | 1 | kg | #N/A | #N/A | #N/A | #N/A | #N/A | #N/A | #N/A | #N/A | #N/A | #N/A | #N/A | #N/A | #N/A | #N/A | #N/A | #N/A | #N/A | #N/A | #N/A | #N/A | #N/A | #N/A | #N/A | #N/A | #N/A | #N/A | #N/A | #N/A | #N/A | #N/A | #N/A | #N/A | #N/A
051113201pAUS | 鉛・亜鉛鉱石, オーストラリア | AU | 1 | kg | #N/A | #N/A | #N/A | #N/A | #N/A | #N/A | #N/A | #N/A | #N/A | #N/A | #N/A | #N/A | #N/A | #N/A | #N/A | #N/A | #N/A | #N/A | #N/A | #N/A | #N/A | #N/A | #N/A | #N/A | #N/A | #N/A | #N/A | #N/A | #N/A | #N/A | #N/A | #N/A | #N/A
051113201pAUT | 鉛・亜鉛鉱石, オーストリア | AT | 1 | kg | #N/A | #N/A | #N/A | #N/A | #N/A | #N/A | #N/A | #N/A | #N/A | #N/A | #N/A | #N/A | #N/A | #N/A | #N/A | #N/A | #N/A | #N/A | #N/A | #N/A | #N/A | #N/A | #N/A | #N/A | #N/A | #N/A | #N/A | #N/A | #N/A | #N/A | #N/A | #N/A | #N/A
051113201pBOL | 鉛・亜鉛鉱石, ボリビア | BO | 1 | kg | #N/A | #N/A | #N/A | #N/A | #N/A | #N/A | #N/A | #N/A | #N/A | #N/A | #N/A | #N/A | #N/A | #N/A | #N/A | #N/A | #N/A | #N/A | #N/A | #N/A | #N/A | #N/A | #N/A | #N/A | #N/A | #N/A | #N/A | #N/A | #N/A | #N/A | #N/A | #N/A | #N/A
051113201pBRA | 鉛・亜鉛鉱石, ブラジル | BR | 1 | kg | #N/A | #N/A | #N/A | #N/A | #N/A | #N/A | #N/A | #N/A | #N/A | #N/A | #N/A | #N/A | #N/A | #N/A | #N/A | #N/A | #N/A | #N/A | #N/A | #N/A | #N/A | #N/A | #N/A | #N/A | #N/A | #N/A | #N/A | #N/A | #N/A | #N/A | #N/A | #N/A | #N/A
051113201pCAN | 鉛・亜鉛鉱石, カナダ | CA | 1 | kg | #N/A | #N/A | #N/A | #N/A | #N/A | #N/A | #N/A | #N/A | #N/A | #N/A | #N/A | #N/A | #N/A | #N/A | #N/A | #N/A | #N/A | #N/A | #N/A | #N/A | #N/A | #N/A | #N/A | #N/A | #N/A | #N/A | #N/A | #N/A | #N/A | #N/A | #N/A | #N/A | #N/A
051113201pGTM | 鉛・亜鉛鉱石, グアテマラ | GT | 1 | kg | #N/A | #N/A | #N/A | #N/A | #N/A | #N/A | #N/A | #N/A | #N/A | #N/A | #N/A | #N/A | #N/A | #N/A | #N/A | #N/A | #N/A | #N/A | #N/A | #N/A | #N/A | #N/A | #N/A | #N/A | #N/A | #N/A | #N/A | #N/A | #N/A | #N/A | #N/A | #N/A | #N/A
051113201pHND | 鉛・亜鉛鉱石, ホンジュラス | HN | 1 | kg | #N/A | #N/A | #N/A | #N/A | #N/A | #N/A | #N/A | #N/A | #N/A | #N/A | #N/A | #N/A | #N/A | #N/A | #N/A | #N/A | #N/A | #N/A | #N/A | #N/A | #N/A | #N/A | #N/A | #N/A | #N/A | #N/A | #N/A | #N/A | #N/A | #N/A | #N/A | #N/A | #N/A
051113201pMEX | 鉛・亜鉛鉱石, メキシコ | MX | 1 | kg | #N/A | #N/A | #N/A | #N/A | #N/A | #N/A | #N/A | #N/A | #N/A | #N/A | #N/A | #N/A | #N/A | #N/A | #N/A | #N/A | #N/A | #N/A | #N/A | #N/A | #N/A | #N/A | #N/A | #N/A | #N/A | #N/A | #N/A | #N/A | #N/A | #N/A | #N/A | #N/A | #N/A
051113201pPER | 鉛・亜鉛鉱石, ペルー | PE | 1 | kg | #N/A | #N/A | #N/A | #N/A | #N/A | #N/A | #N/A | #N/A | #N/A | #N/A | #N/A | #N/A | #N/A | #N/A | #N/A | #N/A | #N/A | #N/A | #N/A | #N/A | #N/A | #N/A | #N/A | #N/A | #N/A | #N/A | #N/A | #N/A | #N/A | #N/A | #N/A | #N/A | #N/A
051113201pTUR | 鉛・亜鉛鉱石, トルコ | TR | 1 | kg | #N/A | #N/A | #N/A | #N/A | #N/A | #N/A | #N/A | #N/A | #N/A | #N/A | #N/A | #N/A | #N/A | #N/A | #N/A | #N/A | #N/A | #N/A | #N/A | #N/A | #N/A | #N/A | #N/A | #N/A | #N/A | #N/A | #N/A | #N/A | #N/A | #N/A | #N/A | #N/A | #N/A
051113201pUSA | 鉛･亜鉛鉱石, アメリカ | US | 1 | kg | #N/A | #N/A | #N/A | #N/A | #N/A | #N/A | #N/A | #N/A | #N/A | #N/A | #N/A | #N/A | #N/A | #N/A | #N/A | #N/A | #N/A | #N/A | #N/A | #N/A | #N/A | #N/A | #N/A | #N/A | #N/A | #N/A | #N/A | #N/A | #N/A | #N/A | #N/A | #N/A | #N/A
051113202pAUS | 鉛精選フロス, オーストラリア | AU | 1 | kg | #N/A | #N/A | #N/A | #N/A | #N/A | #N/A | #N/A | #N/A | #N/A | #N/A | #N/A | #N/A | #N/A | #N/A | #N/A | #N/A | #N/A | #N/A | #N/A | #N/A | #N/A | #N/A | #N/A | #N/A | #N/A | #N/A | #N/A | #N/A | #N/A | #N/A | #N/A | #N/A | #N/A
051113202pAUT | 鉛精選フロス, オーストリア | AT | 1 | kg | #N/A | #N/A | #N/A | #N/A | #N/A | #N/A | #N/A | #N/A | #N/A | #N/A | #N/A | #N/A | #N/A | #N/A | #N/A | #N/A | #N/A | #N/A | #N/A | #N/A | #N/A | #N/A | #N/A | #N/A | #N/A | #N/A | #N/A | #N/A | #N/A | #N/A | #N/A | #N/A | #N/A
051113202pBOL | 鉛精選フロス, ボリビア | BO | 1 | kg | #N/A | #N/A | #N/A | #N/A | #N/A | #N/A | #N/A | #N/A | #N/A | #N/A | #N/A | #N/A | #N/A | #N/A | #N/A | #N/A | #N/A | #N/A | #N/A | #N/A | #N/A | #N/A | #N/A | #N/A | #N/A | #N/A | #N/A | #N/A | #N/A | #N/A | #N/A | #N/A | #N/A
051113202pBRA | 鉛精選フロス, ブラジル | BR | 1 | kg | #N/A | #N/A | #N/A | #N/A | #N/A | #N/A | #N/A | #N/A | #N/A | #N/A | #N/A | #N/A | #N/A | #N/A | #N/A | #N/A | #N/A | #N/A | #N/A | #N/A | #N/A | #N/A | #N/A | #N/A | #N/A | #N/A | #N/A | #N/A | #N/A | #N/A | #N/A | #N/A | #N/A
051113202pCAN | 鉛精選フロス, カナダ | CA | 1 | kg | #N/A | #N/A | #N/A | #N/A | #N/A | #N/A | #N/A | #N/A | #N/A | #N/A | #N/A | #N/A | #N/A | #N/A | #N/A | #N/A | #N/A | #N/A | #N/A | #N/A | #N/A | #N/A | #N/A | #N/A | #N/A | #N/A | #N/A | #N/A | #N/A | #N/A | #N/A | #N/A | #N/A
051113202pGTM | 鉛精選フロス, グアテマラ | GT | 1 | kg | #N/A | #N/A | #N/A | #N/A | #N/A | #N/A | #N/A | #N/A | #N/A | #N/A | #N/A | #N/A | #N/A | #N/A | #N/A | #N/A | #N/A | #N/A | #N/A | #N/A | #N/A | #N/A | #N/A | #N/A | #N/A | #N/A | #N/A | #N/A | #N/A | #N/A | #N/A | #N/A | #N/A
051113202pHND | 鉛精選フロス, ホンジュラス | HN | 1 | kg | #N/A | #N/A | #N/A | #N/A | #N/A | #N/A | #N/A | #N/A | #N/A | #N/A | #N/A | #N/A | #N/A | #N/A | #N/A | #N/A | #N/A | #N/A | #N/A | #N/A | #N/A | #N/A | #N/A | #N/A | #N/A | #N/A | #N/A | #N/A | #N/A | #N/A | #N/A | #N/A | #N/A
051113202pMEX | 鉛精選フロス, メキシコ | MX | 1 | kg | #N/A | #N/A | #N/A | #N/A | #N/A | #N/A | #N/A | #N/A | #N/A | #N/A | #N/A | #N/A | #N/A | #N/A | #N/A | #N/A | #N/A | #N/A | #N/A | #N/A | #N/A | #N/A | #N/A | #N/A | #N/A | #N/A | #N/A | #N/A | #N/A | #N/A | #N/A | #N/A | #N/A
051113202pPER | 鉛精選フロス, ペルー | PE | 1 | kg | #N/A | #N/A | #N/A | #N/A | #N/A | #N/A | #N/A | #N/A | #N/A | #N/A | #N/A | #N/A | #N/A | #N/A | #N/A | #N/A | #N/A | #N/A | #N/A | #N/A | #N/A | #N/A | #N/A | #N/A | #N/A | #N/A | #N/A | #N/A | #N/A | #N/A | #N/A | #N/A | #N/A
051113202pTUR | 鉛精選フロス, トルコ | TR | 1 | kg | #N/A | #N/A | #N/A | #N/A | #N/A | #N/A | #N/A | #N/A | #N/A | #N/A | #N/A | #N/A | #N/A | #N/A | #N/A | #N/A | #N/A | #N/A | #N/A | #N/A | #N/A | #N/A | #N/A | #N/A | #N/A | #N/A | #N/A | #N/A | #N/A | #N/A | #N/A | #N/A | #N/A
051113202pUSA | 鉛精選フロス, アメリカ | US | 1 | kg | #N/A | #N/A | #N/A | #N/A | #N/A | #N/A | #N/A | #N/A | #N/A | #N/A | #N/A | #N/A | #N/A | #N/A | #N/A | #N/A | #N/A | #N/A | #N/A | #N/A | #N/A | #N/A | #N/A | #N/A | #N/A | #N/A | #N/A | #N/A | #N/A | #N/A | #N/A | #N/A | #N/A
051113203pAUS | 鉛鉱石, 精鉱, オーストラリア | AU | 1 | kg | #N/A | #N/A | #N/A | #N/A | #N/A | #N/A | #N/A | #N/A | #N/A | #N/A | #N/A | #N/A | #N/A | #N/A | #N/A | #N/A | #N/A | #N/A | #N/A | #N/A | #N/A | #N/A | #N/A | #N/A | #N/A | #N/A | #N/A | #N/A | #N/A | #N/A | #N/A | #N/A | #N/A
051113203pBOL | 鉛鉱石, 精鉱, ボリビア | BO | 1 | kg | #N/A | #N/A | #N/A | #N/A | #N/A | #N/A | #N/A | #N/A | #N/A | #N/A | #N/A | #N/A | #N/A | #N/A | #N/A | #N/A | #N/A | #N/A | #N/A | #N/A | #N/A | #N/A | #N/A | #N/A | #N/A | #N/A | #N/A | #N/A | #N/A | #N/A | #N/A | #N/A | #N/A
051113203pBRA | 鉛鉱石, 精鉱, ブラジル | BR | 1 | kg | #N/A | #N/A | #N/A | #N/A | #N/A | #N/A | #N/A | #N/A | #N/A | #N/A | #N/A | #N/A | #N/A | #N/A | #N/A | #N/A | #N/A | #N/A | #N/A | #N/A | #N/A | #N/A | #N/A | #N/A | #N/A | #N/A | #N/A | #N/A | #N/A | #N/A | #N/A | #N/A | #N/A
051113203pGTM | 鉛鉱石, 精鉱, グアテマラ | GT | 1 | kg | #N/A | #N/A | #N/A | #N/A | #N/A | #N/A | #N/A | #N/A | #N/A | #N/A | #N/A | #N/A | #N/A | #N/A | #N/A | #N/A | #N/A | #N/A | #N/A | #N/A | #N/A | #N/A | #N/A | #N/A | #N/A | #N/A | #N/A | #N/A | #N/A | #N/A | #N/A | #N/A | #N/A
051113203pPER | 鉛鉱石, 精鉱, ペルー | PE | 1 | kg | #N/A | #N/A | #N/A | #N/A | #N/A | #N/A | #N/A | #N/A | #N/A | #N/A | #N/A | #N/A | #N/A | #N/A | #N/A | #N/A | #N/A | #N/A | #N/A | #N/A | #N/A | #N/A | #N/A | #N/A | #N/A | #N/A | #N/A | #N/A | #N/A | #N/A | #N/A | #N/A | #N/A
051113203pUSA | 鉛鉱石, 精鉱, アメリカ | US | 1 | kg | #N/A | #N/A | #N/A | #N/A | #N/A | #N/A | #N/A | #N/A | #N/A | #N/A | #N/A | #N/A | #N/A | #N/A | #N/A | #N/A | #N/A | #N/A | #N/A | #N/A | #N/A | #N/A | #N/A | #N/A | #N/A | #N/A | #N/A | #N/A | #N/A | #N/A | #N/A | #N/A | #N/A
051113291pAUS | 鉛･亜鉛鉱石, IDEAデータ用, 使用不可, オーストラリア | AU | 1 | kg | #N/A | #N/A | #N/A | #N/A | #N/A | #N/A | #N/A | #N/A | #N/A | #N/A | #N/A | #N/A | #N/A | #N/A | #N/A | #N/A | #N/A | #N/A | #N/A | #N/A | #N/A | #N/A | #N/A | #N/A | #N/A | #N/A | #N/A | #N/A | #N/A | #N/A | #N/A | #N/A | #N/A
051113291pAUT | 鉛･亜鉛鉱石, IDEAデータ用, 使用不可, オーストリア | AT | 1 | kg | #N/A | #N/A | #N/A | #N/A | #N/A | #N/A | #N/A | #N/A | #N/A | #N/A | #N/A | #N/A | #N/A | #N/A | #N/A | #N/A | #N/A | #N/A | #N/A | #N/A | #N/A | #N/A | #N/A | #N/A | #N/A | #N/A | #N/A | #N/A | #N/A | #N/A | #N/A | #N/A | #N/A
051113291pBOL | 鉛･亜鉛鉱石, IDEAデータ用, 使用不可, ボリビア | BO | 1 | kg | #N/A | #N/A | #N/A | #N/A | #N/A | #N/A | #N/A | #N/A | #N/A | #N/A | #N/A | #N/A | #N/A | #N/A | #N/A | #N/A | #N/A | #N/A | #N/A | #N/A | #N/A | #N/A | #N/A | #N/A | #N/A | #N/A | #N/A | #N/A | #N/A | #N/A | #N/A | #N/A | #N/A
051113291pBRA | 鉛･亜鉛鉱石, IDEAデータ用, 使用不可, ブラジル | BR | 1 | kg | #N/A | #N/A | #N/A | #N/A | #N/A | #N/A | #N/A | #N/A | #N/A | #N/A | #N/A | #N/A | #N/A | #N/A | #N/A | #N/A | #N/A | #N/A | #N/A | #N/A | #N/A | #N/A | #N/A | #N/A | #N/A | #N/A | #N/A | #N/A | #N/A | #N/A | #N/A | #N/A | #N/A
051113291pCAN | 鉛･亜鉛鉱石, IDEAデータ用, 使用不可, カナダ | CA | 1 | kg | #N/A | #N/A | #N/A | #N/A | #N/A | #N/A | #N/A | #N/A | #N/A | #N/A | #N/A | #N/A | #N/A | #N/A | #N/A | #N/A | #N/A | #N/A | #N/A | #N/A | #N/A | #N/A | #N/A | #N/A | #N/A | #N/A | #N/A | #N/A | #N/A | #N/A | #N/A | #N/A | #N/A
051113291pGTM | 鉛･亜鉛鉱石, IDEAデータ用, 使用不可, グアテマラ | GT | 1 | kg | #N/A | #N/A | #N/A | #N/A | #N/A | #N/A | #N/A | #N/A | #N/A | #N/A | #N/A | #N/A | #N/A | #N/A | #N/A | #N/A | #N/A | #N/A | #N/A | #N/A | #N/A | #N/A | #N/A | #N/A | #N/A | #N/A | #N/A | #N/A | #N/A | #N/A | #N/A | #N/A | #N/A
051113291pHND | 鉛･亜鉛鉱石, IDEAデータ用, 使用不可, ホンジュラス | HN | 1 | kg | #N/A | #N/A | #N/A | #N/A | #N/A | #N/A | #N/A | #N/A | #N/A | #N/A | #N/A | #N/A | #N/A | #N/A | #N/A | #N/A | #N/A | #N/A | #N/A | #N/A | #N/A | #N/A | #N/A | #N/A | #N/A | #N/A | #N/A | #N/A | #N/A | #N/A | #N/A | #N/A | #N/A
051113291pMEX | 鉛･亜鉛鉱石, IDEAデータ用, 使用不可, メキシコ | MX | 1 | kg | #N/A | #N/A | #N/A | #N/A | #N/A | #N/A | #N/A | #N/A | #N/A | #N/A | #N/A | #N/A | #N/A | #N/A | #N/A | #N/A | #N/A | #N/A | #N/A | #N/A | #N/A | #N/A | #N/A | #N/A | #N/A | #N/A | #N/A | #N/A | #N/A | #N/A | #N/A | #N/A | #N/A
051113291pPER | 鉛･亜鉛鉱石, IDEAデータ用, 使用不可, ペルー | PE | 1 | kg | #N/A | #N/A | #N/A | #N/A | #N/A | #N/A | #N/A | #N/A | #N/A | #N/A | #N/A | #N/A | #N/A | #N/A | #N/A | #N/A | #N/A | #N/A | #N/A | #N/A | #N/A | #N/A | #N/A | #N/A | #N/A | #N/A | #N/A | #N/A | #N/A | #N/A | #N/A | #N/A | #N/A
051113291pTUR | 鉛･亜鉛鉱石, IDEAデータ用, 使用不可, トルコ | TR | 1 | kg | #N/A | #N/A | #N/A | #N/A | #N/A | #N/A | #N/A | #N/A | #N/A | #N/A | #N/A | #N/A | #N/A | #N/A | #N/A | #N/A | #N/A | #N/A | #N/A | #N/A | #N/A | #N/A | #N/A | #N/A | #N/A | #N/A | #N/A | #N/A | #N/A | #N/A | #N/A | #N/A | #N/A
051113291pUSA | 鉛･亜鉛鉱石, IDEAデータ用, 使用不可, アメリカ | US | 1 | kg | #N/A | #N/A | #N/A | #N/A | #N/A | #N/A | #N/A | #N/A | #N/A | #N/A | #N/A | #N/A | #N/A | #N/A | #N/A | #N/A | #N/A | #N/A | #N/A | #N/A | #N/A | #N/A | #N/A | #N/A | #N/A | #N/A | #N/A | #N/A | #N/A | #N/A | #N/A | #N/A | #N/A
051113292pAUS | 鉛精選フロス, IDEAデータ用, 使用不可, オーストラリア | AU | 1 | kg | #N/A | #N/A | #N/A | #N/A | #N/A | #N/A | #N/A | #N/A | #N/A | #N/A | #N/A | #N/A | #N/A | #N/A | #N/A | #N/A | #N/A | #N/A | #N/A | #N/A | #N/A | #N/A | #N/A | #N/A | #N/A | #N/A | #N/A | #N/A | #N/A | #N/A | #N/A | #N/A | #N/A
051113292pAUT | 鉛精選フロス, IDEAデータ用, 使用不可, オーストリア | AT | 1 | kg | #N/A | #N/A | #N/A | #N/A | #N/A | #N/A | #N/A | #N/A | #N/A | #N/A | #N/A | #N/A | #N/A | #N/A | #N/A | #N/A | #N/A | #N/A | #N/A | #N/A | #N/A | #N/A | #N/A | #N/A | #N/A | #N/A | #N/A | #N/A | #N/A | #N/A | #N/A | #N/A | #N/A
051113292pBOL | 鉛精選フロス, IDEAデータ用, 使用不可, ボリビア | BO | 1 | kg | #N/A | #N/A | #N/A | #N/A | #N/A | #N/A | #N/A | #N/A | #N/A | #N/A | #N/A | #N/A | #N/A | #N/A | #N/A | #N/A | #N/A | #N/A | #N/A | #N/A | #N/A | #N/A | #N/A | #N/A | #N/A | #N/A | #N/A | #N/A | #N/A | #N/A | #N/A | #N/A | #N/A
051113292pBRA | 鉛精選フロス, IDEAデータ用, 使用不可, ブラジル | BR | 1 | kg | #N/A | #N/A | #N/A | #N/A | #N/A | #N/A | #N/A | #N/A | #N/A | #N/A | #N/A | #N/A | #N/A | #N/A | #N/A | #N/A | #N/A | #N/A | #N/A | #N/A | #N/A | #N/A | #N/A | #N/A | #N/A | #N/A | #N/A | #N/A | #N/A | #N/A | #N/A | #N/A | #N/A
051113292pCAN | 鉛精選フロス, IDEAデータ用, 使用不可, カナダ | CA | 1 | kg | #N/A | #N/A | #N/A | #N/A | #N/A | #N/A | #N/A | #N/A | #N/A | #N/A | #N/A | #N/A | #N/A | #N/A | #N/A | #N/A | #N/A | #N/A | #N/A | #N/A | #N/A | #N/A | #N/A | #N/A | #N/A | #N/A | #N/A | #N/A | #N/A | #N/A | #N/A | #N/A | #N/A
051113292pGTM | 鉛精選フロス, IDEAデータ用, 使用不可, グアテマラ | GT | 1 | kg | #N/A | #N/A | #N/A | #N/A | #N/A | #N/A | #N/A | #N/A | #N/A | #N/A | #N/A | #N/A | #N/A | #N/A | #N/A | #N/A | #N/A | #N/A | #N/A | #N/A | #N/A | #N/A | #N/A | #N/A | #N/A | #N/A | #N/A | #N/A | #N/A | #N/A | #N/A | #N/A | #N/A
051113292pHND | 鉛精選フロス, IDEAデータ用, 使用不可, ホンジュラス | HN | 1 | kg | #N/A | #N/A | #N/A | #N/A | #N/A | #N/A | #N/A | #N/A | #N/A | #N/A | #N/A | #N/A | #N/A | #N/A | #N/A | #N/A | #N/A | #N/A | #N/A | #N/A | #N/A | #N/A | #N/A | #N/A | #N/A | #N/A | #N/A | #N/A | #N/A | #N/A | #N/A | #N/A | #N/A
051113292pMEX | 鉛精選フロス, IDEAデータ用, 使用不可, メキシコ | MX | 1 | kg | #N/A | #N/A | #N/A | #N/A | #N/A | #N/A | #N/A | #N/A | #N/A | #N/A | #N/A | #N/A | #N/A | #N/A | #N/A | #N/A | #N/A | #N/A | #N/A | #N/A | #N/A | #N/A | #N/A | #N/A | #N/A | #N/A | #N/A | #N/A | #N/A | #N/A | #N/A | #N/A | #N/A
051113292pPER | 鉛精選フロス, IDEAデータ用, 使用不可, ペルー | PE | 1 | kg | #N/A | #N/A | #N/A | #N/A | #N/A | #N/A | #N/A | #N/A | #N/A | #N/A | #N/A | #N/A | #N/A | #N/A | #N/A | #N/A | #N/A | #N/A | #N/A | #N/A | #N/A | #N/A | #N/A | #N/A | #N/A | #N/A | #N/A | #N/A | #N/A | #N/A | #N/A | #N/A | #N/A
051113292pTUR | 鉛精選フロス, IDEAデータ用, 使用不可, トルコ | TR | 1 | kg | #N/A | #N/A | #N/A | #N/A | #N/A | #N/A | #N/A | #N/A | #N/A | #N/A | #N/A | #N/A | #N/A | #N/A | #N/A | #N/A | #N/A | #N/A | #N/A | #N/A | #N/A | #N/A | #N/A | #N/A | #N/A | #N/A | #N/A | #N/A | #N/A | #N/A | #N/A | #N/A | #N/A
051113292pUSA | 鉛精選フロス, IDEAデータ用, 使用不可, アメリカ | US | 1 | kg | #N/A | #N/A | #N/A | #N/A | #N/A | #N/A | #N/A | #N/A | #N/A | #N/A | #N/A | #N/A | #N/A | #N/A | #N/A | #N/A | #N/A | #N/A | #N/A | #N/A | #N/A | #N/A | #N/A | #N/A | #N/A | #N/A | #N/A | #N/A | #N/A | #N/A | #N/A | #N/A | #N/A
051114000mJPN | 亜鉛鉱, 精鉱, 輸入品 | JP | 1 | kg | #N/A | #N/A | #N/A | #N/A | #N/A | #N/A | #N/A | #N/A | #N/A | #N/A | #N/A | #N/A | #N/A | #N/A | #N/A | #N/A | #N/A | #N/A | #N/A | #N/A | #N/A | #N/A | #N/A | #N/A | #N/A | #N/A | #N/A | #N/A | #N/A | #N/A | #N/A | #N/A | #N/A
051114201pAUS | 亜鉛粗鉱スラリー, オーストラリア | AU | 1 | kg | #N/A | #N/A | #N/A | #N/A | #N/A | #N/A | #N/A | #N/A | #N/A | #N/A | #N/A | #N/A | #N/A | #N/A | #N/A | #N/A | #N/A | #N/A | #N/A | #N/A | #N/A | #N/A | #N/A | #N/A | #N/A | #N/A | #N/A | #N/A | #N/A | #N/A | #N/A | #N/A | #N/A
051114201pAUT | 亜鉛粗鉱スラリー, オーストリア | AT | 1 | kg | #N/A | #N/A | #N/A | #N/A | #N/A | #N/A | #N/A | #N/A | #N/A | #N/A | #N/A | #N/A | #N/A | #N/A | #N/A | #N/A | #N/A | #N/A | #N/A | #N/A | #N/A | #N/A | #N/A | #N/A | #N/A | #N/A | #N/A | #N/A | #N/A | #N/A | #N/A | #N/A | #N/A
051114201pBOL | 亜鉛粗鉱スラリー, ボリビア | BO | 1 | kg | #N/A | #N/A | #N/A | #N/A | #N/A | #N/A | #N/A | #N/A | #N/A | #N/A | #N/A | #N/A | #N/A | #N/A | #N/A | #N/A | #N/A | #N/A | #N/A | #N/A | #N/A | #N/A | #N/A | #N/A | #N/A | #N/A | #N/A | #N/A | #N/A | #N/A | #N/A | #N/A | #N/A
051114201pBRA | 亜鉛粗鉱スラリー, ブラジル | BR | 1 | kg | #N/A | #N/A | #N/A | #N/A | #N/A | #N/A | #N/A | #N/A | #N/A | #N/A | #N/A | #N/A | #N/A | #N/A | #N/A | #N/A | #N/A | #N/A | #N/A | #N/A | #N/A | #N/A | #N/A | #N/A | #N/A | #N/A | #N/A | #N/A | #N/A | #N/A | #N/A | #N/A | #N/A
051114201pCAN | 亜鉛粗鉱スラリー, カナダ | CA | 1 | kg | #N/A | #N/A | #N/A | #N/A | #N/A | #N/A | #N/A | #N/A | #N/A | #N/A | #N/A | #N/A | #N/A | #N/A | #N/A | #N/A | #N/A | #N/A | #N/A | #N/A | #N/A | #N/A | #N/A | #N/A | #N/A | #N/A | #N/A | #N/A | #N/A | #N/A | #N/A | #N/A | #N/A
051114201pGTM | 亜鉛粗鉱スラリー, グアテマラ | GT | 1 | kg | #N/A | #N/A | #N/A | #N/A | #N/A | #N/A | #N/A | #N/A | #N/A | #N/A | #N/A | #N/A | #N/A | #N/A | #N/A | #N/A | #N/A | #N/A | #N/A | #N/A | #N/A | #N/A | #N/A | #N/A | #N/A | #N/A | #N/A | #N/A | #N/A | #N/A | #N/A | #N/A | #N/A
051114201pHND | 亜鉛粗鉱スラリー, ホンジュラス | HN | 1 | kg | #N/A | #N/A | #N/A | #N/A | #N/A | #N/A | #N/A | #N/A | #N/A | #N/A | #N/A | #N/A | #N/A | #N/A | #N/A | #N/A | #N/A | #N/A | #N/A | #N/A | #N/A | #N/A | #N/A | #N/A | #N/A | #N/A | #N/A | #N/A | #N/A | #N/A | #N/A | #N/A | #N/A
051114201pMEX | 亜鉛粗鉱スラリー, メキシコ | MX | 1 | kg | #N/A | #N/A | #N/A | #N/A | #N/A | #N/A | #N/A | #N/A | #N/A | #N/A | #N/A | #N/A | #N/A | #N/A | #N/A | #N/A | #N/A | #N/A | #N/A | #N/A | #N/A | #N/A | #N/A | #N/A | #N/A | #N/A | #N/A | #N/A | #N/A | #N/A | #N/A | #N/A | #N/A
051114201pPER | 亜鉛粗鉱スラリー, ペルー | PE | 1 | kg | #N/A | #N/A | #N/A | #N/A | #N/A | #N/A | #N/A | #N/A | #N/A | #N/A | #N/A | #N/A | #N/A | #N/A | #N/A | #N/A | #N/A | #N/A | #N/A | #N/A | #N/A | #N/A | #N/A | #N/A | #N/A | #N/A | #N/A | #N/A | #N/A | #N/A | #N/A | #N/A | #N/A
051114201pTUR | 亜鉛粗鉱スラリー, トルコ | TR | 1 | kg | #N/A | #N/A | #N/A | #N/A | #N/A | #N/A | #N/A | #N/A | #N/A | #N/A | #N/A | #N/A | #N/A | #N/A | #N/A | #N/A | #N/A | #N/A | #N/A | #N/A | #N/A | #N/A | #N/A | #N/A | #N/A | #N/A | #N/A | #N/A | #N/A | #N/A | #N/A | #N/A | #N/A
051114201pUSA | 亜鉛粗鉱スラリー, アメリカ | US | 1 | kg | #N/A | #N/A | #N/A | #N/A | #N/A | #N/A | #N/A | #N/A | #N/A | #N/A | #N/A | #N/A | #N/A | #N/A | #N/A | #N/A | #N/A | #N/A | #N/A | #N/A | #N/A | #N/A | #N/A | #N/A | #N/A | #N/A | #N/A | #N/A | #N/A | #N/A | #N/A | #N/A | #N/A
051114202pAUS | 亜鉛鉱石, 精鉱, オーストラリア | AU | 1 | kg | #N/A | #N/A | #N/A | #N/A | #N/A | #N/A | #N/A | #N/A | #N/A | #N/A | #N/A | #N/A | #N/A | #N/A | #N/A | #N/A | #N/A | #N/A | #N/A | #N/A | #N/A | #N/A | #N/A | #N/A | #N/A | #N/A | #N/A | #N/A | #N/A | #N/A | #N/A | #N/A | #N/A
051114202pAUT | 亜鉛鉱石, 精鉱, オーストリア | AT | 1 | kg | #N/A | #N/A | #N/A | #N/A | #N/A | #N/A | #N/A | #N/A | #N/A | #N/A | #N/A | #N/A | #N/A | #N/A | #N/A | #N/A | #N/A | #N/A | #N/A | #N/A | #N/A | #N/A | #N/A | #N/A | #N/A | #N/A | #N/A | #N/A | #N/A | #N/A | #N/A | #N/A | #N/A
051114202pBOL | 亜鉛鉱石, 精鉱, ボリビア | BO | 1 | kg | #N/A | #N/A | #N/A | #N/A | #N/A | #N/A | #N/A | #N/A | #N/A | #N/A | #N/A | #N/A | #N/A | #N/A | #N/A | #N/A | #N/A | #N/A | #N/A | #N/A | #N/A | #N/A | #N/A | #N/A | #N/A | #N/A | #N/A | #N/A | #N/A | #N/A | #N/A | #N/A | #N/A
051114202pCAN | 亜鉛鉱石, 精鉱, カナダ | CA | 1 | kg | #N/A | #N/A | #N/A | #N/A | #N/A | #N/A | #N/A | #N/A | #N/A | #N/A | #N/A | #N/A | #N/A | #N/A | #N/A | #N/A | #N/A | #N/A | #N/A | #N/A | #N/A | #N/A | #N/A | #N/A | #N/A | #N/A | #N/A | #N/A | #N/A | #N/A | #N/A | #N/A | #N/A
051114202pGTM | 亜鉛鉱石, 精鉱, グアテマラ | GT | 1 | kg | #N/A | #N/A | #N/A | #N/A | #N/A | #N/A | #N/A | #N/A | #N/A | #N/A | #N/A | #N/A | #N/A | #N/A | #N/A | #N/A | #N/A | #N/A | #N/A | #N/A | #N/A | #N/A | #N/A | #N/A | #N/A | #N/A | #N/A | #N/A | #N/A | #N/A | #N/A | #N/A | #N/A
051114202pHND | 亜鉛鉱石, 精鉱, ホンジュラス | HN | 1 | kg | #N/A | #N/A | #N/A | #N/A | #N/A | #N/A | #N/A | #N/A | #N/A | #N/A | #N/A | #N/A | #N/A | #N/A | #N/A | #N/A | #N/A | #N/A | #N/A | #N/A | #N/A | #N/A | #N/A | #N/A | #N/A | #N/A | #N/A | #N/A | #N/A | #N/A | #N/A | #N/A | #N/A
051114202pMEX | 亜鉛鉱石, 精鉱, メキシコ | MX | 1 | kg | #N/A | #N/A | #N/A | #N/A | #N/A | #N/A | #N/A | #N/A | #N/A | #N/A | #N/A | #N/A | #N/A | #N/A | #N/A | #N/A | #N/A | #N/A | #N/A | #N/A | #N/A | #N/A | #N/A | #N/A | #N/A | #N/A | #N/A | #N/A | #N/A | #N/A | #N/A | #N/A | #N/A
051114202pPER | 亜鉛鉱石, 精鉱, ペルー | PE | 1 | kg | #N/A | #N/A | #N/A | #N/A | #N/A | #N/A | #N/A | #N/A | #N/A | #N/A | #N/A | #N/A | #N/A | #N/A | #N/A | #N/A | #N/A | #N/A | #N/A | #N/A | #N/A | #N/A | #N/A | #N/A | #N/A | #N/A | #N/A | #N/A | #N/A | #N/A | #N/A | #N/A | #N/A
051114202pTUR | 亜鉛鉱石, 精鉱, トルコ | TR | 1 | kg | #N/A | #N/A | #N/A | #N/A | #N/A | #N/A | #N/A | #N/A | #N/A | #N/A | #N/A | #N/A | #N/A | #N/A | #N/A | #N/A | #N/A | #N/A | #N/A | #N/A | #N/A | #N/A | #N/A | #N/A | #N/A | #N/A | #N/A | #N/A | #N/A | #N/A | #N/A | #N/A | #N/A
051114202pUSA | 亜鉛鉱石, 精鉱, アメリカ | US | 1 | kg | #N/A | #N/A | #N/A | #N/A | #N/A | #N/A | #N/A | #N/A | #N/A | #N/A | #N/A | #N/A | #N/A | #N/A | #N/A | #N/A | #N/A | #N/A | #N/A | #N/A | #N/A | #N/A | #N/A | #N/A | #N/A | #N/A | #N/A | #N/A | #N/A | #N/A | #N/A | #N/A | #N/A
051114291pAUS | 亜鉛粗鉱スラリー, IDEAデータ用, 使用不可, オーストラリア | AU | 1 | kg | #N/A | #N/A | #N/A | #N/A | #N/A | #N/A | #N/A | #N/A | #N/A | #N/A | #N/A | #N/A | #N/A | #N/A | #N/A | #N/A | #N/A | #N/A | #N/A | #N/A | #N/A | #N/A | #N/A | #N/A | #N/A | #N/A | #N/A | #N/A | #N/A | #N/A | #N/A | #N/A | #N/A
051114291pAUT | 亜鉛粗鉱スラリー, IDEAデータ用, 使用不可, オーストリア | AT | 1 | kg | #N/A | #N/A | #N/A | #N/A | #N/A | #N/A | #N/A | #N/A | #N/A | #N/A | #N/A | #N/A | #N/A | #N/A | #N/A | #N/A | #N/A | #N/A | #N/A | #N/A | #N/A | #N/A | #N/A | #N/A | #N/A | #N/A | #N/A | #N/A | #N/A | #N/A | #N/A | #N/A | #N/A
051114291pBOL | 亜鉛粗鉱スラリー, IDEAデータ用, 使用不可, ボリビア | BO | 1 | kg | #N/A | #N/A | #N/A | #N/A | #N/A | #N/A | #N/A | #N/A | #N/A | #N/A | #N/A | #N/A | #N/A | #N/A | #N/A | #N/A | #N/A | #N/A | #N/A | #N/A | #N/A | #N/A | #N/A | #N/A | #N/A | #N/A | #N/A | #N/A | #N/A | #N/A | #N/A | #N/A | #N/A
051114291pBRA | 亜鉛粗鉱スラリー, IDEAデータ用, 使用不可, ブラジル | BR | 1 | kg | #N/A | #N/A | #N/A | #N/A | #N/A | #N/A | #N/A | #N/A | #N/A | #N/A | #N/A | #N/A | #N/A | #N/A | #N/A | #N/A | #N/A | #N/A | #N/A | #N/A | #N/A | #N/A | #N/A | #N/A | #N/A | #N/A | #N/A | #N/A | #N/A | #N/A | #N/A | #N/A | #N/A
051114291pCAN | 亜鉛粗鉱スラリー, IDEAデータ用, 使用不可, カナダ | CA | 1 | kg | #N/A | #N/A | #N/A | #N/A | #N/A | #N/A | #N/A | #N/A | #N/A | #N/A | #N/A | #N/A | #N/A | #N/A | #N/A | #N/A | #N/A | #N/A | #N/A | #N/A | #N/A | #N/A | #N/A | #N/A | #N/A | #N/A | #N/A | #N/A | #N/A | #N/A | #N/A | #N/A | #N/A
051114291pGTM | 亜鉛粗鉱スラリー, IDEAデータ用, 使用不可, グアテマラ | GT | 1 | kg | #N/A | #N/A | #N/A | #N/A | #N/A | #N/A | #N/A | #N/A | #N/A | #N/A | #N/A | #N/A | #N/A | #N/A | #N/A | #N/A | #N/A | #N/A | #N/A | #N/A | #N/A | #N/A | #N/A | #N/A | #N/A | #N/A | #N/A | #N/A | #N/A | #N/A | #N/A | #N/A | #N/A
051114291pHND | 亜鉛粗鉱スラリー, IDEAデータ用, 使用不可, ホンジュラス | HN | 1 | kg | #N/A | #N/A | #N/A | #N/A | #N/A | #N/A | #N/A | #N/A | #N/A | #N/A | #N/A | #N/A | #N/A | #N/A | #N/A | #N/A | #N/A | #N/A | #N/A | #N/A | #N/A | #N/A | #N/A | #N/A | #N/A | #N/A | #N/A | #N/A | #N/A | #N/A | #N/A | #N/A | #N/A
051114291pMEX | 亜鉛粗鉱スラリー, IDEAデータ用, 使用不可, メキシコ | MX | 1 | kg | #N/A | #N/A | #N/A | #N/A | #N/A | #N/A | #N/A | #N/A | #N/A | #N/A | #N/A | #N/A | #N/A | #N/A | #N/A | #N/A | #N/A | #N/A | #N/A | #N/A | #N/A | #N/A | #N/A | #N/A | #N/A | #N/A | #N/A | #N/A | #N/A | #N/A | #N/A | #N/A | #N/A
051114291pPER | 亜鉛粗鉱スラリー, IDEAデータ用, 使用不可, ペルー | PE | 1 | kg | #N/A | #N/A | #N/A | #N/A | #N/A | #N/A | #N/A | #N/A | #N/A | #N/A | #N/A | #N/A | #N/A | #N/A | #N/A | #N/A | #N/A | #N/A | #N/A | #N/A | #N/A | #N/A | #N/A | #N/A | #N/A | #N/A | #N/A | #N/A | #N/A | #N/A | #N/A | #N/A | #N/A
051114291pTUR | 亜鉛粗鉱スラリー, IDEAデータ用, 使用不可, トルコ | TR | 1 | kg | #N/A | #N/A | #N/A | #N/A | #N/A | #N/A | #N/A | #N/A | #N/A | #N/A | #N/A | #N/A | #N/A | #N/A | #N/A | #N/A | #N/A | #N/A | #N/A | #N/A | #N/A | #N/A | #N/A | #N/A | #N/A | #N/A | #N/A | #N/A | #N/A | #N/A | #N/A | #N/A | #N/A
051114291pUSA | 亜鉛粗鉱スラリー, IDEAデータ用, 使用不可, アメリカ | US | 1 | kg | #N/A | #N/A | #N/A | #N/A | #N/A | #N/A | #N/A | #N/A | #N/A | #N/A | #N/A | #N/A | #N/A | #N/A | #N/A | #N/A | #N/A | #N/A | #N/A | #N/A | #N/A | #N/A | #N/A | #N/A | #N/A | #N/A | #N/A | #N/A | #N/A | #N/A | #N/A | #N/A | #N/A
051115000mJPN | 鉄鉱, 輸入品 | JP | 1 | kg | #N/A | #N/A | #N/A | #N/A | #N/A | #N/A | #N/A | #N/A | #N/A | #N/A | #N/A | #N/A | #N/A | #N/A | #N/A | #N/A | #N/A | #N/A | #N/A | #N/A | #N/A | #N/A | #N/A | #N/A | #N/A | #N/A | #N/A | #N/A | #N/A | #N/A | #N/A | #N/A | #N/A
051115201pAUS | 鉄鉱石, オーストラリア | AU | 1 | kg | #N/A | #N/A | #N/A | #N/A | #N/A | #N/A | #N/A | #N/A | #N/A | #N/A | #N/A | #N/A | #N/A | #N/A | #N/A | #N/A | #N/A | #N/A | #N/A | #N/A | #N/A | #N/A | #N/A | #N/A | #N/A | #N/A | #N/A | #N/A | #N/A | #N/A | #N/A | #N/A | #N/A
051115201pBRA | 鉄鉱石, ブラジル | BR | 1 | kg | #N/A | #N/A | #N/A | #N/A | #N/A | #N/A | #N/A | #N/A | #N/A | #N/A | #N/A | #N/A | #N/A | #N/A | #N/A | #N/A | #N/A | #N/A | #N/A | #N/A | #N/A | #N/A | #N/A | #N/A | #N/A | #N/A | #N/A | #N/A | #N/A | #N/A | #N/A | #N/A | #N/A
051115201pCAN | 鉄鉱石, カナダ | CA | 1 | kg | #N/A | #N/A | #N/A | #N/A | #N/A | #N/A | #N/A | #N/A | #N/A | #N/A | #N/A | #N/A | #N/A | #N/A | #N/A | #N/A | #N/A | #N/A | #N/A | #N/A | #N/A | #N/A | #N/A | #N/A | #N/A | #N/A | #N/A | #N/A | #N/A | #N/A | #N/A | #N/A | #N/A
051115201pCHL | 鉄鉱石, チリ | CL | 1 | kg | #N/A | #N/A | #N/A | #N/A | #N/A | #N/A | #N/A | #N/A | #N/A | #N/A | #N/A | #N/A | #N/A | #N/A | #N/A | #N/A | #N/A | #N/A | #N/A | #N/A | #N/A | #N/A | #N/A | #N/A | #N/A | #N/A | #N/A | #N/A | #N/A | #N/A | #N/A | #N/A | #N/A
051115201pCHN | 鉄鉱石, 中国 | CN | 1 | kg | #N/A | #N/A | #N/A | #N/A | #N/A | #N/A | #N/A | #N/A | #N/A | #N/A | #N/A | #N/A | #N/A | #N/A | #N/A | #N/A | #N/A | #N/A | #N/A | #N/A | #N/A | #N/A | #N/A | #N/A | #N/A | #N/A | #N/A | #N/A | #N/A | #N/A | #N/A | #N/A | #N/A
051115201pESP | 鉄鉱石, スペイン | ES | 1 | kg | #N/A | #N/A | #N/A | #N/A | #N/A | #N/A | #N/A | #N/A | #N/A | #N/A | #N/A | #N/A | #N/A | #N/A | #N/A | #N/A | #N/A | #N/A | #N/A | #N/A | #N/A | #N/A | #N/A | #N/A | #N/A | #N/A | #N/A | #N/A | #N/A | #N/A | #N/A | #N/A | #N/A
051115201pIND | 鉄鉱石, インド | IN | 1 | kg | #N/A | #N/A | #N/A | #N/A | #N/A | #N/A | #N/A | #N/A | #N/A | #N/A | #N/A | #N/A | #N/A | #N/A | #N/A | #N/A | #N/A | #N/A | #N/A | #N/A | #N/A | #N/A | #N/A | #N/A | #N/A | #N/A | #N/A | #N/A | #N/A | #N/A | #N/A | #N/A | #N/A
051115201pKOR | 鉄鉱石, 韓国 | KR | 1 | kg | #N/A | #N/A | #N/A | #N/A | #N/A | #N/A | #N/A | #N/A | #N/A | #N/A | #N/A | #N/A | #N/A | #N/A | #N/A | #N/A | #N/A | #N/A | #N/A | #N/A | #N/A | #N/A | #N/A | #N/A | #N/A | #N/A | #N/A | #N/A | #N/A | #N/A | #N/A | #N/A | #N/A
051115201pMYS | 鉄鉱石, マレーシア | MY | 1 | kg | #N/A | #N/A | #N/A | #N/A | #N/A | #N/A | #N/A | #N/A | #N/A | #N/A | #N/A | #N/A | #N/A | #N/A | #N/A | #N/A | #N/A | #N/A | #N/A | #N/A | #N/A | #N/A | #N/A | #N/A | #N/A | #N/A | #N/A | #N/A | #N/A | #N/A | #N/A | #N/A | #N/A
051115201pNZL | 鉄鉱石, ニュージーランド | NZ | 1 | kg | #N/A | #N/A | #N/A | #N/A | #N/A | #N/A | #N/A | #N/A | #N/A | #N/A | #N/A | #N/A | #N/A | #N/A | #N/A | #N/A | #N/A | #N/A | #N/A | #N/A | #N/A | #N/A | #N/A | #N/A | #N/A | #N/A | #N/A | #N/A | #N/A | #N/A | #N/A | #N/A | #N/A
051115201pPER | 鉄鉱石, ペルー | PE | 1 | kg | #N/A | #N/A | #N/A | #N/A | #N/A | #N/A | #N/A | #N/A | #N/A | #N/A | #N/A | #N/A | #N/A | #N/A | #N/A | #N/A | #N/A | #N/A | #N/A | #N/A | #N/A | #N/A | #N/A | #N/A | #N/A | #N/A | #N/A | #N/A | #N/A | #N/A | #N/A | #N/A | #N/A
051115201pPHL | 鉄鉱石, フィリピン | PH | 1 | kg | #N/A | #N/A | #N/A | #N/A | #N/A | #N/A | #N/A | #N/A | #N/A | #N/A | #N/A | #N/A | #N/A | #N/A | #N/A | #N/A | #N/A | #N/A | #N/A | #N/A | #N/A | #N/A | #N/A | #N/A | #N/A | #N/A | #N/A | #N/A | #N/A | #N/A | #N/A | #N/A | #N/A
051115201pRUS | 鉄鉱石, ロシア | RU | 1 | kg | #N/A | #N/A | #N/A | #N/A | #N/A | #N/A | #N/A | #N/A | #N/A | #N/A | #N/A | #N/A | #N/A | #N/A | #N/A | #N/A | #N/A | #N/A | #N/A | #N/A | #N/A | #N/A | #N/A | #N/A | #N/A | #N/A | #N/A | #N/A | #N/A | #N/A | #N/A | #N/A | #N/A
051115201pSWE | 鉄鉱石, スウェーデン | SE | 1 | kg | #N/A | #N/A | #N/A | #N/A | #N/A | #N/A | #N/A | #N/A | #N/A | #N/A | #N/A | #N/A | #N/A | #N/A | #N/A | #N/A | #N/A | #N/A | #N/A | #N/A | #N/A | #N/A | #N/A | #N/A | #N/A | #N/A | #N/A | #N/A | #N/A | #N/A | #N/A | #N/A | #N/A
051115201pUKR | 鉄鉱石, ウクライナ | UA | 1 | kg | #N/A | #N/A | #N/A | #N/A | #N/A | #N/A | #N/A | #N/A | #N/A | #N/A | #N/A | #N/A | #N/A | #N/A | #N/A | #N/A | #N/A | #N/A | #N/A | #N/A | #N/A | #N/A | #N/A | #N/A | #N/A | #N/A | #N/A | #N/A | #N/A | #N/A | #N/A | #N/A | #N/A
051115201pUSA | 鉄鉱石, アメリカ | US | 1 | kg | #N/A | #N/A | #N/A | #N/A | #N/A | #N/A | #N/A | #N/A | #N/A | #N/A | #N/A | #N/A | #N/A | #N/A | #N/A | #N/A | #N/A | #N/A | #N/A | #N/A | #N/A | #N/A | #N/A | #N/A | #N/A | #N/A | #N/A | #N/A | #N/A | #N/A | #N/A | #N/A | #N/A
051115201pVEN | 鉄鉱石, ベネズエラ | VE | 1 | kg | #N/A | #N/A | #N/A | #N/A | #N/A | #N/A | #N/A | #N/A | #N/A | #N/A | #N/A | #N/A | #N/A | #N/A | #N/A | #N/A | #N/A | #N/A | #N/A | #N/A | #N/A | #N/A | #N/A | #N/A | #N/A | #N/A | #N/A | #N/A | #N/A | #N/A | #N/A | #N/A | #N/A
051115201pZAF | 鉄鉱石, 南アフリカ | ZA | 1 | kg | #N/A | #N/A | #N/A | #N/A | #N/A | #N/A | #N/A | #N/A | #N/A | #N/A | #N/A | #N/A | #N/A | #N/A | #N/A | #N/A | #N/A | #N/A | #N/A | #N/A | #N/A | #N/A | #N/A | #N/A | #N/A | #N/A | #N/A | #N/A | #N/A | #N/A | #N/A | #N/A | #N/A
051116000mJPN | 銅鉱, 精鉱, 輸入品 | JP | 1 | kg | #N/A | #N/A | #N/A | #N/A | #N/A | #N/A | #N/A | #N/A | #N/A | #N/A | #N/A | #N/A | #N/A | #N/A | #N/A | #N/A | #N/A | #N/A | #N/A | #N/A | #N/A | #N/A | #N/A | #N/A | #N/A | #N/A | #N/A | #N/A | #N/A | #N/A | #N/A | #N/A | #N/A
051116204pARG | 銅鉱石, アルゼンチン | AR | 1 | kg | #N/A | #N/A | #N/A | #N/A | #N/A | #N/A | #N/A | #N/A | #N/A | #N/A | #N/A | #N/A | #N/A | #N/A | #N/A | #N/A | #N/A | #N/A | #N/A | #N/A | #N/A | #N/A | #N/A | #N/A | #N/A | #N/A | #N/A | #N/A | #N/A | #N/A | #N/A | #N/A | #N/A
051116204pAUS | 銅鉱石, オーストラリア | AU | 1 | kg | #N/A | #N/A | #N/A | #N/A | #N/A | #N/A | #N/A | #N/A | #N/A | #N/A | #N/A | #N/A | #N/A | #N/A | #N/A | #N/A | #N/A | #N/A | #N/A | #N/A | #N/A | #N/A | #N/A | #N/A | #N/A | #N/A | #N/A | #N/A | #N/A | #N/A | #N/A | #N/A | #N/A
051116204pBRA | 銅鉱石, ブラジル | BR | 1 | kg | #N/A | #N/A | #N/A | #N/A | #N/A | #N/A | #N/A | #N/A | #N/A | #N/A | #N/A | #N/A | #N/A | #N/A | #N/A | #N/A | #N/A | #N/A | #N/A | #N/A | #N/A | #N/A | #N/A | #N/A | #N/A | #N/A | #N/A | #N/A | #N/A | #N/A | #N/A | #N/A | #N/A
051116204pCAN | 銅鉱石, カナダ | CA | 1 | kg | #N/A | #N/A | #N/A | #N/A | #N/A | #N/A | #N/A | #N/A | #N/A | #N/A | #N/A | #N/A | #N/A | #N/A | #N/A | #N/A | #N/A | #N/A | #N/A | #N/A | #N/A | #N/A | #N/A | #N/A | #N/A | #N/A | #N/A | #N/A | #N/A | #N/A | #N/A | #N/A | #N/A
051116204pCHL | 銅鉱石, チリ | CL | 1 | kg | #N/A | #N/A | #N/A | #N/A | #N/A | #N/A | #N/A | #N/A | #N/A | #N/A | #N/A | #N/A | #N/A | #N/A | #N/A | #N/A | #N/A | #N/A | #N/A | #N/A | #N/A | #N/A | #N/A | #N/A | #N/A | #N/A | #N/A | #N/A | #N/A | #N/A | #N/A | #N/A | #N/A
051116204pCHN | 銅鉱石, 中国 | CN | 1 | kg | #N/A | #N/A | #N/A | #N/A | #N/A | #N/A | #N/A | #N/A | #N/A | #N/A | #N/A | #N/A | #N/A | #N/A | #N/A | #N/A | #N/A | #N/A | #N/A | #N/A | #N/A | #N/A | #N/A | #N/A | #N/A | #N/A | #N/A | #N/A | #N/A | #N/A | #N/A | #N/A | #N/A
051116204pIDN | 銅鉱石, インドネシア | ID | 1 | kg | #N/A | #N/A | #N/A | #N/A | #N/A | #N/A | #N/A | #N/A | #N/A | #N/A | #N/A | #N/A | #N/A | #N/A | #N/A | #N/A | #N/A | #N/A | #N/A | #N/A | #N/A | #N/A | #N/A | #N/A | #N/A | #N/A | #N/A | #N/A | #N/A | #N/A | #N/A | #N/A | #N/A
051116204pKOR | 銅鉱石, 韓国 | KR | 1 | kg | #N/A | #N/A | #N/A | #N/A | #N/A | #N/A | #N/A | #N/A | #N/A | #N/A | #N/A | #N/A | #N/A | #N/A | #N/A | #N/A | #N/A | #N/A | #N/A | #N/A | #N/A | #N/A | #N/A | #N/A | #N/A | #N/A | #N/A | #N/A | #N/A | #N/A | #N/A | #N/A | #N/A
051116204pMEX | 銅鉱石, メキシコ | MX | 1 | kg | #N/A | #N/A | #N/A | #N/A | #N/A | #N/A | #N/A | #N/A | #N/A | #N/A | #N/A | #N/A | #N/A | #N/A | #N/A | #N/A | #N/A | #N/A | #N/A | #N/A | #N/A | #N/A | #N/A | #N/A | #N/A | #N/A | #N/A | #N/A | #N/A | #N/A | #N/A | #N/A | #N/A
051116204pMNG | 銅鉱石, モンゴル | MN | 1 | kg | #N/A | #N/A | #N/A | #N/A | #N/A | #N/A | #N/A | #N/A | #N/A | #N/A | #N/A | #N/A | #N/A | #N/A | #N/A | #N/A | #N/A | #N/A | #N/A | #N/A | #N/A | #N/A | #N/A | #N/A | #N/A | #N/A | #N/A | #N/A | #N/A | #N/A | #N/A | #N/A | #N/A
051116204pPER | 銅鉱石, ペルー | PE | 1 | kg | #N/A | #N/A | #N/A | #N/A | #N/A | #N/A | #N/A | #N/A | #N/A | #N/A | #N/A | #N/A | #N/A | #N/A | #N/A | #N/A | #N/A | #N/A | #N/A | #N/A | #N/A | #N/A | #N/A | #N/A | #N/A | #N/A | #N/A | #N/A | #N/A | #N/A | #N/A | #N/A | #N/A
051116204pPHL | 銅鉱石, フィリピン | PH | 1 | kg | #N/A | #N/A | #N/A | #N/A | #N/A | #N/A | #N/A | #N/A | #N/A | #N/A | #N/A | #N/A | #N/A | #N/A | #N/A | #N/A | #N/A | #N/A | #N/A | #N/A | #N/A | #N/A | #N/A | #N/A | #N/A | #N/A | #N/A | #N/A | #N/A | #N/A | #N/A | #N/A | #N/A
051116204pPNG | 銅鉱石, パプアニューギニア | PG | 1 | kg | #N/A | #N/A | #N/A | #N/A | #N/A | #N/A | #N/A | #N/A | #N/A | #N/A | #N/A | #N/A | #N/A | #N/A | #N/A | #N/A | #N/A | #N/A | #N/A | #N/A | #N/A | #N/A | #N/A | #N/A | #N/A | #N/A | #N/A | #N/A | #N/A | #N/A | #N/A | #N/A | #N/A
051116204pTZA | 銅鉱石, タンザニア | TZ | 1 | kg | #N/A | #N/A | #N/A | #N/A | #N/A | #N/A | #N/A | #N/A | #N/A | #N/A | #N/A | #N/A | #N/A | #N/A | #N/A | #N/A | #N/A | #N/A | #N/A | #N/A | #N/A | #N/A | #N/A | #N/A | #N/A | #N/A | #N/A | #N/A | #N/A | #N/A | #N/A | #N/A | #N/A
051116204pUSA | 銅鉱石, アメリカ | US | 1 | kg | #N/A | #N/A | #N/A | #N/A | #N/A | #N/A | #N/A | #N/A | #N/A | #N/A | #N/A | #N/A | #N/A | #N/A | #N/A | #N/A | #N/A | #N/A | #N/A | #N/A | #N/A | #N/A | #N/A | #N/A | #N/A | #N/A | #N/A | #N/A | #N/A | #N/A | #N/A | #N/A | #N/A
051116205pARG | 銅鉱石, 精鉱, アルゼンチン | AR | 1 | kg | #N/A | #N/A | #N/A | #N/A | #N/A | #N/A | #N/A | #N/A | #N/A | #N/A | #N/A | #N/A | #N/A | #N/A | #N/A | #N/A | #N/A | #N/A | #N/A | #N/A | #N/A | #N/A | #N/A | #N/A | #N/A | #N/A | #N/A | #N/A | #N/A | #N/A | #N/A | #N/A | #N/A
051116205pAUS | 銅鉱石, 精鉱, オーストラリア | AU | 1 | kg | #N/A | #N/A | #N/A | #N/A | #N/A | #N/A | #N/A | #N/A | #N/A | #N/A | #N/A | #N/A | #N/A | #N/A | #N/A | #N/A | #N/A | #N/A | #N/A | #N/A | #N/A | #N/A | #N/A | #N/A | #N/A | #N/A | #N/A | #N/A | #N/A | #N/A | #N/A | #N/A | #N/A
051116205pBRA | 銅鉱石, 精鉱, ブラジル | BR | 1 | kg | #N/A | #N/A | #N/A | #N/A | #N/A | #N/A | #N/A | #N/A | #N/A | #N/A | #N/A | #N/A | #N/A | #N/A | #N/A | #N/A | #N/A | #N/A | #N/A | #N/A | #N/A | #N/A | #N/A | #N/A | #N/A | #N/A | #N/A | #N/A | #N/A | #N/A | #N/A | #N/A | #N/A
051116205pCAN | 銅鉱石, 精鉱, カナダ | CA | 1 | kg | #N/A | #N/A | #N/A | #N/A | #N/A | #N/A | #N/A | #N/A | #N/A | #N/A | #N/A | #N/A | #N/A | #N/A | #N/A | #N/A | #N/A | #N/A | #N/A | #N/A | #N/A | #N/A | #N/A | #N/A | #N/A | #N/A | #N/A | #N/A | #N/A | #N/A | #N/A | #N/A | #N/A
051116205pCHL | 銅鉱石, 精鉱, チリ | CL | 1 | kg | #N/A | #N/A | #N/A | #N/A | #N/A | #N/A | #N/A | #N/A | #N/A | #N/A | #N/A | #N/A | #N/A | #N/A | #N/A | #N/A | #N/A | #N/A | #N/A | #N/A | #N/A | #N/A | #N/A | #N/A | #N/A | #N/A | #N/A | #N/A | #N/A | #N/A | #N/A | #N/A | #N/A
051116205pCHN | 銅鉱石, 精鉱, 中国 | CN | 1 | kg | #N/A | #N/A | #N/A | #N/A | #N/A | #N/A | #N/A | #N/A | #N/A | #N/A | #N/A | #N/A | #N/A | #N/A | #N/A | #N/A | #N/A | #N/A | #N/A | #N/A | #N/A | #N/A | #N/A | #N/A | #N/A | #N/A | #N/A | #N/A | #N/A | #N/A | #N/A | #N/A | #N/A
051116205pIDN | 銅鉱石, 精鉱, インドネシア | ID | 1 | kg | #N/A | #N/A | #N/A | #N/A | #N/A | #N/A | #N/A | #N/A | #N/A | #N/A | #N/A | #N/A | #N/A | #N/A | #N/A | #N/A | #N/A | #N/A | #N/A | #N/A | #N/A | #N/A | #N/A | #N/A | #N/A | #N/A | #N/A | #N/A | #N/A | #N/A | #N/A | #N/A | #N/A
051116205pKOR | 銅鉱石, 精鉱, 韓国 | KR | 1 | kg | #N/A | #N/A | #N/A | #N/A | #N/A | #N/A | #N/A | #N/A | #N/A | #N/A | #N/A | #N/A | #N/A | #N/A | #N/A | #N/A | #N/A | #N/A | #N/A | #N/A | #N/A | #N/A | #N/A | #N/A | #N/A | #N/A | #N/A | #N/A | #N/A | #N/A | #N/A | #N/A | #N/A
051116205pMEX | 銅鉱石, 精鉱, メキシコ | MX | 1 | kg | #N/A | #N/A | #N/A | #N/A | #N/A | #N/A | #N/A | #N/A | #N/A | #N/A | #N/A | #N/A | #N/A | #N/A | #N/A | #N/A | #N/A | #N/A | #N/A | #N/A | #N/A | #N/A | #N/A | #N/A | #N/A | #N/A | #N/A | #N/A | #N/A | #N/A | #N/A | #N/A | #N/A
051116205pMNG | 銅鉱石, 精鉱, モンゴル | MN | 1 | kg | #N/A | #N/A | #N/A | #N/A | #N/A | #N/A | #N/A | #N/A | #N/A | #N/A | #N/A | #N/A | #N/A | #N/A | #N/A | #N/A | #N/A | #N/A | #N/A | #N/A | #N/A | #N/A | #N/A | #N/A | #N/A | #N/A | #N/A | #N/A | #N/A | #N/A | #N/A | #N/A | #N/A
051116205pPER | 銅鉱石, 精鉱, ペルー | PE | 1 | kg | #N/A | #N/A | #N/A | #N/A | #N/A | #N/A | #N/A | #N/A | #N/A | #N/A | #N/A | #N/A | #N/A | #N/A | #N/A | #N/A | #N/A | #N/A | #N/A | #N/A | #N/A | #N/A | #N/A | #N/A | #N/A | #N/A | #N/A | #N/A | #N/A | #N/A | #N/A | #N/A | #N/A
051116205pPHL | 銅鉱石, 精鉱, フィリピン | PH | 1 | kg | #N/A | #N/A | #N/A | #N/A | #N/A | #N/A | #N/A | #N/A | #N/A | #N/A | #N/A | #N/A | #N/A | #N/A | #N/A | #N/A | #N/A | #N/A | #N/A | #N/A | #N/A | #N/A | #N/A | #N/A | #N/A | #N/A | #N/A | #N/A | #N/A | #N/A | #N/A | #N/A | #N/A
051116205pPNG | 銅鉱石, 精鉱, パプアニューギニア | PG | 1 | kg | #N/A | #N/A | #N/A | #N/A | #N/A | #N/A | #N/A | #N/A | #N/A | #N/A | #N/A | #N/A | #N/A | #N/A | #N/A | #N/A | #N/A | #N/A | #N/A | #N/A | #N/A | #N/A | #N/A | #N/A | #N/A | #N/A | #N/A | #N/A | #N/A | #N/A | #N/A | #N/A | #N/A
051116205pTZA | 銅鉱石, 精鉱, タンザニア | TZ | 1 | kg | #N/A | #N/A | #N/A | #N/A | #N/A | #N/A | #N/A | #N/A | #N/A | #N/A | #N/A | #N/A | #N/A | #N/A | #N/A | #N/A | #N/A | #N/A | #N/A | #N/A | #N/A | #N/A | #N/A | #N/A | #N/A | #N/A | #N/A | #N/A | #N/A | #N/A | #N/A | #N/A | #N/A
051116205pUSA | 銅鉱石, 精鉱, アメリカ | US | 1 | kg | #N/A | #N/A | #N/A | #N/A | #N/A | #N/A | #N/A | #N/A | #N/A | #N/A | #N/A | #N/A | #N/A | #N/A | #N/A | #N/A | #N/A | #N/A | #N/A | #N/A | #N/A | #N/A | #N/A | #N/A | #N/A | #N/A | #N/A | #N/A | #N/A | #N/A | #N/A | #N/A | #N/A
051116291pARG | 銅鉱石, IDEAデータ用, 使用不可, アルゼンチン | AR | 1 | kg | #N/A | #N/A | #N/A | #N/A | #N/A | #N/A | #N/A | #N/A | #N/A | #N/A | #N/A | #N/A | #N/A | #N/A | #N/A | #N/A | #N/A | #N/A | #N/A | #N/A | #N/A | #N/A | #N/A | #N/A | #N/A | #N/A | #N/A | #N/A | #N/A | #N/A | #N/A | #N/A | #N/A
051116291pAUS | 銅鉱石, IDEAデータ用, 使用不可, オーストラリア | AU | 1 | kg | #N/A | #N/A | #N/A | #N/A | #N/A | #N/A | #N/A | #N/A | #N/A | #N/A | #N/A | #N/A | #N/A | #N/A | #N/A | #N/A | #N/A | #N/A | #N/A | #N/A | #N/A | #N/A | #N/A | #N/A | #N/A | #N/A | #N/A | #N/A | #N/A | #N/A | #N/A | #N/A | #N/A
051116291pBRA | 銅鉱石, IDEAデータ用, 使用不可, ブラジル | BR | 1 | kg | #N/A | #N/A | #N/A | #N/A | #N/A | #N/A | #N/A | #N/A | #N/A | #N/A | #N/A | #N/A | #N/A | #N/A | #N/A | #N/A | #N/A | #N/A | #N/A | #N/A | #N/A | #N/A | #N/A | #N/A | #N/A | #N/A | #N/A | #N/A | #N/A | #N/A | #N/A | #N/A | #N/A
051116291pCAN | 銅鉱石, IDEAデータ用, 使用不可, カナダ | CA | 1 | kg | #N/A | #N/A | #N/A | #N/A | #N/A | #N/A | #N/A | #N/A | #N/A | #N/A | #N/A | #N/A | #N/A | #N/A | #N/A | #N/A | #N/A | #N/A | #N/A | #N/A | #N/A | #N/A | #N/A | #N/A | #N/A | #N/A | #N/A | #N/A | #N/A | #N/A | #N/A | #N/A | #N/A
051116291pCHL | 銅鉱石, IDEAデータ用, 使用不可, チリ | CL | 1 | kg | #N/A | #N/A | #N/A | #N/A | #N/A | #N/A | #N/A | #N/A | #N/A | #N/A | #N/A | #N/A | #N/A | #N/A | #N/A | #N/A | #N/A | #N/A | #N/A | #N/A | #N/A | #N/A | #N/A | #N/A | #N/A | #N/A | #N/A | #N/A | #N/A | #N/A | #N/A | #N/A | #N/A
051116291pCHN | 銅鉱石, IDEAデータ用, 使用不可, 中国 | CN | 1 | kg | #N/A | #N/A | #N/A | #N/A | #N/A | #N/A | #N/A | #N/A | #N/A | #N/A | #N/A | #N/A | #N/A | #N/A | #N/A | #N/A | #N/A | #N/A | #N/A | #N/A | #N/A | #N/A | #N/A | #N/A | #N/A | #N/A | #N/A | #N/A | #N/A | #N/A | #N/A | #N/A | #N/A
051116291pIDN | 銅鉱石, IDEAデータ用, 使用不可, インドネシア | ID | 1 | kg | #N/A | #N/A | #N/A | #N/A | #N/A | #N/A | #N/A | #N/A | #N/A | #N/A | #N/A | #N/A | #N/A | #N/A | #N/A | #N/A | #N/A | #N/A | #N/A | #N/A | #N/A | #N/A | #N/A | #N/A | #N/A | #N/A | #N/A | #N/A | #N/A | #N/A | #N/A | #N/A | #N/A
051116291pKOR | 銅鉱石, IDEAデータ用, 使用不可, 韓国 | KR | 1 | kg | #N/A | #N/A | #N/A | #N/A | #N/A | #N/A | #N/A | #N/A | #N/A | #N/A | #N/A | #N/A | #N/A | #N/A | #N/A | #N/A | #N/A | #N/A | #N/A | #N/A | #N/A | #N/A | #N/A | #N/A | #N/A | #N/A | #N/A | #N/A | #N/A | #N/A | #N/A | #N/A | #N/A
051116291pMEX | 銅鉱石, IDEAデータ用, 使用不可, メキシコ | MX | 1 | kg | #N/A | #N/A | #N/A | #N/A | #N/A | #N/A | #N/A | #N/A | #N/A | #N/A | #N/A | #N/A | #N/A | #N/A | #N/A | #N/A | #N/A | #N/A | #N/A | #N/A | #N/A | #N/A | #N/A | #N/A | #N/A | #N/A | #N/A | #N/A | #N/A | #N/A | #N/A | #N/A | #N/A
051116291pMNG | 銅鉱石, IDEAデータ用, 使用不可, モンゴル | MN | 1 | kg | #N/A | #N/A | #N/A | #N/A | #N/A | #N/A | #N/A | #N/A | #N/A | #N/A | #N/A | #N/A | #N/A | #N/A | #N/A | #N/A | #N/A | #N/A | #N/A | #N/A | #N/A | #N/A | #N/A | #N/A | #N/A | #N/A | #N/A | #N/A | #N/A | #N/A | #N/A | #N/A | #N/A
051116291pPER | 銅鉱石, IDEAデータ用, 使用不可, ペルー | PE | 1 | kg | #N/A | #N/A | #N/A | #N/A | #N/A | #N/A | #N/A | #N/A | #N/A | #N/A | #N/A | #N/A | #N/A | #N/A | #N/A | #N/A | #N/A | #N/A | #N/A | #N/A | #N/A | #N/A | #N/A | #N/A | #N/A | #N/A | #N/A | #N/A | #N/A | #N/A | #N/A | #N/A | #N/A
051116291pPHL | 銅鉱石, IDEAデータ用, 使用不可, フィリピン | PH | 1 | kg | #N/A | #N/A | #N/A | #N/A | #N/A | #N/A | #N/A | #N/A | #N/A | #N/A | #N/A | #N/A | #N/A | #N/A | #N/A | #N/A | #N/A | #N/A | #N/A | #N/A | #N/A | #N/A | #N/A | #N/A | #N/A | #N/A | #N/A | #N/A | #N/A | #N/A | #N/A | #N/A | #N/A
051116291pPNG | 銅鉱石, IDEAデータ用, 使用不可, パプアニューギニア | PG | 1 | kg | #N/A | #N/A | #N/A | #N/A | #N/A | #N/A | #N/A | #N/A | #N/A | #N/A | #N/A | #N/A | #N/A | #N/A | #N/A | #N/A | #N/A | #N/A | #N/A | #N/A | #N/A | #N/A | #N/A | #N/A | #N/A | #N/A | #N/A | #N/A | #N/A | #N/A | #N/A | #N/A | #N/A
051116291pTZA | 銅鉱石, IDEAデータ用, 使用不可, タンザニア | TZ | 1 | kg | #N/A | #N/A | #N/A | #N/A | #N/A | #N/A | #N/A | #N/A | #N/A | #N/A | #N/A | #N/A | #N/A | #N/A | #N/A | #N/A | #N/A | #N/A | #N/A | #N/A | #N/A | #N/A | #N/A | #N/A | #N/A | #N/A | #N/A | #N/A | #N/A | #N/A | #N/A | #N/A | #N/A
051116291pUSA | 銅鉱石, IDEAデータ用, 使用不可, アメリカ | US | 1 | kg | #N/A | #N/A | #N/A | #N/A | #N/A | #N/A | #N/A | #N/A | #N/A | #N/A | #N/A | #N/A | #N/A | #N/A | #N/A | #N/A | #N/A | #N/A | #N/A | #N/A | #N/A | #N/A | #N/A | #N/A | #N/A | #N/A | #N/A | #N/A | #N/A | #N/A | #N/A | #N/A | #N/A
051116292pARG | 銅鉱石, 精鉱, IDEAデータ用, 使用不可, アルゼンチン | AR | 1 | kg | #N/A | #N/A | #N/A | #N/A | #N/A | #N/A | #N/A | #N/A | #N/A | #N/A | #N/A | #N/A | #N/A | #N/A | #N/A | #N/A | #N/A | #N/A | #N/A | #N/A | #N/A | #N/A | #N/A | #N/A | #N/A | #N/A | #N/A | #N/A | #N/A | #N/A | #N/A | #N/A | #N/A
051116292pAUS | 銅鉱石, 精鉱, IDEAデータ用, 使用不可, オーストラリア | AU | 1 | kg | #N/A | #N/A | #N/A | #N/A | #N/A | #N/A | #N/A | #N/A | #N/A | #N/A | #N/A | #N/A | #N/A | #N/A | #N/A | #N/A | #N/A | #N/A | #N/A | #N/A | #N/A | #N/A | #N/A | #N/A | #N/A | #N/A | #N/A | #N/A | #N/A | #N/A | #N/A | #N/A | #N/A
051116292pBRA | 銅鉱石, 精鉱, IDEAデータ用, 使用不可, ブラジル | BR | 1 | kg | #N/A | #N/A | #N/A | #N/A | #N/A | #N/A | #N/A | #N/A | #N/A | #N/A | #N/A | #N/A | #N/A | #N/A | #N/A | #N/A | #N/A | #N/A | #N/A | #N/A | #N/A | #N/A | #N/A | #N/A | #N/A | #N/A | #N/A | #N/A | #N/A | #N/A | #N/A | #N/A | #N/A
051116292pCAN | 銅鉱石, 精鉱, IDEAデータ用, 使用不可, カナダ | CA | 1 | kg | #N/A | #N/A | #N/A | #N/A | #N/A | #N/A | #N/A | #N/A | #N/A | #N/A | #N/A | #N/A | #N/A | #N/A | #N/A | #N/A | #N/A | #N/A | #N/A | #N/A | #N/A | #N/A | #N/A | #N/A | #N/A | #N/A | #N/A | #N/A | #N/A | #N/A | #N/A | #N/A | #N/A
051116292pCHL | 銅鉱石, 精鉱, IDEAデータ用, 使用不可, チリ | CL | 1 | kg | #N/A | #N/A | #N/A | #N/A | #N/A | #N/A | #N/A | #N/A | #N/A | #N/A | #N/A | #N/A | #N/A | #N/A | #N/A | #N/A | #N/A | #N/A | #N/A | #N/A | #N/A | #N/A | #N/A | #N/A | #N/A | #N/A | #N/A | #N/A | #N/A | #N/A | #N/A | #N/A | #N/A
051116292pCHN | 銅鉱石, 精鉱, IDEAデータ用, 使用不可, 中国 | CN | 1 | kg | #N/A | #N/A | #N/A | #N/A | #N/A | #N/A | #N/A | #N/A | #N/A | #N/A | #N/A | #N/A | #N/A | #N/A | #N/A | #N/A | #N/A | #N/A | #N/A | #N/A | #N/A | #N/A | #N/A | #N/A | #N/A | #N/A | #N/A | #N/A | #N/A | #N/A | #N/A | #N/A | #N/A
051116292pIDN | 銅鉱石, 精鉱, IDEAデータ用, 使用不可, インドネシア | ID | 1 | kg | #N/A | #N/A | #N/A | #N/A | #N/A | #N/A | #N/A | #N/A | #N/A | #N/A | #N/A | #N/A | #N/A | #N/A | #N/A | #N/A | #N/A | #N/A | #N/A | #N/A | #N/A | #N/A | #N/A | #N/A | #N/A | #N/A | #N/A | #N/A | #N/A | #N/A | #N/A | #N/A | #N/A
051116292pKOR | 銅鉱石, 精鉱, IDEAデータ用, 使用不可, 韓国 | KR | 1 | kg | #N/A | #N/A | #N/A | #N/A | #N/A | #N/A | #N/A | #N/A | #N/A | #N/A | #N/A | #N/A | #N/A | #N/A | #N/A | #N/A | #N/A | #N/A | #N/A | #N/A | #N/A | #N/A | #N/A | #N/A | #N/A | #N/A | #N/A | #N/A | #N/A | #N/A | #N/A | #N/A | #N/A
051116292pMEX | 銅鉱石, 精鉱, IDEAデータ用, 使用不可, メキシコ | MX | 1 | kg | #N/A | #N/A | #N/A | #N/A | #N/A | #N/A | #N/A | #N/A | #N/A | #N/A | #N/A | #N/A | #N/A | #N/A | #N/A | #N/A | #N/A | #N/A | #N/A | #N/A | #N/A | #N/A | #N/A | #N/A | #N/A | #N/A | #N/A | #N/A | #N/A | #N/A | #N/A | #N/A | #N/A
051116292pMNG | 銅鉱石, 精鉱, IDEAデータ用, 使用不可, モンゴル | MN | 1 | kg | #N/A | #N/A | #N/A | #N/A | #N/A | #N/A | #N/A | #N/A | #N/A | #N/A | #N/A | #N/A | #N/A | #N/A | #N/A | #N/A | #N/A | #N/A | #N/A | #N/A | #N/A | #N/A | #N/A | #N/A | #N/A | #N/A | #N/A | #N/A | #N/A | #N/A | #N/A | #N/A | #N/A
051116292pPER | 銅鉱石, 精鉱, IDEAデータ用, 使用不可, ペルー | PE | 1 | kg | #N/A | #N/A | #N/A | #N/A | #N/A | #N/A | #N/A | #N/A | #N/A | #N/A | #N/A | #N/A | #N/A | #N/A | #N/A | #N/A | #N/A | #N/A | #N/A | #N/A | #N/A | #N/A | #N/A | #N/A | #N/A | #N/A | #N/A | #N/A | #N/A | #N/A | #N/A | #N/A | #N/A
051116292pPHL | 銅鉱石, 精鉱, IDEAデータ用, 使用不可, フィリピン | PH | 1 | kg | #N/A | #N/A | #N/A | #N/A | #N/A | #N/A | #N/A | #N/A | #N/A | #N/A | #N/A | #N/A | #N/A | #N/A | #N/A | #N/A | #N/A | #N/A | #N/A | #N/A | #N/A | #N/A | #N/A | #N/A | #N/A | #N/A | #N/A | #N/A | #N/A | #N/A | #N/A | #N/A | #N/A
051116292pPNG | 銅鉱石, 精鉱, IDEAデータ用, 使用不可, パプアニューギニア | PG | 1 | kg | #N/A | #N/A | #N/A | #N/A | #N/A | #N/A | #N/A | #N/A | #N/A | #N/A | #N/A | #N/A | #N/A | #N/A | #N/A | #N/A | #N/A | #N/A | #N/A | #N/A | #N/A | #N/A | #N/A | #N/A | #N/A | #N/A | #N/A | #N/A | #N/A | #N/A | #N/A | #N/A | #N/A
051116292pTZA | 銅鉱石, 精鉱, IDEAデータ用, 使用不可, タンザニア | TZ | 1 | kg | #N/A | #N/A | #N/A | #N/A | #N/A | #N/A | #N/A | #N/A | #N/A | #N/A | #N/A | #N/A | #N/A | #N/A | #N/A | #N/A | #N/A | #N/A | #N/A | #N/A | #N/A | #N/A | #N/A | #N/A | #N/A | #N/A | #N/A | #N/A | #N/A | #N/A | #N/A | #N/A | #N/A
051116292pUSA | 銅鉱石, 精鉱, IDEAデータ用, 使用不可, アメリカ | US | 1 | kg | #N/A | #N/A | #N/A | #N/A | #N/A | #N/A | #N/A | #N/A | #N/A | #N/A | #N/A | #N/A | #N/A | #N/A | #N/A | #N/A | #N/A | #N/A | #N/A | #N/A | #N/A | #N/A | #N/A | #N/A | #N/A | #N/A | #N/A | #N/A | #N/A | #N/A | #N/A | #N/A | #N/A
051116299mJPN | 銅鉱石, 精鉱, IDEAデータ用、使用不可 | JP | 1 | kg | #N/A | #N/A | #N/A | #N/A | #N/A | #N/A | #N/A | #N/A | #N/A | #N/A | #N/A | #N/A | #N/A | #N/A | #N/A | #N/A | #N/A | #N/A | #N/A | #N/A | #N/A | #N/A | #N/A | #N/A | #N/A | #N/A | #N/A | #N/A | #N/A | #N/A | #N/A | #N/A | #N/A
051117000pGLO | ボーキサイト, GLO | GLO | 1 | kg | #N/A | #N/A | #N/A | #N/A | #N/A | #N/A | #N/A | #N/A | #N/A | #N/A | #N/A | #N/A | #N/A | #N/A | #N/A | #N/A | #N/A | #N/A | #N/A | #N/A | #N/A | #N/A | #N/A | #N/A | #N/A | #N/A | #N/A | #N/A | #N/A | #N/A | #N/A | #N/A | #N/A
051119000mJPN | その他の金属鉱物, 精鉱 | JP | 1 | kg | #N/A | #N/A | #N/A | #N/A | #N/A | #N/A | #N/A | #N/A | #N/A | #N/A | #N/A | #N/A | #N/A | #N/A | #N/A | #N/A | #N/A | #N/A | #N/A | #N/A | #N/A | #N/A | #N/A | #N/A | #N/A | #N/A | #N/A | #N/A | #N/A | #N/A | #N/A | #N/A | #N/A
051119104mJPN | マンガン鉱石, 精鉱, 輸入品 | JP | 1 | kg | #N/A | #N/A | #N/A | #N/A | #N/A | #N/A | #N/A | #N/A | #N/A | #N/A | #N/A | #N/A | #N/A | #N/A | #N/A | #N/A | #N/A | #N/A | #N/A | #N/A | #N/A | #N/A | #N/A | #N/A | #N/A | #N/A | #N/A | #N/A | #N/A | #N/A | #N/A | #N/A | #N/A
051119104pAUS | マンガン鉱石, 精鉱, オーストラリア | AU | 1 | kg | #N/A | #N/A | #N/A | #N/A | #N/A | #N/A | #N/A | #N/A | #N/A | #N/A | #N/A | #N/A | #N/A | #N/A | #N/A | #N/A | #N/A | #N/A | #N/A | #N/A | #N/A | #N/A | #N/A | #N/A | #N/A | #N/A | #N/A | #N/A | #N/A | #N/A | #N/A | #N/A | #N/A
051119104pBFA | マンガン鉱石, 精鉱, ブルキナファソ | BF | 1 | kg | #N/A | #N/A | #N/A | #N/A | #N/A | #N/A | #N/A | #N/A | #N/A | #N/A | #N/A | #N/A | #N/A | #N/A | #N/A | #N/A | #N/A | #N/A | #N/A | #N/A | #N/A | #N/A | #N/A | #N/A | #N/A | #N/A | #N/A | #N/A | #N/A | #N/A | #N/A | #N/A | #N/A
051119104pBRA | マンガン鉱石, 精鉱, ブラジル | BR | 1 | kg | #N/A | #N/A | #N/A | #N/A | #N/A | #N/A | #N/A | #N/A | #N/A | #N/A | #N/A | #N/A | #N/A | #N/A | #N/A | #N/A | #N/A | #N/A | #N/A | #N/A | #N/A | #N/A | #N/A | #N/A | #N/A | #N/A | #N/A | #N/A | #N/A | #N/A | #N/A | #N/A | #N/A
051119104pCHN | マンガン鉱石, 精鉱, 中国 | CN | 1 | kg | #N/A | #N/A | #N/A | #N/A | #N/A | #N/A | #N/A | #N/A | #N/A | #N/A | #N/A | #N/A | #N/A | #N/A | #N/A | #N/A | #N/A | #N/A | #N/A | #N/A | #N/A | #N/A | #N/A | #N/A | #N/A | #N/A | #N/A | #N/A | #N/A | #N/A | #N/A | #N/A | #N/A
051119104pCIV | マンガン鉱石, 精鉱, コートジボワール | CI | 1 | kg | #N/A | #N/A | #N/A | #N/A | #N/A | #N/A | #N/A | #N/A | #N/A | #N/A | #N/A | #N/A | #N/A | #N/A | #N/A | #N/A | #N/A | #N/A | #N/A | #N/A | #N/A | #N/A | #N/A | #N/A | #N/A | #N/A | #N/A | #N/A | #N/A | #N/A | #N/A | #N/A | #N/A
051119104pGAB | マンガン鉱石, 精鉱, ガボン | GA | 1 | kg | #N/A | #N/A | #N/A | #N/A | #N/A | #N/A | #N/A | #N/A | #N/A | #N/A | #N/A | #N/A | #N/A | #N/A | #N/A | #N/A | #N/A | #N/A | #N/A | #N/A | #N/A | #N/A | #N/A | #N/A | #N/A | #N/A | #N/A | #N/A | #N/A | #N/A | #N/A | #N/A | #N/A
051119104pIND | マンガン鉱石, 精鉱, インド | IN | 1 | kg | #N/A | #N/A | #N/A | #N/A | #N/A | #N/A | #N/A | #N/A | #N/A | #N/A | #N/A | #N/A | #N/A | #N/A | #N/A | #N/A | #N/A | #N/A | #N/A | #N/A | #N/A | #N/A | #N/A | #N/A | #N/A | #N/A | #N/A | #N/A | #N/A | #N/A | #N/A | #N/A | #N/A
051119104pNLD | マンガン鉱石, 精鉱, オランダ | NL | 1 | kg | #N/A | #N/A | #N/A | #N/A | #N/A | #N/A | #N/A | #N/A | #N/A | #N/A | #N/A | #N/A | #N/A | #N/A | #N/A | #N/A | #N/A | #N/A | #N/A | #N/A | #N/A | #N/A | #N/A | #N/A | #N/A | #N/A | #N/A | #N/A | #N/A | #N/A | #N/A | #N/A | #N/A
051119104pUSA | マンガン鉱石, 精鉱, アメリカ | US | 1 | kg | #N/A | #N/A | #N/A | #N/A | #N/A | #N/A | #N/A | #N/A | #N/A | #N/A | #N/A | #N/A | #N/A | #N/A | #N/A | #N/A | #N/A | #N/A | #N/A | #N/A | #N/A | #N/A | #N/A | #N/A | #N/A | #N/A | #N/A | #N/A | #N/A | #N/A | #N/A | #N/A | #N/A
051119104pZAF | マンガン鉱石, 精鉱, 南アフリカ | ZA | 1 | kg | #N/A | #N/A | #N/A | #N/A | #N/A | #N/A | #N/A | #N/A | #N/A | #N/A | #N/A | #N/A | #N/A | #N/A | #N/A | #N/A | #N/A | #N/A | #N/A | #N/A | #N/A | #N/A | #N/A | #N/A | #N/A | #N/A | #N/A | #N/A | #N/A | #N/A | #N/A | #N/A | #N/A
051119105mJPN | 鉄マンガン鉱石, 精鉱, 輸入品 | JP | 1 | kg | #N/A | #N/A | #N/A | #N/A | #N/A | #N/A | #N/A | #N/A | #N/A | #N/A | #N/A | #N/A | #N/A | #N/A | #N/A | #N/A | #N/A | #N/A | #N/A | #N/A | #N/A | #N/A | #N/A | #N/A | #N/A | #N/A | #N/A | #N/A | #N/A | #N/A | #N/A | #N/A | #N/A
051119105pCHN | 鉄マンガン鉱石, 精鉱, 中国 | CN | 1 | kg | #N/A | #N/A | #N/A | #N/A | #N/A | #N/A | #N/A | #N/A | #N/A | #N/A | #N/A | #N/A | #N/A | #N/A | #N/A | #N/A | #N/A | #N/A | #N/A | #N/A | #N/A | #N/A | #N/A | #N/A | #N/A | #N/A | #N/A | #N/A | #N/A | #N/A | #N/A | #N/A | #N/A
051119105pIND | 鉄マンガン鉱石, 精鉱, インド | IN | 1 | kg | #N/A | #N/A | #N/A | #N/A | #N/A | #N/A | #N/A | #N/A | #N/A | #N/A | #N/A | #N/A | #N/A | #N/A | #N/A | #N/A | #N/A | #N/A | #N/A | #N/A | #N/A | #N/A | #N/A | #N/A | #N/A | #N/A | #N/A | #N/A | #N/A | #N/A | #N/A | #N/A | #N/A
051119105pZAF | 鉄マンガン鉱石, 精鉱, 南アフリカ | ZA | 1 | kg | #N/A | #N/A | #N/A | #N/A | #N/A | #N/A | #N/A | #N/A | #N/A | #N/A | #N/A | #N/A | #N/A | #N/A | #N/A | #N/A | #N/A | #N/A | #N/A | #N/A | #N/A | #N/A | #N/A | #N/A | #N/A | #N/A | #N/A | #N/A | #N/A | #N/A | #N/A | #N/A | #N/A
051119106mJPN | クロム鉱石, 精鉱, 輸入品 | JP | 1 | kg | #N/A | #N/A | #N/A | #N/A | #N/A | #N/A | #N/A | #N/A | #N/A | #N/A | #N/A | #N/A | #N/A | #N/A | #N/A | #N/A | #N/A | #N/A | #N/A | #N/A | #N/A | #N/A | #N/A | #N/A | #N/A | #N/A | #N/A | #N/A | #N/A | #N/A | #N/A | #N/A | #N/A
051119106pCHN | クロム鉱石, 精鉱, 中国 | CN | 1 | kg | #N/A | #N/A | #N/A | #N/A | #N/A | #N/A | #N/A | #N/A | #N/A | #N/A | #N/A | #N/A | #N/A | #N/A | #N/A | #N/A | #N/A | #N/A | #N/A | #N/A | #N/A | #N/A | #N/A | #N/A | #N/A | #N/A | #N/A | #N/A | #N/A | #N/A | #N/A | #N/A | #N/A
051119106pOMN | クロム鉱石, 精鉱, オマーン | OM | 1 | kg | #N/A | #N/A | #N/A | #N/A | #N/A | #N/A | #N/A | #N/A | #N/A | #N/A | #N/A | #N/A | #N/A | #N/A | #N/A | #N/A | #N/A | #N/A | #N/A | #N/A | #N/A | #N/A | #N/A | #N/A | #N/A | #N/A | #N/A | #N/A | #N/A | #N/A | #N/A | #N/A | #N/A
051119106pPAK | クロム鉱石, 精鉱, パキスタン | PK | 1 | kg | #N/A | #N/A | #N/A | #N/A | #N/A | #N/A | #N/A | #N/A | #N/A | #N/A | #N/A | #N/A | #N/A | #N/A | #N/A | #N/A | #N/A | #N/A | #N/A | #N/A | #N/A | #N/A | #N/A | #N/A | #N/A | #N/A | #N/A | #N/A | #N/A | #N/A | #N/A | #N/A | #N/A
051119106pPHL | クロム鉱石, 精鉱, フィリピン | PH | 1 | kg | #N/A | #N/A | #N/A | #N/A | #N/A | #N/A | #N/A | #N/A | #N/A | #N/A | #N/A | #N/A | #N/A | #N/A | #N/A | #N/A | #N/A | #N/A | #N/A | #N/A | #N/A | #N/A | #N/A | #N/A | #N/A | #N/A | #N/A | #N/A | #N/A | #N/A | #N/A | #N/A | #N/A
051119106pTUR | クロム鉱石, 精鉱, トルコ | TR | 1 | kg | #N/A | #N/A | #N/A | #N/A | #N/A | #N/A | #N/A | #N/A | #N/A | #N/A | #N/A | #N/A | #N/A | #N/A | #N/A | #N/A | #N/A | #N/A | #N/A | #N/A | #N/A | #N/A | #N/A | #N/A | #N/A | #N/A | #N/A | #N/A | #N/A | #N/A | #N/A | #N/A | #N/A
051119106pZAF | クロム鉱石, 精鉱, 南アフリカ | ZA | 1 | kg | #N/A | #N/A | #N/A | #N/A | #N/A | #N/A | #N/A | #N/A | #N/A | #N/A | #N/A | #N/A | #N/A | #N/A | #N/A | #N/A | #N/A | #N/A | #N/A | #N/A | #N/A | #N/A | #N/A | #N/A | #N/A | #N/A | #N/A | #N/A | #N/A | #N/A | #N/A | #N/A | #N/A
051119108mJPN | タングステン鉱石, 精鉱, 輸入品 | JP | 1 | kg | #N/A | #N/A | #N/A | #N/A | #N/A | #N/A | #N/A | #N/A | #N/A | #N/A | #N/A | #N/A | #N/A | #N/A | #N/A | #N/A | #N/A | #N/A | #N/A | #N/A | #N/A | #N/A | #N/A | #N/A | #N/A | #N/A | #N/A | #N/A | #N/A | #N/A | #N/A | #N/A | #N/A
051119108pPRT | タングステン鉱石, 精鉱, ポルトガル | PT | 1 | kg | #N/A | #N/A | #N/A | #N/A | #N/A | #N/A | #N/A | #N/A | #N/A | #N/A | #N/A | #N/A | #N/A | #N/A | #N/A | #N/A | #N/A | #N/A | #N/A | #N/A | #N/A | #N/A | #N/A | #N/A | #N/A | #N/A | #N/A | #N/A | #N/A | #N/A | #N/A | #N/A | #N/A
051119108pRUS | タングステン鉱石, 精鉱, ロシア | RU | 1 | kg | #N/A | #N/A | #N/A | #N/A | #N/A | #N/A | #N/A | #N/A | #N/A | #N/A | #N/A | #N/A | #N/A | #N/A | #N/A | #N/A | #N/A | #N/A | #N/A | #N/A | #N/A | #N/A | #N/A | #N/A | #N/A | #N/A | #N/A | #N/A | #N/A | #N/A | #N/A | #N/A | #N/A
051119110mJPN | モリブデン鉱石, 精鉱, 輸入品 | JP | 1 | kg | #N/A | #N/A | #N/A | #N/A | #N/A | #N/A | #N/A | #N/A | #N/A | #N/A | #N/A | #N/A | #N/A | #N/A | #N/A | #N/A | #N/A | #N/A | #N/A | #N/A | #N/A | #N/A | #N/A | #N/A | #N/A | #N/A | #N/A | #N/A | #N/A | #N/A | #N/A | #N/A | #N/A
051119110pAUT | モリブデン鉱石, 精鉱, オーストリア | AT | 1 | kg | #N/A | #N/A | #N/A | #N/A | #N/A | #N/A | #N/A | #N/A | #N/A | #N/A | #N/A | #N/A | #N/A | #N/A | #N/A | #N/A | #N/A | #N/A | #N/A | #N/A | #N/A | #N/A | #N/A | #N/A | #N/A | #N/A | #N/A | #N/A | #N/A | #N/A | #N/A | #N/A | #N/A
051119110pBEL | モリブデン鉱石, 精鉱, ベルギー | BE | 1 | kg | #N/A | #N/A | #N/A | #N/A | #N/A | #N/A | #N/A | #N/A | #N/A | #N/A | #N/A | #N/A | #N/A | #N/A | #N/A | #N/A | #N/A | #N/A | #N/A | #N/A | #N/A | #N/A | #N/A | #N/A | #N/A | #N/A | #N/A | #N/A | #N/A | #N/A | #N/A | #N/A | #N/A
051119110pCAN | モリブデン鉱石, 精鉱, カナダ | CA | 1 | kg | #N/A | #N/A | #N/A | #N/A | #N/A | #N/A | #N/A | #N/A | #N/A | #N/A | #N/A | #N/A | #N/A | #N/A | #N/A | #N/A | #N/A | #N/A | #N/A | #N/A | #N/A | #N/A | #N/A | #N/A | #N/A | #N/A | #N/A | #N/A | #N/A | #N/A | #N/A | #N/A | #N/A
051119110pCHL | モリブデン鉱石, 精鉱, チリ | CL | 1 | kg | #N/A | #N/A | #N/A | #N/A | #N/A | #N/A | #N/A | #N/A | #N/A | #N/A | #N/A | #N/A | #N/A | #N/A | #N/A | #N/A | #N/A | #N/A | #N/A | #N/A | #N/A | #N/A | #N/A | #N/A | #N/A | #N/A | #N/A | #N/A | #N/A | #N/A | #N/A | #N/A | #N/A
051119110pCHN | モリブデン鉱石, 精鉱, 中国 | CN | 1 | kg | #N/A | #N/A | #N/A | #N/A | #N/A | #N/A | #N/A | #N/A | #N/A | #N/A | #N/A | #N/A | #N/A | #N/A | #N/A | #N/A | #N/A | #N/A | #N/A | #N/A | #N/A | #N/A | #N/A | #N/A | #N/A | #N/A | #N/A | #N/A | #N/A | #N/A | #N/A | #N/A | #N/A
051119110pKOR | モリブデン鉱石, 精鉱, 韓国 | KR | 1 | kg | #N/A | #N/A | #N/A | #N/A | #N/A | #N/A | #N/A | #N/A | #N/A | #N/A | #N/A | #N/A | #N/A | #N/A | #N/A | #N/A | #N/A | #N/A | #N/A | #N/A | #N/A | #N/A | #N/A | #N/A | #N/A | #N/A | #N/A | #N/A | #N/A | #N/A | #N/A | #N/A | #N/A
051119110pMEX | モリブデン鉱石, 精鉱, メキシコ | MX | 1 | kg | #N/A | #N/A | #N/A | #N/A | #N/A | #N/A | #N/A | #N/A | #N/A | #N/A | #N/A | #N/A | #N/A | #N/A | #N/A | #N/A | #N/A | #N/A | #N/A | #N/A | #N/A | #N/A | #N/A | #N/A | #N/A | #N/A | #N/A | #N/A | #N/A | #N/A | #N/A | #N/A | #N/A
051119110pTHA | モリブデン鉱石, 精鉱, タイ | TH | 1 | kg | #N/A | #N/A | #N/A | #N/A | #N/A | #N/A | #N/A | #N/A | #N/A | #N/A | #N/A | #N/A | #N/A | #N/A | #N/A | #N/A | #N/A | #N/A | #N/A | #N/A | #N/A | #N/A | #N/A | #N/A | #N/A | #N/A | #N/A | #N/A | #N/A | #N/A | #N/A | #N/A | #N/A
051119110pTWN | モリブデン鉱石, 精鉱, 台湾 | TW | 1 | kg | #N/A | #N/A | #N/A | #N/A | #N/A | #N/A | #N/A | #N/A | #N/A | #N/A | #N/A | #N/A | #N/A | #N/A | #N/A | #N/A | #N/A | #N/A | #N/A | #N/A | #N/A | #N/A | #N/A | #N/A | #N/A | #N/A | #N/A | #N/A | #N/A | #N/A | #N/A | #N/A | #N/A
051119110pUSA | モリブデン鉱石, 精鉱, アメリカ | US | 1 | kg | #N/A | #N/A | #N/A | #N/A | #N/A | #N/A | #N/A | #N/A | #N/A | #N/A | #N/A | #N/A | #N/A | #N/A | #N/A | #N/A | #N/A | #N/A | #N/A | #N/A | #N/A | #N/A | #N/A | #N/A | #N/A | #N/A | #N/A | #N/A | #N/A | #N/A | #N/A | #N/A | #N/A
051119110pVNM | モリブデン鉱石, 精鉱, ベトナム | VN | 1 | kg | #N/A | #N/A | #N/A | #N/A | #N/A | #N/A | #N/A | #N/A | #N/A | #N/A | #N/A | #N/A | #N/A | #N/A | #N/A | #N/A | #N/A | #N/A | #N/A | #N/A | #N/A | #N/A | #N/A | #N/A | #N/A | #N/A | #N/A | #N/A | #N/A | #N/A | #N/A | #N/A | #N/A
051119111pZAF | バナジウム鉱石, 精鉱 | ZA | 1 | kg | #N/A | #N/A | #N/A | #N/A | #N/A | #N/A | #N/A | #N/A | #N/A | #N/A | #N/A | #N/A | #N/A | #N/A | #N/A | #N/A | #N/A | #N/A | #N/A | #N/A | #N/A | #N/A | #N/A | #N/A | #N/A | #N/A | #N/A | #N/A | #N/A | #N/A | #N/A | #N/A | #N/A
051119112pJPN | 砂鉄 | JP | 1 | kg | #N/A | #N/A | #N/A | #N/A | #N/A | #N/A | #N/A | #N/A | #N/A | #N/A | #N/A | #N/A | #N/A | #N/A | #N/A | #N/A | #N/A | #N/A | #N/A | #N/A | #N/A | #N/A | #N/A | #N/A | #N/A | #N/A | #N/A | #N/A | #N/A | #N/A | #N/A | #N/A | #N/A
051119206pUSA | バストネサイト精鉱, 焼結鉱 | US | 1 | kg | #N/A | #N/A | #N/A | #N/A | #N/A | #N/A | #N/A | #N/A | #N/A | #N/A | #N/A | #N/A | #N/A | #N/A | #N/A | #N/A | #N/A | #N/A | #N/A | #N/A | #N/A | #N/A | #N/A | #N/A | #N/A | #N/A | #N/A | #N/A | #N/A | #N/A | #N/A | #N/A | #N/A
051119208pAUS | タンタライト鉱石, 精鉱 | AU | 1 | kg | #N/A | #N/A | #N/A | #N/A | #N/A | #N/A | #N/A | #N/A | #N/A | #N/A | #N/A | #N/A | #N/A | #N/A | #N/A | #N/A | #N/A | #N/A | #N/A | #N/A | #N/A | #N/A | #N/A | #N/A | #N/A | #N/A | #N/A | #N/A | #N/A | #N/A | #N/A | #N/A | #N/A
051119209pBRA | パイロクロア鉱石, 精鉱 | BR | 1 | kg | #N/A | #N/A | #N/A | #N/A | #N/A | #N/A | #N/A | #N/A | #N/A | #N/A | #N/A | #N/A | #N/A | #N/A | #N/A | #N/A | #N/A | #N/A | #N/A | #N/A | #N/A | #N/A | #N/A | #N/A | #N/A | #N/A | #N/A | #N/A | #N/A | #N/A | #N/A | #N/A | #N/A
051119226mGLO | ニッケル鉱石, 硫化鉱 | GLO | 1 | kg | #N/A | #N/A | #N/A | #N/A | #N/A | #N/A | #N/A | #N/A | #N/A | #N/A | #N/A | #N/A | #N/A | #N/A | #N/A | #N/A | #N/A | #N/A | #N/A | #N/A | #N/A | #N/A | #N/A | #N/A | #N/A | #N/A | #N/A | #N/A | #N/A | #N/A | #N/A | #N/A | #N/A
051119227mGLO | ニッケル鉱石, 酸化鉱 | GLO | 1 | kg | #N/A | #N/A | #N/A | #N/A | #N/A | #N/A | #N/A | #N/A | #N/A | #N/A | #N/A | #N/A | #N/A | #N/A | #N/A | #N/A | #N/A | #N/A | #N/A | #N/A | #N/A | #N/A | #N/A | #N/A | #N/A | #N/A | #N/A | #N/A | #N/A | #N/A | #N/A | #N/A | #N/A
051119227pIDN | ニッケル鉱石, 酸化鉱, インドネシア | ID | 1 | kg | #N/A | #N/A | #N/A | #N/A | #N/A | #N/A | #N/A | #N/A | #N/A | #N/A | #N/A | #N/A | #N/A | #N/A | #N/A | #N/A | #N/A | #N/A | #N/A | #N/A | #N/A | #N/A | #N/A | #N/A | #N/A | #N/A | #N/A | #N/A | #N/A | #N/A | #N/A | #N/A | #N/A
051119227pNCL | ニッケル鉱石, 酸化鉱, ニューカレドニア | NC | 1 | kg | #N/A | #N/A | #N/A | #N/A | #N/A | #N/A | #N/A | #N/A | #N/A | #N/A | #N/A | #N/A | #N/A | #N/A | #N/A | #N/A | #N/A | #N/A | #N/A | #N/A | #N/A | #N/A | #N/A | #N/A | #N/A | #N/A | #N/A | #N/A | #N/A | #N/A | #N/A | #N/A | #N/A
051119227pPHL | ニッケル鉱石, 酸化鉱, フィリピン | PH | 1 | kg | #N/A | #N/A | #N/A | #N/A | #N/A | #N/A | #N/A | #N/A | #N/A | #N/A | #N/A | #N/A | #N/A | #N/A | #N/A | #N/A | #N/A | #N/A | #N/A | #N/A | #N/A | #N/A | #N/A | #N/A | #N/A | #N/A | #N/A | #N/A | #N/A | #N/A | #N/A | #N/A | #N/A
051119228mGLO | ニッケル精鉱, 硫化鉱 | GLO | 1 | kg | #N/A | #N/A | #N/A | #N/A | #N/A | #N/A | #N/A | #N/A | #N/A | #N/A | #N/A | #N/A | #N/A | #N/A | #N/A | #N/A | #N/A | #N/A | #N/A | #N/A | #N/A | #N/A | #N/A | #N/A | #N/A | #N/A | #N/A | #N/A | #N/A | #N/A | #N/A | #N/A | #N/A
051119229mGLO | ニッケル精鉱, 酸化鉱 | GLO | 1 | kg | #N/A | #N/A | #N/A | #N/A | #N/A | #N/A | #N/A | #N/A | #N/A | #N/A | #N/A | #N/A | #N/A | #N/A | #N/A | #N/A | #N/A | #N/A | #N/A | #N/A | #N/A | #N/A | #N/A | #N/A | #N/A | #N/A | #N/A | #N/A | #N/A | #N/A | #N/A | #N/A | #N/A
051119229mJPN | ニッケル精鉱, 酸化鉱, 輸入品 | JP | 1 | kg | #N/A | #N/A | #N/A | #N/A | #N/A | #N/A | #N/A | #N/A | #N/A | #N/A | #N/A | #N/A | #N/A | #N/A | #N/A | #N/A | #N/A | #N/A | #N/A | #N/A | #N/A | #N/A | #N/A | #N/A | #N/A | #N/A | #N/A | #N/A | #N/A | #N/A | #N/A | #N/A | #N/A
051119229pIDN | ニッケル精鉱, 酸化鉱, インドネシア | ID | 1 | kg | #N/A | #N/A | #N/A | #N/A | #N/A | #N/A | #N/A | #N/A | #N/A | #N/A | #N/A | #N/A | #N/A | #N/A | #N/A | #N/A | #N/A | #N/A | #N/A | #N/A | #N/A | #N/A | #N/A | #N/A | #N/A | #N/A | #N/A | #N/A | #N/A | #N/A | #N/A | #N/A | #N/A
051119229pNCL | ニッケル精鉱, 酸化鉱, ニューカレドニア | NC | 1 | kg | #N/A | #N/A | #N/A | #N/A | #N/A | #N/A | #N/A | #N/A | #N/A | #N/A | #N/A | #N/A | #N/A | #N/A | #N/A | #N/A | #N/A | #N/A | #N/A | #N/A | #N/A | #N/A | #N/A | #N/A | #N/A | #N/A | #N/A | #N/A | #N/A | #N/A | #N/A | #N/A | #N/A
051119229pPHL | ニッケル精鉱, 酸化鉱, フィリピン | PH | 1 | kg | #N/A | #N/A | #N/A | #N/A | #N/A | #N/A | #N/A | #N/A | #N/A | #N/A | #N/A | #N/A | #N/A | #N/A | #N/A | #N/A | #N/A | #N/A | #N/A | #N/A | #N/A | #N/A | #N/A | #N/A | #N/A | #N/A | #N/A | #N/A | #N/A | #N/A | #N/A | #N/A | #N/A
051119230pAUS | リチウム鉱石, オーストラリア | AU | 1 | kg | #N/A | #N/A | #N/A | #N/A | #N/A | #N/A | #N/A | #N/A | #N/A | #N/A | #N/A | #N/A | #N/A | #N/A | #N/A | #N/A | #N/A | #N/A | #N/A | #N/A | #N/A | #N/A | #N/A | #N/A | #N/A | #N/A | #N/A | #N/A | #N/A | #N/A | #N/A | #N/A | #N/A
051119231pAUS | リチウム鉱石, 精鉱, オーストラリア | AU | 1 | kg | #N/A | #N/A | #N/A | #N/A | #N/A | #N/A | #N/A | #N/A | #N/A | #N/A | #N/A | #N/A | #N/A | #N/A | #N/A | #N/A | #N/A | #N/A | #N/A | #N/A | #N/A | #N/A | #N/A | #N/A | #N/A | #N/A | #N/A | #N/A | #N/A | #N/A | #N/A | #N/A | #N/A
051119232pCHN | リチウム鉱石の輸送サービス, 精鉱, 中国 | CN | 1 | kg | #N/A | #N/A | #N/A | #N/A | #N/A | #N/A | #N/A | #N/A | #N/A | #N/A | #N/A | #N/A | #N/A | #N/A | #N/A | #N/A | #N/A | #N/A | #N/A | #N/A | #N/A | #N/A | #N/A | #N/A | #N/A | #N/A | #N/A | #N/A | #N/A | #N/A | #N/A | #N/A | #N/A
051119233pAUS | チタン鉱石, オーストラリア | AU | 1 | kg | #N/A | #N/A | #N/A | #N/A | #N/A | #N/A | #N/A | #N/A | #N/A | #N/A | #N/A | #N/A | #N/A | #N/A | #N/A | #N/A | #N/A | #N/A | #N/A | #N/A | #N/A | #N/A | #N/A | #N/A | #N/A | #N/A | #N/A | #N/A | #N/A | #N/A | #N/A | #N/A | #N/A
051119233pCAN | チタン鉱石, カナダ | CA | 1 | kg | #N/A | #N/A | #N/A | #N/A | #N/A | #N/A | #N/A | #N/A | #N/A | #N/A | #N/A | #N/A | #N/A | #N/A | #N/A | #N/A | #N/A | #N/A | #N/A | #N/A | #N/A | #N/A | #N/A | #N/A | #N/A | #N/A | #N/A | #N/A | #N/A | #N/A | #N/A | #N/A | #N/A
051119233pCHN | チタン鉱石, 中国 | CN | 1 | kg | #N/A | #N/A | #N/A | #N/A | #N/A | #N/A | #N/A | #N/A | #N/A | #N/A | #N/A | #N/A | #N/A | #N/A | #N/A | #N/A | #N/A | #N/A | #N/A | #N/A | #N/A | #N/A | #N/A | #N/A | #N/A | #N/A | #N/A | #N/A | #N/A | #N/A | #N/A | #N/A | #N/A
051119233pIND | チタン鉱石, インド | IN | 1 | kg | #N/A | #N/A | #N/A | #N/A | #N/A | #N/A | #N/A | #N/A | #N/A | #N/A | #N/A | #N/A | #N/A | #N/A | #N/A | #N/A | #N/A | #N/A | #N/A | #N/A | #N/A | #N/A | #N/A | #N/A | #N/A | #N/A | #N/A | #N/A | #N/A | #N/A | #N/A | #N/A | #N/A
051119233pKEN | チタン鉱石, ケニア | KE | 1 | kg | #N/A | #N/A | #N/A | #N/A | #N/A | #N/A | #N/A | #N/A | #N/A | #N/A | #N/A | #N/A | #N/A | #N/A | #N/A | #N/A | #N/A | #N/A | #N/A | #N/A | #N/A | #N/A | #N/A | #N/A | #N/A | #N/A | #N/A | #N/A | #N/A | #N/A | #N/A | #N/A | #N/A
051119233pKOR | チタン鉱石, 韓国 | KR | 1 | kg | #N/A | #N/A | #N/A | #N/A | #N/A | #N/A | #N/A | #N/A | #N/A | #N/A | #N/A | #N/A | #N/A | #N/A | #N/A | #N/A | #N/A | #N/A | #N/A | #N/A | #N/A | #N/A | #N/A | #N/A | #N/A | #N/A | #N/A | #N/A | #N/A | #N/A | #N/A | #N/A | #N/A
051119233pMOZ | チタン鉱石, モザンビーク | MZ | 1 | kg | #N/A | #N/A | #N/A | #N/A | #N/A | #N/A | #N/A | #N/A | #N/A | #N/A | #N/A | #N/A | #N/A | #N/A | #N/A | #N/A | #N/A | #N/A | #N/A | #N/A | #N/A | #N/A | #N/A | #N/A | #N/A | #N/A | #N/A | #N/A | #N/A | #N/A | #N/A | #N/A | #N/A
051119233pRUS | チタン鉱石, ロシア | RU | 1 | kg | #N/A | #N/A | #N/A | #N/A | #N/A | #N/A | #N/A | #N/A | #N/A | #N/A | #N/A | #N/A | #N/A | #N/A | #N/A | #N/A | #N/A | #N/A | #N/A | #N/A | #N/A | #N/A | #N/A | #N/A | #N/A | #N/A | #N/A | #N/A | #N/A | #N/A | #N/A | #N/A | #N/A
051119233pSEN | チタン鉱石, セネガル | SN | 1 | kg | #N/A | #N/A | #N/A | #N/A | #N/A | #N/A | #N/A | #N/A | #N/A | #N/A | #N/A | #N/A | #N/A | #N/A | #N/A | #N/A | #N/A | #N/A | #N/A | #N/A | #N/A | #N/A | #N/A | #N/A | #N/A | #N/A | #N/A | #N/A | #N/A | #N/A | #N/A | #N/A | #N/A
051119233pSLE | チタン鉱石, シエラレオネ | SL | 1 | kg | #N/A | #N/A | #N/A | #N/A | #N/A | #N/A | #N/A | #N/A | #N/A | #N/A | #N/A | #N/A | #N/A | #N/A | #N/A | #N/A | #N/A | #N/A | #N/A | #N/A | #N/A | #N/A | #N/A | #N/A | #N/A | #N/A | #N/A | #N/A | #N/A | #N/A | #N/A | #N/A | #N/A
051119233pTHA | チタン鉱石, タイ | TH | 1 | kg | #N/A | #N/A | #N/A | #N/A | #N/A | #N/A | #N/A | #N/A | #N/A | #N/A | #N/A | #N/A | #N/A | #N/A | #N/A | #N/A | #N/A | #N/A | #N/A | #N/A | #N/A | #N/A | #N/A | #N/A | #N/A | #N/A | #N/A | #N/A | #N/A | #N/A | #N/A | #N/A | #N/A
051119233pUKR | チタン鉱石, ウクライナ | UA | 1 | kg | #N/A | #N/A | #N/A | #N/A | #N/A | #N/A | #N/A | #N/A | #N/A | #N/A | #N/A | #N/A | #N/A | #N/A | #N/A | #N/A | #N/A | #N/A | #N/A | #N/A | #N/A | #N/A | #N/A | #N/A | #N/A | #N/A | #N/A | #N/A | #N/A | #N/A | #N/A | #N/A | #N/A
051119233pVNM | チタン鉱石, ベトナム | VN | 1 | kg | #N/A | #N/A | #N/A | #N/A | #N/A | #N/A | #N/A | #N/A | #N/A | #N/A | #N/A | #N/A | #N/A | #N/A | #N/A | #N/A | #N/A | #N/A | #N/A | #N/A | #N/A | #N/A | #N/A | #N/A | #N/A | #N/A | #N/A | #N/A | #N/A | #N/A | #N/A | #N/A | #N/A
051119233pZAF | チタン鉱石, 南アフリカ | ZA | 1 | kg | #N/A | #N/A | #N/A | #N/A | #N/A | #N/A | #N/A | #N/A | #N/A | #N/A | #N/A | #N/A | #N/A | #N/A | #N/A | #N/A | #N/A | #N/A | #N/A | #N/A | #N/A | #N/A | #N/A | #N/A | #N/A | #N/A | #N/A | #N/A | #N/A | #N/A | #N/A | #N/A | #N/A
051119234mJPN | イルメナイト精鉱, 輸入品 | JP | 1 | kg | #N/A | #N/A | #N/A | #N/A | #N/A | #N/A | #N/A | #N/A | #N/A | #N/A | #N/A | #N/A | #N/A | #N/A | #N/A | #N/A | #N/A | #N/A | #N/A | #N/A | #N/A | #N/A | #N/A | #N/A | #N/A | #N/A | #N/A | #N/A | #N/A | #N/A | #N/A | #N/A | #N/A
051119234pAUS | イルメナイト精鉱, オーストラリア | AU | 1 | kg | #N/A | #N/A | #N/A | #N/A | #N/A | #N/A | #N/A | #N/A | #N/A | #N/A | #N/A | #N/A | #N/A | #N/A | #N/A | #N/A | #N/A | #N/A | #N/A | #N/A | #N/A | #N/A | #N/A | #N/A | #N/A | #N/A | #N/A | #N/A | #N/A | #N/A | #N/A | #N/A | #N/A
051119234pCAN | イルメナイト精鉱, カナダ | CA | 1 | kg | #N/A | #N/A | #N/A | #N/A | #N/A | #N/A | #N/A | #N/A | #N/A | #N/A | #N/A | #N/A | #N/A | #N/A | #N/A | #N/A | #N/A | #N/A | #N/A | #N/A | #N/A | #N/A | #N/A | #N/A | #N/A | #N/A | #N/A | #N/A | #N/A | #N/A | #N/A | #N/A | #N/A
051119234pCHN | イルメナイト精鉱, 中国 | CN | 1 | kg | #N/A | #N/A | #N/A | #N/A | #N/A | #N/A | #N/A | #N/A | #N/A | #N/A | #N/A | #N/A | #N/A | #N/A | #N/A | #N/A | #N/A | #N/A | #N/A | #N/A | #N/A | #N/A | #N/A | #N/A | #N/A | #N/A | #N/A | #N/A | #N/A | #N/A | #N/A | #N/A | #N/A
051119234pIND | イルメナイト精鉱, インド | IN | 1 | kg | #N/A | #N/A | #N/A | #N/A | #N/A | #N/A | #N/A | #N/A | #N/A | #N/A | #N/A | #N/A | #N/A | #N/A | #N/A | #N/A | #N/A | #N/A | #N/A | #N/A | #N/A | #N/A | #N/A | #N/A | #N/A | #N/A | #N/A | #N/A | #N/A | #N/A | #N/A | #N/A | #N/A
051119234pKEN | イルメナイト精鉱, ケニア | KE | 1 | kg | #N/A | #N/A | #N/A | #N/A | #N/A | #N/A | #N/A | #N/A | #N/A | #N/A | #N/A | #N/A | #N/A | #N/A | #N/A | #N/A | #N/A | #N/A | #N/A | #N/A | #N/A | #N/A | #N/A | #N/A | #N/A | #N/A | #N/A | #N/A | #N/A | #N/A | #N/A | #N/A | #N/A
051119234pKOR | イルメナイト精鉱, 韓国 | KR | 1 | kg | #N/A | #N/A | #N/A | #N/A | #N/A | #N/A | #N/A | #N/A | #N/A | #N/A | #N/A | #N/A | #N/A | #N/A | #N/A | #N/A | #N/A | #N/A | #N/A | #N/A | #N/A | #N/A | #N/A | #N/A | #N/A | #N/A | #N/A | #N/A | #N/A | #N/A | #N/A | #N/A | #N/A
051119234pMOZ | イルメナイト精鉱, モザンビーク | MZ | 1 | kg | #N/A | #N/A | #N/A | #N/A | #N/A | #N/A | #N/A | #N/A | #N/A | #N/A | #N/A | #N/A | #N/A | #N/A | #N/A | #N/A | #N/A | #N/A | #N/A | #N/A | #N/A | #N/A | #N/A | #N/A | #N/A | #N/A | #N/A | #N/A | #N/A | #N/A | #N/A | #N/A | #N/A
051119234pRUS | イルメナイト精鉱, ロシア | RU | 1 | kg | #N/A | #N/A | #N/A | #N/A | #N/A | #N/A | #N/A | #N/A | #N/A | #N/A | #N/A | #N/A | #N/A | #N/A | #N/A | #N/A | #N/A | #N/A | #N/A | #N/A | #N/A | #N/A | #N/A | #N/A | #N/A | #N/A | #N/A | #N/A | #N/A | #N/A | #N/A | #N/A | #N/A
051119234pSEN | イルメナイト精鉱, セネガル | SN | 1 | kg | #N/A | #N/A | #N/A | #N/A | #N/A | #N/A | #N/A | #N/A | #N/A | #N/A | #N/A | #N/A | #N/A | #N/A | #N/A | #N/A | #N/A | #N/A | #N/A | #N/A | #N/A | #N/A | #N/A | #N/A | #N/A | #N/A | #N/A | #N/A | #N/A | #N/A | #N/A | #N/A | #N/A
051119234pSLE | イルメナイト精鉱, シエラレオネ | SL | 1 | kg | #N/A | #N/A | #N/A | #N/A | #N/A | #N/A | #N/A | #N/A | #N/A | #N/A | #N/A | #N/A | #N/A | #N/A | #N/A | #N/A | #N/A | #N/A | #N/A | #N/A | #N/A | #N/A | #N/A | #N/A | #N/A | #N/A | #N/A | #N/A | #N/A | #N/A | #N/A | #N/A | #N/A
051119234pTHA | イルメナイト精鉱, タイ | TH | 1 | kg | #N/A | #N/A | #N/A | #N/A | #N/A | #N/A | #N/A | #N/A | #N/A | #N/A | #N/A | #N/A | #N/A | #N/A | #N/A | #N/A | #N/A | #N/A | #N/A | #N/A | #N/A | #N/A | #N/A | #N/A | #N/A | #N/A | #N/A | #N/A | #N/A | #N/A | #N/A | #N/A | #N/A
051119234pUKR | イルメナイト精鉱, ウクライナ | UA | 1 | kg | #N/A | #N/A | #N/A | #N/A | #N/A | #N/A | #N/A | #N/A | #N/A | #N/A | #N/A | #N/A | #N/A | #N/A | #N/A | #N/A | #N/A | #N/A | #N/A | #N/A | #N/A | #N/A | #N/A | #N/A | #N/A | #N/A | #N/A | #N/A | #N/A | #N/A | #N/A | #N/A | #N/A
051119234pVNM | イルメナイト精鉱, ベトナム | VN | 1 | kg | #N/A | #N/A | #N/A | #N/A | #N/A | #N/A | #N/A | #N/A | #N/A | #N/A | #N/A | #N/A | #N/A | #N/A | #N/A | #N/A | #N/A | #N/A | #N/A | #N/A | #N/A | #N/A | #N/A | #N/A | #N/A | #N/A | #N/A | #N/A | #N/A | #N/A | #N/A | #N/A | #N/A
051119234pZAF | イルメナイト精鉱, 南アフリカ | ZA | 1 | kg | #N/A | #N/A | #N/A | #N/A | #N/A | #N/A | #N/A | #N/A | #N/A | #N/A | #N/A | #N/A | #N/A | #N/A | #N/A | #N/A | #N/A | #N/A | #N/A | #N/A | #N/A | #N/A | #N/A | #N/A | #N/A | #N/A | #N/A | #N/A | #N/A | #N/A | #N/A | #N/A | #N/A
051119235pAUS | ルチルスラリー, オーストラリア | AU | 1 | kg | #N/A | #N/A | #N/A | #N/A | #N/A | #N/A | #N/A | #N/A | #N/A | #N/A | #N/A | #N/A | #N/A | #N/A | #N/A | #N/A | #N/A | #N/A | #N/A | #N/A | #N/A | #N/A | #N/A | #N/A | #N/A | #N/A | #N/A | #N/A | #N/A | #N/A | #N/A | #N/A | #N/A
051119235pCAN | ルチルスラリー, カナダ | CA | 1 | kg | #N/A | #N/A | #N/A | #N/A | #N/A | #N/A | #N/A | #N/A | #N/A | #N/A | #N/A | #N/A | #N/A | #N/A | #N/A | #N/A | #N/A | #N/A | #N/A | #N/A | #N/A | #N/A | #N/A | #N/A | #N/A | #N/A | #N/A | #N/A | #N/A | #N/A | #N/A | #N/A | #N/A
051119235pCHN | ルチルスラリー, 中国 | CN | 1 | kg | #N/A | #N/A | #N/A | #N/A | #N/A | #N/A | #N/A | #N/A | #N/A | #N/A | #N/A | #N/A | #N/A | #N/A | #N/A | #N/A | #N/A | #N/A | #N/A | #N/A | #N/A | #N/A | #N/A | #N/A | #N/A | #N/A | #N/A | #N/A | #N/A | #N/A | #N/A | #N/A | #N/A
051119235pIND | ルチルスラリー, インド | IN | 1 | kg | #N/A | #N/A | #N/A | #N/A | #N/A | #N/A | #N/A | #N/A | #N/A | #N/A | #N/A | #N/A | #N/A | #N/A | #N/A | #N/A | #N/A | #N/A | #N/A | #N/A | #N/A | #N/A | #N/A | #N/A | #N/A | #N/A | #N/A | #N/A | #N/A | #N/A | #N/A | #N/A | #N/A
051119235pKEN | ルチルスラリー, ケニア | KE | 1 | kg | #N/A | #N/A | #N/A | #N/A | #N/A | #N/A | #N/A | #N/A | #N/A | #N/A | #N/A | #N/A | #N/A | #N/A | #N/A | #N/A | #N/A | #N/A | #N/A | #N/A | #N/A | #N/A | #N/A | #N/A | #N/A | #N/A | #N/A | #N/A | #N/A | #N/A | #N/A | #N/A | #N/A
051119235pKOR | ルチルスラリー, 韓国 | KR | 1 | kg | #N/A | #N/A | #N/A | #N/A | #N/A | #N/A | #N/A | #N/A | #N/A | #N/A | #N/A | #N/A | #N/A | #N/A | #N/A | #N/A | #N/A | #N/A | #N/A | #N/A | #N/A | #N/A | #N/A | #N/A | #N/A | #N/A | #N/A | #N/A | #N/A | #N/A | #N/A | #N/A | #N/A
051119235pMOZ | ルチルスラリー, モザンビーク | MZ | 1 | kg | #N/A | #N/A | #N/A | #N/A | #N/A | #N/A | #N/A | #N/A | #N/A | #N/A | #N/A | #N/A | #N/A | #N/A | #N/A | #N/A | #N/A | #N/A | #N/A | #N/A | #N/A | #N/A | #N/A | #N/A | #N/A | #N/A | #N/A | #N/A | #N/A | #N/A | #N/A | #N/A | #N/A
051119235pRUS | ルチルスラリー, ロシア | RU | 1 | kg | #N/A | #N/A | #N/A | #N/A | #N/A | #N/A | #N/A | #N/A | #N/A | #N/A | #N/A | #N/A | #N/A | #N/A | #N/A | #N/A | #N/A | #N/A | #N/A | #N/A | #N/A | #N/A | #N/A | #N/A | #N/A | #N/A | #N/A | #N/A | #N/A | #N/A | #N/A | #N/A | #N/A
051119235pSEN | ルチルスラリー, セネガル | SN | 1 | kg | #N/A | #N/A | #N/A | #N/A | #N/A | #N/A | #N/A | #N/A | #N/A | #N/A | #N/A | #N/A | #N/A | #N/A | #N/A | #N/A | #N/A | #N/A | #N/A | #N/A | #N/A | #N/A | #N/A | #N/A | #N/A | #N/A | #N/A | #N/A | #N/A | #N/A | #N/A | #N/A | #N/A
051119235pSLE | ルチルスラリー, シエラレオネ | SL | 1 | kg | #N/A | #N/A | #N/A | #N/A | #N/A | #N/A | #N/A | #N/A | #N/A | #N/A | #N/A | #N/A | #N/A | #N/A | #N/A | #N/A | #N/A | #N/A | #N/A | #N/A | #N/A | #N/A | #N/A | #N/A | #N/A | #N/A | #N/A | #N/A | #N/A | #N/A | #N/A | #N/A | #N/A
051119235pTHA | ルチルスラリー, タイ | TH | 1 | kg | #N/A | #N/A | #N/A | #N/A | #N/A | #N/A | #N/A | #N/A | #N/A | #N/A | #N/A | #N/A | #N/A | #N/A | #N/A | #N/A | #N/A | #N/A | #N/A | #N/A | #N/A | #N/A | #N/A | #N/A | #N/A | #N/A | #N/A | #N/A | #N/A | #N/A | #N/A | #N/A | #N/A
051119235pUKR | ルチルスラリー, ウクライナ | UA | 1 | kg | #N/A | #N/A | #N/A | #N/A | #N/A | #N/A | #N/A | #N/A | #N/A | #N/A | #N/A | #N/A | #N/A | #N/A | #N/A | #N/A | #N/A | #N/A | #N/A | #N/A | #N/A | #N/A | #N/A | #N/A | #N/A | #N/A | #N/A | #N/A | #N/A | #N/A | #N/A | #N/A | #N/A
051119235pVNM | ルチルスラリー, ベトナム | VN | 1 | kg | #N/A | #N/A | #N/A | #N/A | #N/A | #N/A | #N/A | #N/A | #N/A | #N/A | #N/A | #N/A | #N/A | #N/A | #N/A | #N/A | #N/A | #N/A | #N/A | #N/A | #N/A | #N/A | #N/A | #N/A | #N/A | #N/A | #N/A | #N/A | #N/A | #N/A | #N/A | #N/A | #N/A
051119235pZAF | ルチルスラリー, 南アフリカ | ZA | 1 | kg | #N/A | #N/A | #N/A | #N/A | #N/A | #N/A | #N/A | #N/A | #N/A | #N/A | #N/A | #N/A | #N/A | #N/A | #N/A | #N/A | #N/A | #N/A | #N/A | #N/A | #N/A | #N/A | #N/A | #N/A | #N/A | #N/A | #N/A | #N/A | #N/A | #N/A | #N/A | #N/A | #N/A
051119236mJPN | ルチル精鉱, チタン精鉱, 輸入品 | JP | 1 | kg | #N/A | #N/A | #N/A | #N/A | #N/A | #N/A | #N/A | #N/A | #N/A | #N/A | #N/A | #N/A | #N/A | #N/A | #N/A | #N/A | #N/A | #N/A | #N/A | #N/A | #N/A | #N/A | #N/A | #N/A | #N/A | #N/A | #N/A | #N/A | #N/A | #N/A | #N/A | #N/A | #N/A
051119236pAUS | ルチル精鉱, チタン精鉱, オーストラリア | AU | 1 | kg | #N/A | #N/A | #N/A | #N/A | #N/A | #N/A | #N/A | #N/A | #N/A | #N/A | #N/A | #N/A | #N/A | #N/A | #N/A | #N/A | #N/A | #N/A | #N/A | #N/A | #N/A | #N/A | #N/A | #N/A | #N/A | #N/A | #N/A | #N/A | #N/A | #N/A | #N/A | #N/A | #N/A
051119236pCAN | ルチル精鉱, チタン精鉱, カナダ | CA | 1 | kg | #N/A | #N/A | #N/A | #N/A | #N/A | #N/A | #N/A | #N/A | #N/A | #N/A | #N/A | #N/A | #N/A | #N/A | #N/A | #N/A | #N/A | #N/A | #N/A | #N/A | #N/A | #N/A | #N/A | #N/A | #N/A | #N/A | #N/A | #N/A | #N/A | #N/A | #N/A | #N/A | #N/A
051119236pCHN | ルチル精鉱, チタン精鉱, 中国 | CN | 1 | kg | #N/A | #N/A | #N/A | #N/A | #N/A | #N/A | #N/A | #N/A | #N/A | #N/A | #N/A | #N/A | #N/A | #N/A | #N/A | #N/A | #N/A | #N/A | #N/A | #N/A | #N/A | #N/A | #N/A | #N/A | #N/A | #N/A | #N/A | #N/A | #N/A | #N/A | #N/A | #N/A | #N/A
051119236pIND | ルチル精鉱, チタン精鉱, インド | IN | 1 | kg | #N/A | #N/A | #N/A | #N/A | #N/A | #N/A | #N/A | #N/A | #N/A | #N/A | #N/A | #N/A | #N/A | #N/A | #N/A | #N/A | #N/A | #N/A | #N/A | #N/A | #N/A | #N/A | #N/A | #N/A | #N/A | #N/A | #N/A | #N/A | #N/A | #N/A | #N/A | #N/A | #N/A
051119236pKEN | ルチル精鉱, チタン精鉱, ケニア | KE | 1 | kg | #N/A | #N/A | #N/A | #N/A | #N/A | #N/A | #N/A | #N/A | #N/A | #N/A | #N/A | #N/A | #N/A | #N/A | #N/A | #N/A | #N/A | #N/A | #N/A | #N/A | #N/A | #N/A | #N/A | #N/A | #N/A | #N/A | #N/A | #N/A | #N/A | #N/A | #N/A | #N/A | #N/A
051119236pSLE | ルチル精鉱, チタン精鉱, シエラレオネ | SL | 1 | kg | #N/A | #N/A | #N/A | #N/A | #N/A | #N/A | #N/A | #N/A | #N/A | #N/A | #N/A | #N/A | #N/A | #N/A | #N/A | #N/A | #N/A | #N/A | #N/A | #N/A | #N/A | #N/A | #N/A | #N/A | #N/A | #N/A | #N/A | #N/A | #N/A | #N/A | #N/A | #N/A | #N/A
051119236pTHA | ルチル精鉱, チタン精鉱, タイ | TH | 1 | kg | #N/A | #N/A | #N/A | #N/A | #N/A | #N/A | #N/A | #N/A | #N/A | #N/A | #N/A | #N/A | #N/A | #N/A | #N/A | #N/A | #N/A | #N/A | #N/A | #N/A | #N/A | #N/A | #N/A | #N/A | #N/A | #N/A | #N/A | #N/A | #N/A | #N/A | #N/A | #N/A | #N/A
051119236pUKR | ルチル精鉱, チタン精鉱, ウクライナ | UA | 1 | kg | #N/A | #N/A | #N/A | #N/A | #N/A | #N/A | #N/A | #N/A | #N/A | #N/A | #N/A | #N/A | #N/A | #N/A | #N/A | #N/A | #N/A | #N/A | #N/A | #N/A | #N/A | #N/A | #N/A | #N/A | #N/A | #N/A | #N/A | #N/A | #N/A | #N/A | #N/A | #N/A | #N/A
051119236pVNM | ルチル精鉱, チタン精鉱, ベトナム | VN | 1 | kg | #N/A | #N/A | #N/A | #N/A | #N/A | #N/A | #N/A | #N/A | #N/A | #N/A | #N/A | #N/A | #N/A | #N/A | #N/A | #N/A | #N/A | #N/A | #N/A | #N/A | #N/A | #N/A | #N/A | #N/A | #N/A | #N/A | #N/A | #N/A | #N/A | #N/A | #N/A | #N/A | #N/A
051119236pZAF | ルチル精鉱, チタン精鉱, 南アフリカ | ZA | 1 | kg | #N/A | #N/A | #N/A | #N/A | #N/A | #N/A | #N/A | #N/A | #N/A | #N/A | #N/A | #N/A | #N/A | #N/A | #N/A | #N/A | #N/A | #N/A | #N/A | #N/A | #N/A | #N/A | #N/A | #N/A | #N/A | #N/A | #N/A | #N/A | #N/A | #N/A | #N/A | #N/A | #N/A
051119237mJPN | 合成ルチル, チタン精鉱, 輸入品 | JP | 1 | kg | #N/A | #N/A | #N/A | #N/A | #N/A | #N/A | #N/A | #N/A | #N/A | #N/A | #N/A | #N/A | #N/A | #N/A | #N/A | #N/A | #N/A | #N/A | #N/A | #N/A | #N/A | #N/A | #N/A | #N/A | #N/A | #N/A | #N/A | #N/A | #N/A | #N/A | #N/A | #N/A | #N/A
051119237pAUS | 合成ルチル, チタン精鉱, オーストラリア | AU | 1 | kg | #N/A | #N/A | #N/A | #N/A | #N/A | #N/A | #N/A | #N/A | #N/A | #N/A | #N/A | #N/A | #N/A | #N/A | #N/A | #N/A | #N/A | #N/A | #N/A | #N/A | #N/A | #N/A | #N/A | #N/A | #N/A | #N/A | #N/A | #N/A | #N/A | #N/A | #N/A | #N/A | #N/A
051119237pCAN | 合成ルチル, チタン精鉱, カナダ | CA | 1 | kg | #N/A | #N/A | #N/A | #N/A | #N/A | #N/A | #N/A | #N/A | #N/A | #N/A | #N/A | #N/A | #N/A | #N/A | #N/A | #N/A | #N/A | #N/A | #N/A | #N/A | #N/A | #N/A | #N/A | #N/A | #N/A | #N/A | #N/A | #N/A | #N/A | #N/A | #N/A | #N/A | #N/A
051119237pCHN | 合成ルチル, チタン精鉱, 中国 | CN | 1 | kg | #N/A | #N/A | #N/A | #N/A | #N/A | #N/A | #N/A | #N/A | #N/A | #N/A | #N/A | #N/A | #N/A | #N/A | #N/A | #N/A | #N/A | #N/A | #N/A | #N/A | #N/A | #N/A | #N/A | #N/A | #N/A | #N/A | #N/A | #N/A | #N/A | #N/A | #N/A | #N/A | #N/A
051119237pIND | 合成ルチル, チタン精鉱, インド | IN | 1 | kg | #N/A | #N/A | #N/A | #N/A | #N/A | #N/A | #N/A | #N/A | #N/A | #N/A | #N/A | #N/A | #N/A | #N/A | #N/A | #N/A | #N/A | #N/A | #N/A | #N/A | #N/A | #N/A | #N/A | #N/A | #N/A | #N/A | #N/A | #N/A | #N/A | #N/A | #N/A | #N/A | #N/A
051119237pUKR | 合成ルチル, チタン精鉱, ウクライナ | UA | 1 | kg | #N/A | #N/A | #N/A | #N/A | #N/A | #N/A | #N/A | #N/A | #N/A | #N/A | #N/A | #N/A | #N/A | #N/A | #N/A | #N/A | #N/A | #N/A | #N/A | #N/A | #N/A | #N/A | #N/A | #N/A | #N/A | #N/A | #N/A | #N/A | #N/A | #N/A | #N/A | #N/A | #N/A
051119276pCHN | 合成ルチル, チタン精鉱, 中国 | CN | 1 | kg | #N/A | #N/A | #N/A | #N/A | #N/A | #N/A | #N/A | #N/A | #N/A | #N/A | #N/A | #N/A | #N/A | #N/A | #N/A | #N/A | #N/A | #N/A | #N/A | #N/A | #N/A | #N/A | #N/A | #N/A | #N/A | #N/A | #N/A | #N/A | #N/A | #N/A | #N/A | #N/A | #N/A
051119291mGLO | ニッケル鉱石, 硫化鉱, IDEAデータ用, 使用不可 | GLO | 1 | kg | #N/A | #N/A | #N/A | #N/A | #N/A | #N/A | #N/A | #N/A | #N/A | #N/A | #N/A | #N/A | #N/A | #N/A | #N/A | #N/A | #N/A | #N/A | #N/A | #N/A | #N/A | #N/A | #N/A | #N/A | #N/A | #N/A | #N/A | #N/A | #N/A | #N/A | #N/A | #N/A | #N/A
051119292mGLO | ニッケル鉱石, 酸化鉱, IDEAデータ用, 使用不可 | GLO | 1 | kg | #N/A | #N/A | #N/A | #N/A | #N/A | #N/A | #N/A | #N/A | #N/A | #N/A | #N/A | #N/A | #N/A | #N/A | #N/A | #N/A | #N/A | #N/A | #N/A | #N/A | #N/A | #N/A | #N/A | #N/A | #N/A | #N/A | #N/A | #N/A | #N/A | #N/A | #N/A | #N/A | #N/A
051119292pIDN | ニッケル鉱石, 酸化鉱, IDEAデータ用, 使用不可, インドネシア | ID | 1 | kg | #N/A | #N/A | #N/A | #N/A | #N/A | #N/A | #N/A | #N/A | #N/A | #N/A | #N/A | #N/A | #N/A | #N/A | #N/A | #N/A | #N/A | #N/A | #N/A | #N/A | #N/A | #N/A | #N/A | #N/A | #N/A | #N/A | #N/A | #N/A | #N/A | #N/A | #N/A | #N/A | #N/A
051119292pNCL | ニッケル鉱石, 酸化鉱, IDEAデータ用, 使用不可, ニューカレドニア | NC | 1 | kg | #N/A | #N/A | #N/A | #N/A | #N/A | #N/A | #N/A | #N/A | #N/A | #N/A | #N/A | #N/A | #N/A | #N/A | #N/A | #N/A | #N/A | #N/A | #N/A | #N/A | #N/A | #N/A | #N/A | #N/A | #N/A | #N/A | #N/A | #N/A | #N/A | #N/A | #N/A | #N/A | #N/A
051119292pPHL | ニッケル鉱石, 酸化鉱, IDEAデータ用, 使用不可, フィリピン | PH | 1 | kg | #N/A | #N/A | #N/A | #N/A | #N/A | #N/A | #N/A | #N/A | #N/A | #N/A | #N/A | #N/A | #N/A | #N/A | #N/A | #N/A | #N/A | #N/A | #N/A | #N/A | #N/A | #N/A | #N/A | #N/A | #N/A | #N/A | #N/A | #N/A | #N/A | #N/A | #N/A | #N/A | #N/A
051119293mGLO | ニッケル精鉱, 硫化鉱, IDEAデータ用, 使用不可 | GLO | 1 | kg | #N/A | #N/A | #N/A | #N/A | #N/A | #N/A | #N/A | #N/A | #N/A | #N/A | #N/A | #N/A | #N/A | #N/A | #N/A | #N/A | #N/A | #N/A | #N/A | #N/A | #N/A | #N/A | #N/A | #N/A | #N/A | #N/A | #N/A | #N/A | #N/A | #N/A | #N/A | #N/A | #N/A
051119294mGLO | ニッケル精鉱, 酸化鉱, IDEAデータ用, 使用不可 | GLO | 1 | kg | #N/A | #N/A | #N/A | #N/A | #N/A | #N/A | #N/A | #N/A | #N/A | #N/A | #N/A | #N/A | #N/A | #N/A | #N/A | #N/A | #N/A | #N/A | #N/A | #N/A | #N/A | #N/A | #N/A | #N/A | #N/A | #N/A | #N/A | #N/A | #N/A | #N/A | #N/A | #N/A | #N/A
051119294mJPN | ニッケル精鉱, 酸化鉱, 輸入品, IDEAデータ用, 使用不可 | JP | 1 | kg | #N/A | #N/A | #N/A | #N/A | #N/A | #N/A | #N/A | #N/A | #N/A | #N/A | #N/A | #N/A | #N/A | #N/A | #N/A | #N/A | #N/A | #N/A | #N/A | #N/A | #N/A | #N/A | #N/A | #N/A | #N/A | #N/A | #N/A | #N/A | #N/A | #N/A | #N/A | #N/A | #N/A
051119294pIDN | ニッケル精鉱, 酸化鉱, IDEAデータ用, 使用不可, インドネシア | ID | 1 | kg | #N/A | #N/A | #N/A | #N/A | #N/A | #N/A | #N/A | #N/A | #N/A | #N/A | #N/A | #N/A | #N/A | #N/A | #N/A | #N/A | #N/A | #N/A | #N/A | #N/A | #N/A | #N/A | #N/A | #N/A | #N/A | #N/A | #N/A | #N/A | #N/A | #N/A | #N/A | #N/A | #N/A
051119294pNCL | ニッケル精鉱, 酸化鉱, IDEAデータ用, 使用不可, ニューカレドニア | NC | 1 | kg | #N/A | #N/A | #N/A | #N/A | #N/A | #N/A | #N/A | #N/A | #N/A | #N/A | #N/A | #N/A | #N/A | #N/A | #N/A | #N/A | #N/A | #N/A | #N/A | #N/A | #N/A | #N/A | #N/A | #N/A | #N/A | #N/A | #N/A | #N/A | #N/A | #N/A | #N/A | #N/A | #N/A
051119294pPHL | ニッケル精鉱, 酸化鉱, IDEAデータ用, 使用不可, フィリピン | PH | 1 | kg | #N/A | #N/A | #N/A | #N/A | #N/A | #N/A | #N/A | #N/A | #N/A | #N/A | #N/A | #N/A | #N/A | #N/A | #N/A | #N/A | #N/A | #N/A | #N/A | #N/A | #N/A | #N/A | #N/A | #N/A | #N/A | #N/A | #N/A | #N/A | #N/A | #N/A | #N/A | #N/A | #N/A
051119299pUSA | バストネサイト精鉱, 焼結鉱, IDEAデータ用, 使用不可 | JP | 1 | kg | #N/A | #N/A | #N/A | #N/A | #N/A | #N/A | #N/A | #N/A | #N/A | #N/A | #N/A | #N/A | #N/A | #N/A | #N/A | #N/A | #N/A | #N/A | #N/A | #N/A | #N/A | #N/A | #N/A | #N/A | #N/A | #N/A | #N/A | #N/A | #N/A | #N/A | #N/A | #N/A | #N/A
051129210pTUR | コレマナイト鉱石, 精鉱 | TR | 1 | kg | #N/A | #N/A | #N/A | #N/A | #N/A | #N/A | #N/A | #N/A | #N/A | #N/A | #N/A | #N/A | #N/A | #N/A | #N/A | #N/A | #N/A | #N/A | #N/A | #N/A | #N/A | #N/A | #N/A | #N/A | #N/A | #N/A | #N/A | #N/A | #N/A | #N/A | #N/A | #N/A | #N/A
052100000mJPN | 石炭・亜炭, 4桁 | JP | 1 | kg | #N/A | #N/A | #N/A | #N/A | #N/A | #N/A | #N/A | #N/A | #N/A | #N/A | #N/A | #N/A | #N/A | #N/A | #N/A | #N/A | #N/A | #N/A | #N/A | #N/A | #N/A | #N/A | #N/A | #N/A | #N/A | #N/A | #N/A | #N/A | #N/A | #N/A | #N/A | #N/A | #N/A
052111000mAUS | 原料炭 | JP | 1 | kg | #N/A | #N/A | #N/A | #N/A | #N/A | #N/A | #N/A | #N/A | #N/A | #N/A | #N/A | #N/A | #N/A | #N/A | #N/A | #N/A | #N/A | #N/A | #N/A | #N/A | #N/A | #N/A | #N/A | #N/A | #N/A | #N/A | #N/A | #N/A | #N/A | #N/A | #N/A | #N/A | #N/A
052111201pAUS | 原料炭, オーストラリア | AU | 1 | kg | #N/A | #N/A | #N/A | #N/A | #N/A | #N/A | #N/A | #N/A | #N/A | #N/A | #N/A | #N/A | #N/A | #N/A | #N/A | #N/A | #N/A | #N/A | #N/A | #N/A | #N/A | #N/A | #N/A | #N/A | #N/A | #N/A | #N/A | #N/A | #N/A | #N/A | #N/A | #N/A | #N/A
052111202pCAN | 原料炭, カナダ | CA | 1 | kg | #N/A | #N/A | #N/A | #N/A | #N/A | #N/A | #N/A | #N/A | #N/A | #N/A | #N/A | #N/A | #N/A | #N/A | #N/A | #N/A | #N/A | #N/A | #N/A | #N/A | #N/A | #N/A | #N/A | #N/A | #N/A | #N/A | #N/A | #N/A | #N/A | #N/A | #N/A | #N/A | #N/A
052111203pTWN | 原料炭, 台湾 | TW | 1 | kg | #N/A | #N/A | #N/A | #N/A | #N/A | #N/A | #N/A | #N/A | #N/A | #N/A | #N/A | #N/A | #N/A | #N/A | #N/A | #N/A | #N/A | #N/A | #N/A | #N/A | #N/A | #N/A | #N/A | #N/A | #N/A | #N/A | #N/A | #N/A | #N/A | #N/A | #N/A | #N/A | #N/A
052111204pIDN | 原料炭, インドネシア | ID | 1 | kg | #N/A | #N/A | #N/A | #N/A | #N/A | #N/A | #N/A | #N/A | #N/A | #N/A | #N/A | #N/A | #N/A | #N/A | #N/A | #N/A | #N/A | #N/A | #N/A | #N/A | #N/A | #N/A | #N/A | #N/A | #N/A | #N/A | #N/A | #N/A | #N/A | #N/A | #N/A | #N/A | #N/A
052111205pMNG | 原料炭, モンゴル | MN | 1 | kg | #N/A | #N/A | #N/A | #N/A | #N/A | #N/A | #N/A | #N/A | #N/A | #N/A | #N/A | #N/A | #N/A | #N/A | #N/A | #N/A | #N/A | #N/A | #N/A | #N/A | #N/A | #N/A | #N/A | #N/A | #N/A | #N/A | #N/A | #N/A | #N/A | #N/A | #N/A | #N/A | #N/A
052111206pNZL | 原料炭, ニュージーランド | NZ | 1 | kg | #N/A | #N/A | #N/A | #N/A | #N/A | #N/A | #N/A | #N/A | #N/A | #N/A | #N/A | #N/A | #N/A | #N/A | #N/A | #N/A | #N/A | #N/A | #N/A | #N/A | #N/A | #N/A | #N/A | #N/A | #N/A | #N/A | #N/A | #N/A | #N/A | #N/A | #N/A | #N/A | #N/A
052111207pCHN | 原料炭, 中国 | CN | 1 | kg | #N/A | #N/A | #N/A | #N/A | #N/A | #N/A | #N/A | #N/A | #N/A | #N/A | #N/A | #N/A | #N/A | #N/A | #N/A | #N/A | #N/A | #N/A | #N/A | #N/A | #N/A | #N/A | #N/A | #N/A | #N/A | #N/A | #N/A | #N/A | #N/A | #N/A | #N/A | #N/A | #N/A
052111208pRUS | 原料炭, ロシア | RU | 1 | kg | #N/A | #N/A | #N/A | #N/A | #N/A | #N/A | #N/A | #N/A | #N/A | #N/A | #N/A | #N/A | #N/A | #N/A | #N/A | #N/A | #N/A | #N/A | #N/A | #N/A | #N/A | #N/A | #N/A | #N/A | #N/A | #N/A | #N/A | #N/A | #N/A | #N/A | #N/A | #N/A | #N/A
052111209pGBR | 原料炭, イギリス | GB | 1 | kg | #N/A | #N/A | #N/A | #N/A | #N/A | #N/A | #N/A | #N/A | #N/A | #N/A | #N/A | #N/A | #N/A | #N/A | #N/A | #N/A | #N/A | #N/A | #N/A | #N/A | #N/A | #N/A | #N/A | #N/A | #N/A | #N/A | #N/A | #N/A | #N/A | #N/A | #N/A | #N/A | #N/A
052111210pUSA | 原料炭, アメリカ | US | 1 | kg | #N/A | #N/A | #N/A | #N/A | #N/A | #N/A | #N/A | #N/A | #N/A | #N/A | #N/A | #N/A | #N/A | #N/A | #N/A | #N/A | #N/A | #N/A | #N/A | #N/A | #N/A | #N/A | #N/A | #N/A | #N/A | #N/A | #N/A | #N/A | #N/A | #N/A | #N/A | #N/A | #N/A
052111211pVNM | 原料炭, ベトナム | VN | 1 | kg | #N/A | #N/A | #N/A | #N/A | #N/A | #N/A | #N/A | #N/A | #N/A | #N/A | #N/A | #N/A | #N/A | #N/A | #N/A | #N/A | #N/A | #N/A | #N/A | #N/A | #N/A | #N/A | #N/A | #N/A | #N/A | #N/A | #N/A | #N/A | #N/A | #N/A | #N/A | #N/A | #N/A
052111801pJPN | 原料炭の燃焼エネルギー, コークス用 | JP | 1 | MJ | #N/A | #N/A | #N/A | #N/A | #N/A | #N/A | #N/A | #N/A | #N/A | #N/A | #N/A | #N/A | #N/A | #N/A | #N/A | #N/A | #N/A | #N/A | #N/A | #N/A | #N/A | #N/A | #N/A | #N/A | #N/A | #N/A | #N/A | #N/A | #N/A | #N/A | #N/A | #N/A | #N/A
052111802pJPN | 原料炭の燃焼エネルギー, 吹込用 | JP | 1 | MJ | #N/A | #N/A | #N/A | #N/A | #N/A | #N/A | #N/A | #N/A | #N/A | #N/A | #N/A | #N/A | #N/A | #N/A | #N/A | #N/A | #N/A | #N/A | #N/A | #N/A | #N/A | #N/A | #N/A | #N/A | #N/A | #N/A | #N/A | #N/A | #N/A | #N/A | #N/A | #N/A | #N/A
052112000mJPN | 一般炭 | JP | 1 | kg | #N/A | #N/A | #N/A | #N/A | #N/A | #N/A | #N/A | #N/A | #N/A | #N/A | #N/A | #N/A | #N/A | #N/A | #N/A | #N/A | #N/A | #N/A | #N/A | #N/A | #N/A | #N/A | #N/A | #N/A | #N/A | #N/A | #N/A | #N/A | #N/A | #N/A | #N/A | #N/A | #N/A
052112101pJPN | 一般炭, 日本 | JP | 1 | kg | #N/A | #N/A | #N/A | #N/A | #N/A | #N/A | #N/A | #N/A | #N/A | #N/A | #N/A | #N/A | #N/A | #N/A | #N/A | #N/A | #N/A | #N/A | #N/A | #N/A | #N/A | #N/A | #N/A | #N/A | #N/A | #N/A | #N/A | #N/A | #N/A | #N/A | #N/A | #N/A | #N/A
052112102mJPN | 一般炭, 輸入品 | JP | 1 | kg | #N/A | #N/A | #N/A | #N/A | #N/A | #N/A | #N/A | #N/A | #N/A | #N/A | #N/A | #N/A | #N/A | #N/A | #N/A | #N/A | #N/A | #N/A | #N/A | #N/A | #N/A | #N/A | #N/A | #N/A | #N/A | #N/A | #N/A | #N/A | #N/A | #N/A | #N/A | #N/A | #N/A
052112211pAUS | 一般炭, オーストラリア | AU | 1 | kg | #N/A | #N/A | #N/A | #N/A | #N/A | #N/A | #N/A | #N/A | #N/A | #N/A | #N/A | #N/A | #N/A | #N/A | #N/A | #N/A | #N/A | #N/A | #N/A | #N/A | #N/A | #N/A | #N/A | #N/A | #N/A | #N/A | #N/A | #N/A | #N/A | #N/A | #N/A | #N/A | #N/A
052112212pCAN | 一般炭, カナダ | CA | 1 | kg | #N/A | #N/A | #N/A | #N/A | #N/A | #N/A | #N/A | #N/A | #N/A | #N/A | #N/A | #N/A | #N/A | #N/A | #N/A | #N/A | #N/A | #N/A | #N/A | #N/A | #N/A | #N/A | #N/A | #N/A | #N/A | #N/A | #N/A | #N/A | #N/A | #N/A | #N/A | #N/A | #N/A
052112213pCOL | 一般炭, コロンビア | CO | 1 | kg | #N/A | #N/A | #N/A | #N/A | #N/A | #N/A | #N/A | #N/A | #N/A | #N/A | #N/A | #N/A | #N/A | #N/A | #N/A | #N/A | #N/A | #N/A | #N/A | #N/A | #N/A | #N/A | #N/A | #N/A | #N/A | #N/A | #N/A | #N/A | #N/A | #N/A | #N/A | #N/A | #N/A
052112214pIND | 一般炭, インド | IN | 1 | kg | #N/A | #N/A | #N/A | #N/A | #N/A | #N/A | #N/A | #N/A | #N/A | #N/A | #N/A | #N/A | #N/A | #N/A | #N/A | #N/A | #N/A | #N/A | #N/A | #N/A | #N/A | #N/A | #N/A | #N/A | #N/A | #N/A | #N/A | #N/A | #N/A | #N/A | #N/A | #N/A | #N/A
052112215pIDN | 一般炭, インドネシア | ID | 1 | kg | #N/A | #N/A | #N/A | #N/A | #N/A | #N/A | #N/A | #N/A | #N/A | #N/A | #N/A | #N/A | #N/A | #N/A | #N/A | #N/A | #N/A | #N/A | #N/A | #N/A | #N/A | #N/A | #N/A | #N/A | #N/A | #N/A | #N/A | #N/A | #N/A | #N/A | #N/A | #N/A | #N/A
052112216pNZL | 一般炭, ニュージーランド | NZ | 1 | kg | #N/A | #N/A | #N/A | #N/A | #N/A | #N/A | #N/A | #N/A | #N/A | #N/A | #N/A | #N/A | #N/A | #N/A | #N/A | #N/A | #N/A | #N/A | #N/A | #N/A | #N/A | #N/A | #N/A | #N/A | #N/A | #N/A | #N/A | #N/A | #N/A | #N/A | #N/A | #N/A | #N/A
052112217pPHL | 一般炭, フィリピン | PH | 1 | kg | #N/A | #N/A | #N/A | #N/A | #N/A | #N/A | #N/A | #N/A | #N/A | #N/A | #N/A | #N/A | #N/A | #N/A | #N/A | #N/A | #N/A | #N/A | #N/A | #N/A | #N/A | #N/A | #N/A | #N/A | #N/A | #N/A | #N/A | #N/A | #N/A | #N/A | #N/A | #N/A | #N/A
052112218pCHN | 一般炭, 中国 | CN | 1 | kg | #N/A | #N/A | #N/A | #N/A | #N/A | #N/A | #N/A | #N/A | #N/A | #N/A | #N/A | #N/A | #N/A | #N/A | #N/A | #N/A | #N/A | #N/A | #N/A | #N/A | #N/A | #N/A | #N/A | #N/A | #N/A | #N/A | #N/A | #N/A | #N/A | #N/A | #N/A | #N/A | #N/A
052112219pRUS | 一般炭, ロシア | RU | 1 | kg | #N/A | #N/A | #N/A | #N/A | #N/A | #N/A | #N/A | #N/A | #N/A | #N/A | #N/A | #N/A | #N/A | #N/A | #N/A | #N/A | #N/A | #N/A | #N/A | #N/A | #N/A | #N/A | #N/A | #N/A | #N/A | #N/A | #N/A | #N/A | #N/A | #N/A | #N/A | #N/A | #N/A
052112220pZAF | 一般炭, 南アフリカ | ZA | 1 | kg | #N/A | #N/A | #N/A | #N/A | #N/A | #N/A | #N/A | #N/A | #N/A | #N/A | #N/A | #N/A | #N/A | #N/A | #N/A | #N/A | #N/A | #N/A | #N/A | #N/A | #N/A | #N/A | #N/A | #N/A | #N/A | #N/A | #N/A | #N/A | #N/A | #N/A | #N/A | #N/A | #N/A
052112221pUSA | 一般炭, アメリカ | US | 1 | kg | #N/A | #N/A | #N/A | #N/A | #N/A | #N/A | #N/A | #N/A | #N/A | #N/A | #N/A | #N/A | #N/A | #N/A | #N/A | #N/A | #N/A | #N/A | #N/A | #N/A | #N/A | #N/A | #N/A | #N/A | #N/A | #N/A | #N/A | #N/A | #N/A | #N/A | #N/A | #N/A | #N/A
052112801pJPN | 一般炭の燃焼エネルギー | JP | 1 | MJ | #N/A | #N/A | #N/A | #N/A | #N/A | #N/A | #N/A | #N/A | #N/A | #N/A | #N/A | #N/A | #N/A | #N/A | #N/A | #N/A | #N/A | #N/A | #N/A | #N/A | #N/A | #N/A | #N/A | #N/A | #N/A | #N/A | #N/A | #N/A | #N/A | #N/A | #N/A | #N/A | #N/A
052112802pJPN | 無煙炭の燃焼エネルギー | JP | 1 | MJ | #N/A | #N/A | #N/A | #N/A | #N/A | #N/A | #N/A | #N/A | #N/A | #N/A | #N/A | #N/A | #N/A | #N/A | #N/A | #N/A | #N/A | #N/A | #N/A | #N/A | #N/A | #N/A | #N/A | #N/A | #N/A | #N/A | #N/A | #N/A | #N/A | #N/A | #N/A | #N/A | #N/A
052113000mAUS | 褐炭・亜炭 | AU | 1 | kg | #N/A | #N/A | #N/A | #N/A | #N/A | #N/A | #N/A | #N/A | #N/A | #N/A | #N/A | #N/A | #N/A | #N/A | #N/A | #N/A | #N/A | #N/A | #N/A | #N/A | #N/A | #N/A | #N/A | #N/A | #N/A | #N/A | #N/A | #N/A | #N/A | #N/A | #N/A | #N/A | #N/A
052113201pAUS | 褐炭・亜炭, オーストラリア | AU | 1 | kg | #N/A | #N/A | #N/A | #N/A | #N/A | #N/A | #N/A | #N/A | #N/A | #N/A | #N/A | #N/A | #N/A | #N/A | #N/A | #N/A | #N/A | #N/A | #N/A | #N/A | #N/A | #N/A | #N/A | #N/A | #N/A | #N/A | #N/A | #N/A | #N/A | #N/A | #N/A | #N/A | #N/A
052113202pBRA | 褐炭・亜炭, ブラジル | BR | 1 | kg | #N/A | #N/A | #N/A | #N/A | #N/A | #N/A | #N/A | #N/A | #N/A | #N/A | #N/A | #N/A | #N/A | #N/A | #N/A | #N/A | #N/A | #N/A | #N/A | #N/A | #N/A | #N/A | #N/A | #N/A | #N/A | #N/A | #N/A | #N/A | #N/A | #N/A | #N/A | #N/A | #N/A
052113203pCAN | 褐炭・亜炭, カナダ | CA | 1 | kg | #N/A | #N/A | #N/A | #N/A | #N/A | #N/A | #N/A | #N/A | #N/A | #N/A | #N/A | #N/A | #N/A | #N/A | #N/A | #N/A | #N/A | #N/A | #N/A | #N/A | #N/A | #N/A | #N/A | #N/A | #N/A | #N/A | #N/A | #N/A | #N/A | #N/A | #N/A | #N/A | #N/A
052113204pTWN | 褐炭・亜炭, 台湾 | TW | 1 | kg | #N/A | #N/A | #N/A | #N/A | #N/A | #N/A | #N/A | #N/A | #N/A | #N/A | #N/A | #N/A | #N/A | #N/A | #N/A | #N/A | #N/A | #N/A | #N/A | #N/A | #N/A | #N/A | #N/A | #N/A | #N/A | #N/A | #N/A | #N/A | #N/A | #N/A | #N/A | #N/A | #N/A
052113205pDNK | 褐炭・亜炭, デンマーク | DK | 1 | kg | #N/A | #N/A | #N/A | #N/A | #N/A | #N/A | #N/A | #N/A | #N/A | #N/A | #N/A | #N/A | #N/A | #N/A | #N/A | #N/A | #N/A | #N/A | #N/A | #N/A | #N/A | #N/A | #N/A | #N/A | #N/A | #N/A | #N/A | #N/A | #N/A | #N/A | #N/A | #N/A | #N/A
052113206pEST | 褐炭・亜炭, エストニア | EE | 1 | kg | #N/A | #N/A | #N/A | #N/A | #N/A | #N/A | #N/A | #N/A | #N/A | #N/A | #N/A | #N/A | #N/A | #N/A | #N/A | #N/A | #N/A | #N/A | #N/A | #N/A | #N/A | #N/A | #N/A | #N/A | #N/A | #N/A | #N/A | #N/A | #N/A | #N/A | #N/A | #N/A | #N/A
052113207pFIN | 褐炭・亜炭, フィンランド | FI | 1 | kg | #N/A | #N/A | #N/A | #N/A | #N/A | #N/A | #N/A | #N/A | #N/A | #N/A | #N/A | #N/A | #N/A | #N/A | #N/A | #N/A | #N/A | #N/A | #N/A | #N/A | #N/A | #N/A | #N/A | #N/A | #N/A | #N/A | #N/A | #N/A | #N/A | #N/A | #N/A | #N/A | #N/A
052113208pDEU | 褐炭・亜炭, ドイツ | DE | 1 | kg | #N/A | #N/A | #N/A | #N/A | #N/A | #N/A | #N/A | #N/A | #N/A | #N/A | #N/A | #N/A | #N/A | #N/A | #N/A | #N/A | #N/A | #N/A | #N/A | #N/A | #N/A | #N/A | #N/A | #N/A | #N/A | #N/A | #N/A | #N/A | #N/A | #N/A | #N/A | #N/A | #N/A
052113209pIND | 褐炭・亜炭, インド | IN | 1 | kg | #N/A | #N/A | #N/A | #N/A | #N/A | #N/A | #N/A | #N/A | #N/A | #N/A | #N/A | #N/A | #N/A | #N/A | #N/A | #N/A | #N/A | #N/A | #N/A | #N/A | #N/A | #N/A | #N/A | #N/A | #N/A | #N/A | #N/A | #N/A | #N/A | #N/A | #N/A | #N/A | #N/A
052113210pIDN | 褐炭・亜炭, インドネシア | ID | 1 | kg | #N/A | #N/A | #N/A | #N/A | #N/A | #N/A | #N/A | #N/A | #N/A | #N/A | #N/A | #N/A | #N/A | #N/A | #N/A | #N/A | #N/A | #N/A | #N/A | #N/A | #N/A | #N/A | #N/A | #N/A | #N/A | #N/A | #N/A | #N/A | #N/A | #N/A | #N/A | #N/A | #N/A
052113211pIRL | 褐炭・亜炭, アイルランド | IE | 1 | kg | #N/A | #N/A | #N/A | #N/A | #N/A | #N/A | #N/A | #N/A | #N/A | #N/A | #N/A | #N/A | #N/A | #N/A | #N/A | #N/A | #N/A | #N/A | #N/A | #N/A | #N/A | #N/A | #N/A | #N/A | #N/A | #N/A | #N/A | #N/A | #N/A | #N/A | #N/A | #N/A | #N/A
052113212pKOR | 褐炭・亜炭, 韓国 | KR | 1 | kg | #N/A | #N/A | #N/A | #N/A | #N/A | #N/A | #N/A | #N/A | #N/A | #N/A | #N/A | #N/A | #N/A | #N/A | #N/A | #N/A | #N/A | #N/A | #N/A | #N/A | #N/A | #N/A | #N/A | #N/A | #N/A | #N/A | #N/A | #N/A | #N/A | #N/A | #N/A | #N/A | #N/A
052113213pLVA | 褐炭・亜炭, ラトビア | LV | 1 | kg | #N/A | #N/A | #N/A | #N/A | #N/A | #N/A | #N/A | #N/A | #N/A | #N/A | #N/A | #N/A | #N/A | #N/A | #N/A | #N/A | #N/A | #N/A | #N/A | #N/A | #N/A | #N/A | #N/A | #N/A | #N/A | #N/A | #N/A | #N/A | #N/A | #N/A | #N/A | #N/A | #N/A
052113214pLTU | 褐炭・亜炭, リトアニア | LT | 1 | kg | #N/A | #N/A | #N/A | #N/A | #N/A | #N/A | #N/A | #N/A | #N/A | #N/A | #N/A | #N/A | #N/A | #N/A | #N/A | #N/A | #N/A | #N/A | #N/A | #N/A | #N/A | #N/A | #N/A | #N/A | #N/A | #N/A | #N/A | #N/A | #N/A | #N/A | #N/A | #N/A | #N/A
052113215pNLD | 褐炭・亜炭, オランダ | NL | 1 | kg | #N/A | #N/A | #N/A | #N/A | #N/A | #N/A | #N/A | #N/A | #N/A | #N/A | #N/A | #N/A | #N/A | #N/A | #N/A | #N/A | #N/A | #N/A | #N/A | #N/A | #N/A | #N/A | #N/A | #N/A | #N/A | #N/A | #N/A | #N/A | #N/A | #N/A | #N/A | #N/A | #N/A
052113216pNOR | 褐炭・亜炭, ノルウェー | NO | 1 | kg | #N/A | #N/A | #N/A | #N/A | #N/A | #N/A | #N/A | #N/A | #N/A | #N/A | #N/A | #N/A | #N/A | #N/A | #N/A | #N/A | #N/A | #N/A | #N/A | #N/A | #N/A | #N/A | #N/A | #N/A | #N/A | #N/A | #N/A | #N/A | #N/A | #N/A | #N/A | #N/A | #N/A
052113217pCHN | 褐炭・亜炭, 中国 | CN | 1 | kg | #N/A | #N/A | #N/A | #N/A | #N/A | #N/A | #N/A | #N/A | #N/A | #N/A | #N/A | #N/A | #N/A | #N/A | #N/A | #N/A | #N/A | #N/A | #N/A | #N/A | #N/A | #N/A | #N/A | #N/A | #N/A | #N/A | #N/A | #N/A | #N/A | #N/A | #N/A | #N/A | #N/A
052113218pRUS | 褐炭・亜炭, ロシア | RU | 1 | kg | #N/A | #N/A | #N/A | #N/A | #N/A | #N/A | #N/A | #N/A | #N/A | #N/A | #N/A | #N/A | #N/A | #N/A | #N/A | #N/A | #N/A | #N/A | #N/A | #N/A | #N/A | #N/A | #N/A | #N/A | #N/A | #N/A | #N/A | #N/A | #N/A | #N/A | #N/A | #N/A | #N/A
052113219pLKA | 褐炭・亜炭, スリランカ | LK | 1 | kg | #N/A | #N/A | #N/A | #N/A | #N/A | #N/A | #N/A | #N/A | #N/A | #N/A | #N/A | #N/A | #N/A | #N/A | #N/A | #N/A | #N/A | #N/A | #N/A | #N/A | #N/A | #N/A | #N/A | #N/A | #N/A | #N/A | #N/A | #N/A | #N/A | #N/A | #N/A | #N/A | #N/A
052113220pSWE | 褐炭・亜炭, スウェーデン | SE | 1 | kg | #N/A | #N/A | #N/A | #N/A | #N/A | #N/A | #N/A | #N/A | #N/A | #N/A | #N/A | #N/A | #N/A | #N/A | #N/A | #N/A | #N/A | #N/A | #N/A | #N/A | #N/A | #N/A | #N/A | #N/A | #N/A | #N/A | #N/A | #N/A | #N/A | #N/A | #N/A | #N/A | #N/A
052113221pGBR | 褐炭・亜炭, イギリス | GB | 1 | kg | #N/A | #N/A | #N/A | #N/A | #N/A | #N/A | #N/A | #N/A | #N/A | #N/A | #N/A | #N/A | #N/A | #N/A | #N/A | #N/A | #N/A | #N/A | #N/A | #N/A | #N/A | #N/A | #N/A | #N/A | #N/A | #N/A | #N/A | #N/A | #N/A | #N/A | #N/A | #N/A | #N/A
052113222pUSA | 褐炭・亜炭, アメリカ | US | 1 | kg | #N/A | #N/A | #N/A | #N/A | #N/A | #N/A | #N/A | #N/A | #N/A | #N/A | #N/A | #N/A | #N/A | #N/A | #N/A | #N/A | #N/A | #N/A | #N/A | #N/A | #N/A | #N/A | #N/A | #N/A | #N/A | #N/A | #N/A | #N/A | #N/A | #N/A | #N/A | #N/A | #N/A
052113223pVNM | 褐炭・亜炭, ベトナム | VN | 1 | kg | #N/A | #N/A | #N/A | #N/A | #N/A | #N/A | #N/A | #N/A | #N/A | #N/A | #N/A | #N/A | #N/A | #N/A | #N/A | #N/A | #N/A | #N/A | #N/A | #N/A | #N/A | #N/A | #N/A | #N/A | #N/A | #N/A | #N/A | #N/A | #N/A | #N/A | #N/A | #N/A | #N/A
053100000mJPN | 原油・天然ガス, 4桁 | JP | 1 | kg | #N/A | #N/A | #N/A | #N/A | #N/A | #N/A | #N/A | #N/A | #N/A | #N/A | #N/A | #N/A | #N/A | #N/A | #N/A | #N/A | #N/A | #N/A | #N/A | #N/A | #N/A | #N/A | #N/A | #N/A | #N/A | #N/A | #N/A | #N/A | #N/A | #N/A | #N/A | #N/A | #N/A
053111000mJPN | 原油 | JP | 1 | L | #N/A | #N/A | #N/A | #N/A | #N/A | #N/A | #N/A | #N/A | #N/A | #N/A | #N/A | #N/A | #N/A | #N/A | #N/A | #N/A | #N/A | #N/A | #N/A | #N/A | #N/A | #N/A | #N/A | #N/A | #N/A | #N/A | #N/A | #N/A | #N/A | #N/A | #N/A | #N/A | #N/A
053111221pJPN | 原油, 日本 | JP | 1 | L | #N/A | #N/A | #N/A | #N/A | #N/A | #N/A | #N/A | #N/A | #N/A | #N/A | #N/A | #N/A | #N/A | #N/A | #N/A | #N/A | #N/A | #N/A | #N/A | #N/A | #N/A | #N/A | #N/A | #N/A | #N/A | #N/A | #N/A | #N/A | #N/A | #N/A | #N/A | #N/A | #N/A
053111222mJPN | 原油, 輸入品 | JP | 1 | L | #N/A | #N/A | #N/A | #N/A | #N/A | #N/A | #N/A | #N/A | #N/A | #N/A | #N/A | #N/A | #N/A | #N/A | #N/A | #N/A | #N/A | #N/A | #N/A | #N/A | #N/A | #N/A | #N/A | #N/A | #N/A | #N/A | #N/A | #N/A | #N/A | #N/A | #N/A | #N/A | #N/A
053111231pDZA | 原油, アルジェリア | DZ | 1 | L | #N/A | #N/A | #N/A | #N/A | #N/A | #N/A | #N/A | #N/A | #N/A | #N/A | #N/A | #N/A | #N/A | #N/A | #N/A | #N/A | #N/A | #N/A | #N/A | #N/A | #N/A | #N/A | #N/A | #N/A | #N/A | #N/A | #N/A | #N/A | #N/A | #N/A | #N/A | #N/A | #N/A
053111232pAGO | 原油, アンゴラ | AO | 1 | L | #N/A | #N/A | #N/A | #N/A | #N/A | #N/A | #N/A | #N/A | #N/A | #N/A | #N/A | #N/A | #N/A | #N/A | #N/A | #N/A | #N/A | #N/A | #N/A | #N/A | #N/A | #N/A | #N/A | #N/A | #N/A | #N/A | #N/A | #N/A | #N/A | #N/A | #N/A | #N/A | #N/A
053111233pNOR | 原油, ノルウェー | NO | 1 | L | #N/A | #N/A | #N/A | #N/A | #N/A | #N/A | #N/A | #N/A | #N/A | #N/A | #N/A | #N/A | #N/A | #N/A | #N/A | #N/A | #N/A | #N/A | #N/A | #N/A | #N/A | #N/A | #N/A | #N/A | #N/A | #N/A | #N/A | #N/A | #N/A | #N/A | #N/A | #N/A | #N/A
053111234pRUS | 原油, ロシア | RU | 1 | L | #N/A | #N/A | #N/A | #N/A | #N/A | #N/A | #N/A | #N/A | #N/A | #N/A | #N/A | #N/A | #N/A | #N/A | #N/A | #N/A | #N/A | #N/A | #N/A | #N/A | #N/A | #N/A | #N/A | #N/A | #N/A | #N/A | #N/A | #N/A | #N/A | #N/A | #N/A | #N/A | #N/A
053111235pBRA | 原油, ブラジル | BR | 1 | L | #N/A | #N/A | #N/A | #N/A | #N/A | #N/A | #N/A | #N/A | #N/A | #N/A | #N/A | #N/A | #N/A | #N/A | #N/A | #N/A | #N/A | #N/A | #N/A | #N/A | #N/A | #N/A | #N/A | #N/A | #N/A | #N/A | #N/A | #N/A | #N/A | #N/A | #N/A | #N/A | #N/A
053111236pNGA | 原油, ナイジェリア | NG | 1 | L | #N/A | #N/A | #N/A | #N/A | #N/A | #N/A | #N/A | #N/A | #N/A | #N/A | #N/A | #N/A | #N/A | #N/A | #N/A | #N/A | #N/A | #N/A | #N/A | #N/A | #N/A | #N/A | #N/A | #N/A | #N/A | #N/A | #N/A | #N/A | #N/A | #N/A | #N/A | #N/A | #N/A
053111237pAZE | 原油, アゼルバイジャン | AZ | 1 | L | #N/A | #N/A | #N/A | #N/A | #N/A | #N/A | #N/A | #N/A | #N/A | #N/A | #N/A | #N/A | #N/A | #N/A | #N/A | #N/A | #N/A | #N/A | #N/A | #N/A | #N/A | #N/A | #N/A | #N/A | #N/A | #N/A | #N/A | #N/A | #N/A | #N/A | #N/A | #N/A | #N/A
053111238pARE | 原油, アラブ首長国連邦 | AE | 1 | L | #N/A | #N/A | #N/A | #N/A | #N/A | #N/A | #N/A | #N/A | #N/A | #N/A | #N/A | #N/A | #N/A | #N/A | #N/A | #N/A | #N/A | #N/A | #N/A | #N/A | #N/A | #N/A | #N/A | #N/A | #N/A | #N/A | #N/A | #N/A | #N/A | #N/A | #N/A | #N/A | #N/A
053111239pYEM | 原油, イエメン | YE | 1 | L | #N/A | #N/A | #N/A | #N/A | #N/A | #N/A | #N/A | #N/A | #N/A | #N/A | #N/A | #N/A | #N/A | #N/A | #N/A | #N/A | #N/A | #N/A | #N/A | #N/A | #N/A | #N/A | #N/A | #N/A | #N/A | #N/A | #N/A | #N/A | #N/A | #N/A | #N/A | #N/A | #N/A
053111240pIRQ | 原油, イラク | IQ | 1 | L | #N/A | #N/A | #N/A | #N/A | #N/A | #N/A | #N/A | #N/A | #N/A | #N/A | #N/A | #N/A | #N/A | #N/A | #N/A | #N/A | #N/A | #N/A | #N/A | #N/A | #N/A | #N/A | #N/A | #N/A | #N/A | #N/A | #N/A | #N/A | #N/A | #N/A | #N/A | #N/A | #N/A
053111241pIRN | 原油, イラン | IR | 1 | L | #N/A | #N/A | #N/A | #N/A | #N/A | #N/A | #N/A | #N/A | #N/A | #N/A | #N/A | #N/A | #N/A | #N/A | #N/A | #N/A | #N/A | #N/A | #N/A | #N/A | #N/A | #N/A | #N/A | #N/A | #N/A | #N/A | #N/A | #N/A | #N/A | #N/A | #N/A | #N/A | #N/A
053111242pIDN | 原油, インドネシア | ID | 1 | L | #N/A | #N/A | #N/A | #N/A | #N/A | #N/A | #N/A | #N/A | #N/A | #N/A | #N/A | #N/A | #N/A | #N/A | #N/A | #N/A | #N/A | #N/A | #N/A | #N/A | #N/A | #N/A | #N/A | #N/A | #N/A | #N/A | #N/A | #N/A | #N/A | #N/A | #N/A | #N/A | #N/A
053111243pECU | 原油, エクアドル | EC | 1 | L | #N/A | #N/A | #N/A | #N/A | #N/A | #N/A | #N/A | #N/A | #N/A | #N/A | #N/A | #N/A | #N/A | #N/A | #N/A | #N/A | #N/A | #N/A | #N/A | #N/A | #N/A | #N/A | #N/A | #N/A | #N/A | #N/A | #N/A | #N/A | #N/A | #N/A | #N/A | #N/A | #N/A
053111244pAUS | 原油, オーストラリア | AU | 1 | L | #N/A | #N/A | #N/A | #N/A | #N/A | #N/A | #N/A | #N/A | #N/A | #N/A | #N/A | #N/A | #N/A | #N/A | #N/A | #N/A | #N/A | #N/A | #N/A | #N/A | #N/A | #N/A | #N/A | #N/A | #N/A | #N/A | #N/A | #N/A | #N/A | #N/A | #N/A | #N/A | #N/A
053111245pQAT | 原油, カタール | QA | 1 | L | #N/A | #N/A | #N/A | #N/A | #N/A | #N/A | #N/A | #N/A | #N/A | #N/A | #N/A | #N/A | #N/A | #N/A | #N/A | #N/A | #N/A | #N/A | #N/A | #N/A | #N/A | #N/A | #N/A | #N/A | #N/A | #N/A | #N/A | #N/A | #N/A | #N/A | #N/A | #N/A | #N/A
053111246pKWT | 原油, クウェート | KW | 1 | L | #N/A | #N/A | #N/A | #N/A | #N/A | #N/A | #N/A | #N/A | #N/A | #N/A | #N/A | #N/A | #N/A | #N/A | #N/A | #N/A | #N/A | #N/A | #N/A | #N/A | #N/A | #N/A | #N/A | #N/A | #N/A | #N/A | #N/A | #N/A | #N/A | #N/A | #N/A | #N/A | #N/A
053111247pSAU | 原油, サウジアラビア | SA | 1 | L | #N/A | #N/A | #N/A | #N/A | #N/A | #N/A | #N/A | #N/A | #N/A | #N/A | #N/A | #N/A | #N/A | #N/A | #N/A | #N/A | #N/A | #N/A | #N/A | #N/A | #N/A | #N/A | #N/A | #N/A | #N/A | #N/A | #N/A | #N/A | #N/A | #N/A | #N/A | #N/A | #N/A
053111248pSDN | 原油, スーダン | SD | 1 | L | #N/A | #N/A | #N/A | #N/A | #N/A | #N/A | #N/A | #N/A | #N/A | #N/A | #N/A | #N/A | #N/A | #N/A | #N/A | #N/A | #N/A | #N/A | #N/A | #N/A | #N/A | #N/A | #N/A | #N/A | #N/A | #N/A | #N/A | #N/A | #N/A | #N/A | #N/A | #N/A | #N/A
053111249pBHR | 原油, バーレーン | BH | 1 | L | #N/A | #N/A | #N/A | #N/A | #N/A | #N/A | #N/A | #N/A | #N/A | #N/A | #N/A | #N/A | #N/A | #N/A | #N/A | #N/A | #N/A | #N/A | #N/A | #N/A | #N/A | #N/A | #N/A | #N/A | #N/A | #N/A | #N/A | #N/A | #N/A | #N/A | #N/A | #N/A | #N/A
053111250pPNG | 原油, パプアニューギニア | PG | 1 | L | #N/A | #N/A | #N/A | #N/A | #N/A | #N/A | #N/A | #N/A | #N/A | #N/A | #N/A | #N/A | #N/A | #N/A | #N/A | #N/A | #N/A | #N/A | #N/A | #N/A | #N/A | #N/A | #N/A | #N/A | #N/A | #N/A | #N/A | #N/A | #N/A | #N/A | #N/A | #N/A | #N/A
053111251pPHL | 原油, フィリピン | PH | 1 | L | #N/A | #N/A | #N/A | #N/A | #N/A | #N/A | #N/A | #N/A | #N/A | #N/A | #N/A | #N/A | #N/A | #N/A | #N/A | #N/A | #N/A | #N/A | #N/A | #N/A | #N/A | #N/A | #N/A | #N/A | #N/A | #N/A | #N/A | #N/A | #N/A | #N/A | #N/A | #N/A | #N/A
053111252pBRN | 原油, ブルネイ | BN | 1 | L | #N/A | #N/A | #N/A | #N/A | #N/A | #N/A | #N/A | #N/A | #N/A | #N/A | #N/A | #N/A | #N/A | #N/A | #N/A | #N/A | #N/A | #N/A | #N/A | #N/A | #N/A | #N/A | #N/A | #N/A | #N/A | #N/A | #N/A | #N/A | #N/A | #N/A | #N/A | #N/A | #N/A
053111253pVNM | 原油, ベトナム | VN | 1 | L | #N/A | #N/A | #N/A | #N/A | #N/A | #N/A | #N/A | #N/A | #N/A | #N/A | #N/A | #N/A | #N/A | #N/A | #N/A | #N/A | #N/A | #N/A | #N/A | #N/A | #N/A | #N/A | #N/A | #N/A | #N/A | #N/A | #N/A | #N/A | #N/A | #N/A | #N/A | #N/A | #N/A
053111254pMYS | 原油, マレーシア | MY | 1 | L | #N/A | #N/A | #N/A | #N/A | #N/A | #N/A | #N/A | #N/A | #N/A | #N/A | #N/A | #N/A | #N/A | #N/A | #N/A | #N/A | #N/A | #N/A | #N/A | #N/A | #N/A | #N/A | #N/A | #N/A | #N/A | #N/A | #N/A | #N/A | #N/A | #N/A | #N/A | #N/A | #N/A
053111255pCHN | 原油, 中国 | CN | 1 | L | #N/A | #N/A | #N/A | #N/A | #N/A | #N/A | #N/A | #N/A | #N/A | #N/A | #N/A | #N/A | #N/A | #N/A | #N/A | #N/A | #N/A | #N/A | #N/A | #N/A | #N/A | #N/A | #N/A | #N/A | #N/A | #N/A | #N/A | #N/A | #N/A | #N/A | #N/A | #N/A | #N/A
053111256pTLS | 原油, 東ティモール | TL | 1 | L | #N/A | #N/A | #N/A | #N/A | #N/A | #N/A | #N/A | #N/A | #N/A | #N/A | #N/A | #N/A | #N/A | #N/A | #N/A | #N/A | #N/A | #N/A | #N/A | #N/A | #N/A | #N/A | #N/A | #N/A | #N/A | #N/A | #N/A | #N/A | #N/A | #N/A | #N/A | #N/A | #N/A
053111257pOMN | 原油, オマーン | OM | 1 | L | #N/A | #N/A | #N/A | #N/A | #N/A | #N/A | #N/A | #N/A | #N/A | #N/A | #N/A | #N/A | #N/A | #N/A | #N/A | #N/A | #N/A | #N/A | #N/A | #N/A | #N/A | #N/A | #N/A | #N/A | #N/A | #N/A | #N/A | #N/A | #N/A | #N/A | #N/A | #N/A | #N/A
053111801pJPN | 原油の燃焼エネルギー | JP | 1 | MJ | #N/A | #N/A | #N/A | #N/A | #N/A | #N/A | #N/A | #N/A | #N/A | #N/A | #N/A | #N/A | #N/A | #N/A | #N/A | #N/A | #N/A | #N/A | #N/A | #N/A | #N/A | #N/A | #N/A | #N/A | #N/A | #N/A | #N/A | #N/A | #N/A | #N/A | #N/A | #N/A | #N/A
053112000mGLO | 天然ガス | JP | 1 | m3 | #N/A | #N/A | #N/A | #N/A | #N/A | #N/A | #N/A | #N/A | #N/A | #N/A | #N/A | #N/A | #N/A | #N/A | #N/A | #N/A | #N/A | #N/A | #N/A | #N/A | #N/A | #N/A | #N/A | #N/A | #N/A | #N/A | #N/A | #N/A | #N/A | #N/A | #N/A | #N/A | #N/A
053112201pAUS | 液化天然ガス(LNG) | AU | 1 | kg | #N/A | #N/A | #N/A | #N/A | #N/A | #N/A | #N/A | #N/A | #N/A | #N/A | #N/A | #N/A | #N/A | #N/A | #N/A | #N/A | #N/A | #N/A | #N/A | #N/A | #N/A | #N/A | #N/A | #N/A | #N/A | #N/A | #N/A | #N/A | #N/A | #N/A | #N/A | #N/A | #N/A
053112202pJPN | ヘリウム含有天然ガス中のヘリウムガス | JP | 1 | m3 | #N/A | #N/A | #N/A | #N/A | #N/A | #N/A | #N/A | #N/A | #N/A | #N/A | #N/A | #N/A | #N/A | #N/A | #N/A | #N/A | #N/A | #N/A | #N/A | #N/A | #N/A | #N/A | #N/A | #N/A | #N/A | #N/A | #N/A | #N/A | #N/A | #N/A | #N/A | #N/A | #N/A
053112203pJPN | ヘリウム含有天然ガス中の天然ガス | JP | 1 | m3 | #N/A | #N/A | #N/A | #N/A | #N/A | #N/A | #N/A | #N/A | #N/A | #N/A | #N/A | #N/A | #N/A | #N/A | #N/A | #N/A | #N/A | #N/A | #N/A | #N/A | #N/A | #N/A | #N/A | #N/A | #N/A | #N/A | #N/A | #N/A | #N/A | #N/A | #N/A | #N/A | #N/A
053112210pJPN | 天然ガス液(NGL) | JP | 1 | kg | #N/A | #N/A | #N/A | #N/A | #N/A | #N/A | #N/A | #N/A | #N/A | #N/A | #N/A | #N/A | #N/A | #N/A | #N/A | #N/A | #N/A | #N/A | #N/A | #N/A | #N/A | #N/A | #N/A | #N/A | #N/A | #N/A | #N/A | #N/A | #N/A | #N/A | #N/A | #N/A | #N/A
053112221pTTO | 液化天然ガス(LNG), トリニダード・トバゴ | TT | 1 | kg | #N/A | #N/A | #N/A | #N/A | #N/A | #N/A | #N/A | #N/A | #N/A | #N/A | #N/A | #N/A | #N/A | #N/A | #N/A | #N/A | #N/A | #N/A | #N/A | #N/A | #N/A | #N/A | #N/A | #N/A | #N/A | #N/A | #N/A | #N/A | #N/A | #N/A | #N/A | #N/A | #N/A
053112222pRUS | 液化天然ガス(LNG), ロシア | RU | 1 | kg | #N/A | #N/A | #N/A | #N/A | #N/A | #N/A | #N/A | #N/A | #N/A | #N/A | #N/A | #N/A | #N/A | #N/A | #N/A | #N/A | #N/A | #N/A | #N/A | #N/A | #N/A | #N/A | #N/A | #N/A | #N/A | #N/A | #N/A | #N/A | #N/A | #N/A | #N/A | #N/A | #N/A
053112223pUSA | 液化天然ガス(LNG), アメリカ | US | 1 | kg | #N/A | #N/A | #N/A | #N/A | #N/A | #N/A | #N/A | #N/A | #N/A | #N/A | #N/A | #N/A | #N/A | #N/A | #N/A | #N/A | #N/A | #N/A | #N/A | #N/A | #N/A | #N/A | #N/A | #N/A | #N/A | #N/A | #N/A | #N/A | #N/A | #N/A | #N/A | #N/A | #N/A
053112224pEGY | 液化天然ガス(LNG), エジプト | EG | 1 | kg | #N/A | #N/A | #N/A | #N/A | #N/A | #N/A | #N/A | #N/A | #N/A | #N/A | #N/A | #N/A | #N/A | #N/A | #N/A | #N/A | #N/A | #N/A | #N/A | #N/A | #N/A | #N/A | #N/A | #N/A | #N/A | #N/A | #N/A | #N/A | #N/A | #N/A | #N/A | #N/A | #N/A
053112225pNGA | 液化天然ガス(LNG), ナイジェリア | NG | 1 | kg | #N/A | #N/A | #N/A | #N/A | #N/A | #N/A | #N/A | #N/A | #N/A | #N/A | #N/A | #N/A | #N/A | #N/A | #N/A | #N/A | #N/A | #N/A | #N/A | #N/A | #N/A | #N/A | #N/A | #N/A | #N/A | #N/A | #N/A | #N/A | #N/A | #N/A | #N/A | #N/A | #N/A
053112226pGLO | 液化天然ガス(LNG), 赤道ギニア | GQ | 1 | kg | #N/A | #N/A | #N/A | #N/A | #N/A | #N/A | #N/A | #N/A | #N/A | #N/A | #N/A | #N/A | #N/A | #N/A | #N/A | #N/A | #N/A | #N/A | #N/A | #N/A | #N/A | #N/A | #N/A | #N/A | #N/A | #N/A | #N/A | #N/A | #N/A | #N/A | #N/A | #N/A | #N/A
053112227pARE | 液化天然ガス(LNG), アラブ首長国連邦 | AE | 1 | kg | #N/A | #N/A | #N/A | #N/A | #N/A | #N/A | #N/A | #N/A | #N/A | #N/A | #N/A | #N/A | #N/A | #N/A | #N/A | #N/A | #N/A | #N/A | #N/A | #N/A | #N/A | #N/A | #N/A | #N/A | #N/A | #N/A | #N/A | #N/A | #N/A | #N/A | #N/A | #N/A | #N/A
053112228pDZA | 液化天然ガス(LNG), アルジェリア | DZ | 1 | kg | #N/A | #N/A | #N/A | #N/A | #N/A | #N/A | #N/A | #N/A | #N/A | #N/A | #N/A | #N/A | #N/A | #N/A | #N/A | #N/A | #N/A | #N/A | #N/A | #N/A | #N/A | #N/A | #N/A | #N/A | #N/A | #N/A | #N/A | #N/A | #N/A | #N/A | #N/A | #N/A | #N/A
053112229pYEM | 液化天然ガス(LNG), イエメン | YE | 1 | kg | #N/A | #N/A | #N/A | #N/A | #N/A | #N/A | #N/A | #N/A | #N/A | #N/A | #N/A | #N/A | #N/A | #N/A | #N/A | #N/A | #N/A | #N/A | #N/A | #N/A | #N/A | #N/A | #N/A | #N/A | #N/A | #N/A | #N/A | #N/A | #N/A | #N/A | #N/A | #N/A | #N/A
053112230pIDN | 液化天然ガス(LNG), インドネシア | ID | 1 | kg | #N/A | #N/A | #N/A | #N/A | #N/A | #N/A | #N/A | #N/A | #N/A | #N/A | #N/A | #N/A | #N/A | #N/A | #N/A | #N/A | #N/A | #N/A | #N/A | #N/A | #N/A | #N/A | #N/A | #N/A | #N/A | #N/A | #N/A | #N/A | #N/A | #N/A | #N/A | #N/A | #N/A
053112231pAUS | 液化天然ガス(LNG), オーストラリア | AU | 1 | kg | #N/A | #N/A | #N/A | #N/A | #N/A | #N/A | #N/A | #N/A | #N/A | #N/A | #N/A | #N/A | #N/A | #N/A | #N/A | #N/A | #N/A | #N/A | #N/A | #N/A | #N/A | #N/A | #N/A | #N/A | #N/A | #N/A | #N/A | #N/A | #N/A | #N/A | #N/A | #N/A | #N/A
053112232pOMN | 液化天然ガス(LNG), オマーン | OM | 1 | kg | #N/A | #N/A | #N/A | #N/A | #N/A | #N/A | #N/A | #N/A | #N/A | #N/A | #N/A | #N/A | #N/A | #N/A | #N/A | #N/A | #N/A | #N/A | #N/A | #N/A | #N/A | #N/A | #N/A | #N/A | #N/A | #N/A | #N/A | #N/A | #N/A | #N/A | #N/A | #N/A | #N/A
053112233pQAT | 液化天然ガス(LNG), カタール | QA | 1 | kg | #N/A | #N/A | #N/A | #N/A | #N/A | #N/A | #N/A | #N/A | #N/A | #N/A | #N/A | #N/A | #N/A | #N/A | #N/A | #N/A | #N/A | #N/A | #N/A | #N/A | #N/A | #N/A | #N/A | #N/A | #N/A | #N/A | #N/A | #N/A | #N/A | #N/A | #N/A | #N/A | #N/A
053112234pBRN | 液化天然ガス(LNG), ブルネイ | BN | 1 | kg | #N/A | #N/A | #N/A | #N/A | #N/A | #N/A | #N/A | #N/A | #N/A | #N/A | #N/A | #N/A | #N/A | #N/A | #N/A | #N/A | #N/A | #N/A | #N/A | #N/A | #N/A | #N/A | #N/A | #N/A | #N/A | #N/A | #N/A | #N/A | #N/A | #N/A | #N/A | #N/A | #N/A
053112235pMYS | 液化天然ガス(LNG), マレーシア | MY | 1 | kg | #N/A | #N/A | #N/A | #N/A | #N/A | #N/A | #N/A | #N/A | #N/A | #N/A | #N/A | #N/A | #N/A | #N/A | #N/A | #N/A | #N/A | #N/A | #N/A | #N/A | #N/A | #N/A | #N/A | #N/A | #N/A | #N/A | #N/A | #N/A | #N/A | #N/A | #N/A | #N/A | #N/A
053112801pJPN | 天然ガスの燃焼エネルギー | JP | 1 | MJ | #N/A | #N/A | #N/A | #N/A | #N/A | #N/A | #N/A | #N/A | #N/A | #N/A | #N/A | #N/A | #N/A | #N/A | #N/A | #N/A | #N/A | #N/A | #N/A | #N/A | #N/A | #N/A | #N/A | #N/A | #N/A | #N/A | #N/A | #N/A | #N/A | #N/A | #N/A | #N/A | #N/A
053112802pJPN | 液化天然ガス(LNG)の燃焼エネルギー | JP | 1 | MJ | #N/A | #N/A | #N/A | #N/A | #N/A | #N/A | #N/A | #N/A | #N/A | #N/A | #N/A | #N/A | #N/A | #N/A | #N/A | #N/A | #N/A | #N/A | #N/A | #N/A | #N/A | #N/A | #N/A | #N/A | #N/A | #N/A | #N/A | #N/A | #N/A | #N/A | #N/A | #N/A | #N/A
053112805pJPN | 天然ガス液(NGL)の燃焼エネルギー | JP | 1 | MJ | #N/A | #N/A | #N/A | #N/A | #N/A | #N/A | #N/A | #N/A | #N/A | #N/A | #N/A | #N/A | #N/A | #N/A | #N/A | #N/A | #N/A | #N/A | #N/A | #N/A | #N/A | #N/A | #N/A | #N/A | #N/A | #N/A | #N/A | #N/A | #N/A | #N/A | #N/A | #N/A | #N/A
053112874pJPN | 液化天然ガス（LNG）の燃焼エネルギー, 内燃機関, ガスタービン（輸送用を除く） | JP | 1 | MJ | #N/A | #N/A | #N/A | #N/A | #N/A | #N/A | #N/A | #N/A | #N/A | #N/A | #N/A | #N/A | #N/A | #N/A | #N/A | #N/A | #N/A | #N/A | #N/A | #N/A | #N/A | #N/A | #N/A | #N/A | #N/A | #N/A | #N/A | #N/A | #N/A | #N/A | #N/A | #N/A | #N/A
053112875pJPN | 液化天然ガス（LNG）の燃焼エネルギー, 内燃機関, ディーゼル機関（輸送用を除く） | JP | 1 | MJ | #N/A | #N/A | #N/A | #N/A | #N/A | #N/A | #N/A | #N/A | #N/A | #N/A | #N/A | #N/A | #N/A | #N/A | #N/A | #N/A | #N/A | #N/A | #N/A | #N/A | #N/A | #N/A | #N/A | #N/A | #N/A | #N/A | #N/A | #N/A | #N/A | #N/A | #N/A | #N/A | #N/A
053112896pJPN | 天然ガスの燃焼エネルギー, 内燃機関, ガスタービン（輸送用を除く） | JP | 1 | MJ | #N/A | #N/A | #N/A | #N/A | #N/A | #N/A | #N/A | #N/A | #N/A | #N/A | #N/A | #N/A | #N/A | #N/A | #N/A | #N/A | #N/A | #N/A | #N/A | #N/A | #N/A | #N/A | #N/A | #N/A | #N/A | #N/A | #N/A | #N/A | #N/A | #N/A | #N/A | #N/A | #N/A
054100000mJPN | 非金属鉱物, 4桁 | JP | 1 | kg | #N/A | #N/A | #N/A | #N/A | #N/A | #N/A | #N/A | #N/A | #N/A | #N/A | #N/A | #N/A | #N/A | #N/A | #N/A | #N/A | #N/A | #N/A | #N/A | #N/A | #N/A | #N/A | #N/A | #N/A | #N/A | #N/A | #N/A | #N/A | #N/A | #N/A | #N/A | #N/A | #N/A
054114000pJPN | 大理石 | JP | 1 | kg | #N/A | #N/A | #N/A | #N/A | #N/A | #N/A | #N/A | #N/A | #N/A | #N/A | #N/A | #N/A | #N/A | #N/A | #N/A | #N/A | #N/A | #N/A | #N/A | #N/A | #N/A | #N/A | #N/A | #N/A | #N/A | #N/A | #N/A | #N/A | #N/A | #N/A | #N/A | #N/A | #N/A
054118000pJPN | 採石、砂・砂利・玉石 | JP | 1 | kg | #N/A | #N/A | #N/A | #N/A | #N/A | #N/A | #N/A | #N/A | #N/A | #N/A | #N/A | #N/A | #N/A | #N/A | #N/A | #N/A | #N/A | #N/A | #N/A | #N/A | #N/A | #N/A | #N/A | #N/A | #N/A | #N/A | #N/A | #N/A | #N/A | #N/A | #N/A | #N/A | #N/A
054118100pJPN | 採石 | JP | 1 | kg | #N/A | #N/A | #N/A | #N/A | #N/A | #N/A | #N/A | #N/A | #N/A | #N/A | #N/A | #N/A | #N/A | #N/A | #N/A | #N/A | #N/A | #N/A | #N/A | #N/A | #N/A | #N/A | #N/A | #N/A | #N/A | #N/A | #N/A | #N/A | #N/A | #N/A | #N/A | #N/A | #N/A
054118101pJPN | 砂・砂利・玉石 | JP | 1 | kg | #N/A | #N/A | #N/A | #N/A | #N/A | #N/A | #N/A | #N/A | #N/A | #N/A | #N/A | #N/A | #N/A | #N/A | #N/A | #N/A | #N/A | #N/A | #N/A | #N/A | #N/A | #N/A | #N/A | #N/A | #N/A | #N/A | #N/A | #N/A | #N/A | #N/A | #N/A | #N/A | #N/A
054119000pJPN | かんらん岩 | JP | 1 | kg | #N/A | #N/A | #N/A | #N/A | #N/A | #N/A | #N/A | #N/A | #N/A | #N/A | #N/A | #N/A | #N/A | #N/A | #N/A | #N/A | #N/A | #N/A | #N/A | #N/A | #N/A | #N/A | #N/A | #N/A | #N/A | #N/A | #N/A | #N/A | #N/A | #N/A | #N/A | #N/A | #N/A
054131000pJPN | 海砂, 骨材用 | JP | 1 | kg | #N/A | #N/A | #N/A | #N/A | #N/A | #N/A | #N/A | #N/A | #N/A | #N/A | #N/A | #N/A | #N/A | #N/A | #N/A | #N/A | #N/A | #N/A | #N/A | #N/A | #N/A | #N/A | #N/A | #N/A | #N/A | #N/A | #N/A | #N/A | #N/A | #N/A | #N/A | #N/A | #N/A
054132000pJPN | 山砂, 骨材用 | JP | 1 | kg | #N/A | #N/A | #N/A | #N/A | #N/A | #N/A | #N/A | #N/A | #N/A | #N/A | #N/A | #N/A | #N/A | #N/A | #N/A | #N/A | #N/A | #N/A | #N/A | #N/A | #N/A | #N/A | #N/A | #N/A | #N/A | #N/A | #N/A | #N/A | #N/A | #N/A | #N/A | #N/A | #N/A
054141000pJPN | ろう石 | JP | 1 | kg | #N/A | #N/A | #N/A | #N/A | #N/A | #N/A | #N/A | #N/A | #N/A | #N/A | #N/A | #N/A | #N/A | #N/A | #N/A | #N/A | #N/A | #N/A | #N/A | #N/A | #N/A | #N/A | #N/A | #N/A | #N/A | #N/A | #N/A | #N/A | #N/A | #N/A | #N/A | #N/A | #N/A
054142000pJPN | ドロマイト | JP | 1 | kg | #N/A | #N/A | #N/A | #N/A | #N/A | #N/A | #N/A | #N/A | #N/A | #N/A | #N/A | #N/A | #N/A | #N/A | #N/A | #N/A | #N/A | #N/A | #N/A | #N/A | #N/A | #N/A | #N/A | #N/A | #N/A | #N/A | #N/A | #N/A | #N/A | #N/A | #N/A | #N/A | #N/A
054143000pJPN | 長石 | JP | 1 | kg | #N/A | #N/A | #N/A | #N/A | #N/A | #N/A | #N/A | #N/A | #N/A | #N/A | #N/A | #N/A | #N/A | #N/A | #N/A | #N/A | #N/A | #N/A | #N/A | #N/A | #N/A | #N/A | #N/A | #N/A | #N/A | #N/A | #N/A | #N/A | #N/A | #N/A | #N/A | #N/A | #N/A
054146000pJPN | 軟けい石 | JP | 1 | kg | #N/A | #N/A | #N/A | #N/A | #N/A | #N/A | #N/A | #N/A | #N/A | #N/A | #N/A | #N/A | #N/A | #N/A | #N/A | #N/A | #N/A | #N/A | #N/A | #N/A | #N/A | #N/A | #N/A | #N/A | #N/A | #N/A | #N/A | #N/A | #N/A | #N/A | #N/A | #N/A | #N/A
054149000pJPN | 天然けい砂（含むがいろ目けい砂） | JP | 1 | kg | #N/A | #N/A | #N/A | #N/A | #N/A | #N/A | #N/A | #N/A | #N/A | #N/A | #N/A | #N/A | #N/A | #N/A | #N/A | #N/A | #N/A | #N/A | #N/A | #N/A | #N/A | #N/A | #N/A | #N/A | #N/A | #N/A | #N/A | #N/A | #N/A | #N/A | #N/A | #N/A | #N/A
054151000pJPN | 石灰石 | JP | 1 | kg | #N/A | #N/A | #N/A | #N/A | #N/A | #N/A | #N/A | #N/A | #N/A | #N/A | #N/A | #N/A | #N/A | #N/A | #N/A | #N/A | #N/A | #N/A | #N/A | #N/A | #N/A | #N/A | #N/A | #N/A | #N/A | #N/A | #N/A | #N/A | #N/A | #N/A | #N/A | #N/A | #N/A
054152000pJPN | 陶石 | JP | 1 | kg | #N/A | #N/A | #N/A | #N/A | #N/A | #N/A | #N/A | #N/A | #N/A | #N/A | #N/A | #N/A | #N/A | #N/A | #N/A | #N/A | #N/A | #N/A | #N/A | #N/A | #N/A | #N/A | #N/A | #N/A | #N/A | #N/A | #N/A | #N/A | #N/A | #N/A | #N/A | #N/A | #N/A
054153000pJPN | カオリン | JP | 1 | kg | #N/A | #N/A | #N/A | #N/A | #N/A | #N/A | #N/A | #N/A | #N/A | #N/A | #N/A | #N/A | #N/A | #N/A | #N/A | #N/A | #N/A | #N/A | #N/A | #N/A | #N/A | #N/A | #N/A | #N/A | #N/A | #N/A | #N/A | #N/A | #N/A | #N/A | #N/A | #N/A | #N/A
054154000pJPN | 耐火粘土 | JP | 1 | kg | #N/A | #N/A | #N/A | #N/A | #N/A | #N/A | #N/A | #N/A | #N/A | #N/A | #N/A | #N/A | #N/A | #N/A | #N/A | #N/A | #N/A | #N/A | #N/A | #N/A | #N/A | #N/A | #N/A | #N/A | #N/A | #N/A | #N/A | #N/A | #N/A | #N/A | #N/A | #N/A | #N/A
054159000pJPN | その他の窯業原料用鉱物 | JP | 1 | kg | #N/A | #N/A | #N/A | #N/A | #N/A | #N/A | #N/A | #N/A | #N/A | #N/A | #N/A | #N/A | #N/A | #N/A | #N/A | #N/A | #N/A | #N/A | #N/A | #N/A | #N/A | #N/A | #N/A | #N/A | #N/A | #N/A | #N/A | #N/A | #N/A | #N/A | #N/A | #N/A | #N/A
054159200pJPN | けいそう土 | JP | 1 | kg | #N/A | #N/A | #N/A | #N/A | #N/A | #N/A | #N/A | #N/A | #N/A | #N/A | #N/A | #N/A | #N/A | #N/A | #N/A | #N/A | #N/A | #N/A | #N/A | #N/A | #N/A | #N/A | #N/A | #N/A | #N/A | #N/A | #N/A | #N/A | #N/A | #N/A | #N/A | #N/A | #N/A
054159202pJPN | 滑石 | JP | 1 | kg | #N/A | #N/A | #N/A | #N/A | #N/A | #N/A | #N/A | #N/A | #N/A | #N/A | #N/A | #N/A | #N/A | #N/A | #N/A | #N/A | #N/A | #N/A | #N/A | #N/A | #N/A | #N/A | #N/A | #N/A | #N/A | #N/A | #N/A | #N/A | #N/A | #N/A | #N/A | #N/A | #N/A
054159205pJPN | ベントナイト | JP | 1 | kg | #N/A | #N/A | #N/A | #N/A | #N/A | #N/A | #N/A | #N/A | #N/A | #N/A | #N/A | #N/A | #N/A | #N/A | #N/A | #N/A | #N/A | #N/A | #N/A | #N/A | #N/A | #N/A | #N/A | #N/A | #N/A | #N/A | #N/A | #N/A | #N/A | #N/A | #N/A | #N/A | #N/A
054159206pJPN | 酸性白土 | JP | 1 | kg | #N/A | #N/A | #N/A | #N/A | #N/A | #N/A | #N/A | #N/A | #N/A | #N/A | #N/A | #N/A | #N/A | #N/A | #N/A | #N/A | #N/A | #N/A | #N/A | #N/A | #N/A | #N/A | #N/A | #N/A | #N/A | #N/A | #N/A | #N/A | #N/A | #N/A | #N/A | #N/A | #N/A
054169000mJPN | 他に分類されないその他の鉱物 | JP | 1 | kg | #N/A | #N/A | #N/A | #N/A | #N/A | #N/A | #N/A | #N/A | #N/A | #N/A | #N/A | #N/A | #N/A | #N/A | #N/A | #N/A | #N/A | #N/A | #N/A | #N/A | #N/A | #N/A | #N/A | #N/A | #N/A | #N/A | #N/A | #N/A | #N/A | #N/A | #N/A | #N/A | #N/A
054169100pJPN | 蛇紋岩 | JP | 1 | kg | #N/A | #N/A | #N/A | #N/A | #N/A | #N/A | #N/A | #N/A | #N/A | #N/A | #N/A | #N/A | #N/A | #N/A | #N/A | #N/A | #N/A | #N/A | #N/A | #N/A | #N/A | #N/A | #N/A | #N/A | #N/A | #N/A | #N/A | #N/A | #N/A | #N/A | #N/A | #N/A | #N/A
054169101pJPN | 天然ソーダ灰 | JP | 1 | kg | #N/A | #N/A | #N/A | #N/A | #N/A | #N/A | #N/A | #N/A | #N/A | #N/A | #N/A | #N/A | #N/A | #N/A | #N/A | #N/A | #N/A | #N/A | #N/A | #N/A | #N/A | #N/A | #N/A | #N/A | #N/A | #N/A | #N/A | #N/A | #N/A | #N/A | #N/A | #N/A | #N/A |  |  | 再造林率50％
054169102pJPN | 蛍石 | JP | 1 | kg | #N/A | #N/A | #N/A | #N/A | #N/A | #N/A | #N/A | #N/A | #N/A | #N/A | #N/A | #N/A | #N/A | #N/A | #N/A | #N/A | #N/A | #N/A | #N/A | #N/A | #N/A | #N/A | #N/A | #N/A | #N/A | #N/A | #N/A | #N/A | #N/A | #N/A | #N/A | #N/A | #N/A | デフォルト値 |  | 一次生産 | 統合化
054169103pJPN | 氷晶石 | JP | 1 | kg | #N/A | #N/A | #N/A | #N/A | #N/A | #N/A | #N/A | #N/A | #N/A | #N/A | #N/A | #N/A | #N/A | #N/A | #N/A | #N/A | #N/A | #N/A | #N/A | #N/A | #N/A | #N/A | #N/A | #N/A | #N/A | #N/A | #N/A | #N/A | #N/A | #N/A | #N/A | #N/A | #N/A | 131111000 | 板類 | 488.3907 | 22530.8616
054169203pJPN | 天然黒鉛 | JP | 1 | kg | #N/A | #N/A | #N/A | #N/A | #N/A | #N/A | #N/A | #N/A | #N/A | #N/A | #N/A | #N/A | #N/A | #N/A | #N/A | #N/A | #N/A | #N/A | #N/A | #N/A | #N/A | #N/A | #N/A | #N/A | #N/A | #N/A | #N/A | #N/A | #N/A | #N/A | #N/A | #N/A | #N/A | 131112000 | ひき割類 | 487.1564 | 22435.8417
054169207pJPN | ダイヤモンド原石, 宝飾用 | JP | 1 | kg | #N/A | #N/A | #N/A | #N/A | #N/A | #N/A | #N/A | #N/A | #N/A | #N/A | #N/A | #N/A | #N/A | #N/A | #N/A | #N/A | #N/A | #N/A | #N/A | #N/A | #N/A | #N/A | #N/A | #N/A | #N/A | #N/A | #N/A | #N/A | #N/A | #N/A | #N/A | #N/A | #N/A | 131112200 | 小割 | 554.2396 | 25454.8191
054169208pJPN | ダイヤモンド原石, 工業用 | JP | 1 | kg | #N/A | #N/A | #N/A | #N/A | #N/A | #N/A | #N/A | #N/A | #N/A | #N/A | #N/A | #N/A | #N/A | #N/A | #N/A | #N/A | #N/A | #N/A | #N/A | #N/A | #N/A | #N/A | #N/A | #N/A | #N/A | #N/A | #N/A | #N/A | #N/A | #N/A | #N/A | #N/A | #N/A | 131113000 | ひき角類 | 486.3785 | 22403.8758
054169212pJPN | ほう砂, 精製品 | JP | 1 | kg | #N/A | #N/A | #N/A | #N/A | #N/A | #N/A | #N/A | #N/A | #N/A | #N/A | #N/A | #N/A | #N/A | #N/A | #N/A | #N/A | #N/A | #N/A | #N/A | #N/A | #N/A | #N/A | #N/A | #N/A | #N/A | #N/A | #N/A | #N/A | #N/A | #N/A | #N/A | #N/A | #N/A | 131113200 | 乾燥桁材 | 554.2396 | 25454.8191
054169213pAUS | りん鉱石, 精鉱 | AU | 1 | kg | #N/A | #N/A | #N/A | #N/A | #N/A | #N/A | #N/A | #N/A | #N/A | #N/A | #N/A | #N/A | #N/A | #N/A | #N/A | #N/A | #N/A | #N/A | #N/A | #N/A | #N/A | #N/A | #N/A | #N/A | #N/A | #N/A | #N/A | #N/A | #N/A | #N/A | #N/A | #N/A | #N/A | 131114000 | 箱材・荷造用仕組材 | 488.4734 | 22435.4511
054169214pCHL | 濃縮かん水, チリ | CL | 1 | kg | #N/A | #N/A | #N/A | #N/A | #N/A | #N/A | #N/A | #N/A | #N/A | #N/A | #N/A | #N/A | #N/A | #N/A | #N/A | #N/A | #N/A | #N/A | #N/A | #N/A | #N/A | #N/A | #N/A | #N/A | #N/A | #N/A | #N/A | #N/A | #N/A | #N/A | #N/A | #N/A | #N/A | 131119000 | その他の製材製品 | 486.8731 | 22438.1298
054169221pIDN | りん鉱石, インドネシア | ID | 1 | kg | #N/A | #N/A | #N/A | #N/A | #N/A | #N/A | #N/A | #N/A | #N/A | #N/A | #N/A | #N/A | #N/A | #N/A | #N/A | #N/A | #N/A | #N/A | #N/A | #N/A | #N/A | #N/A | #N/A | #N/A | #N/A | #N/A | #N/A | #N/A | #N/A | #N/A | #N/A | #N/A | #N/A | 131200000 | 単板(ベニヤ板), 4桁 | 0.0098961 | 0.46314
054169222pISR | りん鉱石, イスラエル | IL | 1 | kg | #N/A | #N/A | #N/A | #N/A | #N/A | #N/A | #N/A | #N/A | #N/A | #N/A | #N/A | #N/A | #N/A | #N/A | #N/A | #N/A | #N/A | #N/A | #N/A | #N/A | #N/A | #N/A | #N/A | #N/A | #N/A | #N/A | #N/A | #N/A | #N/A | #N/A | #N/A | #N/A | #N/A | 131211000 | 単板(ベニヤ板) | 0.0098961 | 0.46314
054169223pJOR | りん鉱石, ヨルダン | JO | 1 | kg | #N/A | #N/A | #N/A | #N/A | #N/A | #N/A | #N/A | #N/A | #N/A | #N/A | #N/A | #N/A | #N/A | #N/A | #N/A | #N/A | #N/A | #N/A | #N/A | #N/A | #N/A | #N/A | #N/A | #N/A | #N/A | #N/A | #N/A | #N/A | #N/A | #N/A | #N/A | #N/A | #N/A | 131300000 | 床板, 4桁 | 560.8971 | 27010.343
054169224pMAR | りん鉱石, モロッコ | MA | 1 | kg | #N/A | #N/A | #N/A | #N/A | #N/A | #N/A | #N/A | #N/A | #N/A | #N/A | #N/A | #N/A | #N/A | #N/A | #N/A | #N/A | #N/A | #N/A | #N/A | #N/A | #N/A | #N/A | #N/A | #N/A | #N/A | #N/A | #N/A | #N/A | #N/A | #N/A | #N/A | #N/A | #N/A | 131311000 | 床板 | 560.8971 | 27010.343
054169225pCHN | りん鉱石, 中国 | CN | 1 | kg | #N/A | #N/A | #N/A | #N/A | #N/A | #N/A | #N/A | #N/A | #N/A | #N/A | #N/A | #N/A | #N/A | #N/A | #N/A | #N/A | #N/A | #N/A | #N/A | #N/A | #N/A | #N/A | #N/A | #N/A | #N/A | #N/A | #N/A | #N/A | #N/A | #N/A | #N/A | #N/A | #N/A | 131311200 | 木質フローリング | 600.228 | 29335.3405
054169226pZAF | りん鉱石, 南アフリカ | ZA | 1 | kg | #N/A | #N/A | #N/A | #N/A | #N/A | #N/A | #N/A | #N/A | #N/A | #N/A | #N/A | #N/A | #N/A | #N/A | #N/A | #N/A | #N/A | #N/A | #N/A | #N/A | #N/A | #N/A | #N/A | #N/A | #N/A | #N/A | #N/A | #N/A | #N/A | #N/A | #N/A | #N/A | #N/A | 131400000 | 木材チップ, 4桁 | 127.4406 | 5858.5568
054169227pVNM | りん鉱石, ベトナム | VN | 1 | kg | #N/A | #N/A | #N/A | #N/A | #N/A | #N/A | #N/A | #N/A | #N/A | #N/A | #N/A | #N/A | #N/A | #N/A | #N/A | #N/A | #N/A | #N/A | #N/A | #N/A | #N/A | #N/A | #N/A | #N/A | #N/A | #N/A | #N/A | #N/A | #N/A | #N/A | #N/A | #N/A | #N/A | 131411000 | 木材チップ | 127.4406 | 5858.5568
061100000mJPN | 木造在来住宅, 4桁 | JP | 1 | m2 | #N/A | #N/A | #N/A | #N/A | #N/A | #N/A | #N/A | #N/A | #N/A | #N/A | #N/A | #N/A | #N/A | #N/A | #N/A | #N/A | #N/A | #N/A | #N/A | #N/A | #N/A | #N/A | #N/A | #N/A | #N/A | #N/A | #N/A | #N/A | #N/A | #N/A | #N/A | #N/A | #N/A | 131900000 | 他に分類されない特殊製材品, 4桁 | 0.0041674 | 0.21837
061111000pJPN | 木造在来住宅 | JP | 1 | m2 | #N/A | #N/A | #N/A | #N/A | #N/A | #N/A | #N/A | #N/A | #N/A | #N/A | #N/A | #N/A | #N/A | #N/A | #N/A | #N/A | #N/A | #N/A | #N/A | #N/A | #N/A | #N/A | #N/A | #N/A | #N/A | #N/A | #N/A | #N/A | #N/A | #N/A | #N/A | #N/A | #N/A | 131911000 | 経木･同製品 | 0.0059057 | 0.28794
061200000mJPN | 木造量産住宅, 4桁 | JP | 1 | m2 | #N/A | #N/A | #N/A | #N/A | #N/A | #N/A | #N/A | #N/A | #N/A | #N/A | #N/A | #N/A | #N/A | #N/A | #N/A | #N/A | #N/A | #N/A | #N/A | #N/A | #N/A | #N/A | #N/A | #N/A | #N/A | #N/A | #N/A | #N/A | #N/A | #N/A | #N/A | #N/A | #N/A | 131919000 | その他の特殊製材品(経木･同製品を除く) | 0.0037999 | 0.20367
061211000pJPN | 木造量産住宅 | JP | 1 | m2 | #N/A | #N/A | #N/A | #N/A | #N/A | #N/A | #N/A | #N/A | #N/A | #N/A | #N/A | #N/A | #N/A | #N/A | #N/A | #N/A | #N/A | #N/A | #N/A | #N/A | #N/A | #N/A | #N/A | #N/A | #N/A | #N/A | #N/A | #N/A | #N/A | #N/A | #N/A | #N/A | #N/A | 132100000 | 造作材(建具を除く), 4桁 | 0.0033209 | 0.1668
062100000mJPN | SRC住宅, 4桁 | JP | 1 | m2 | #N/A | #N/A | #N/A | #N/A | #N/A | #N/A | #N/A | #N/A | #N/A | #N/A | #N/A | #N/A | #N/A | #N/A | #N/A | #N/A | #N/A | #N/A | #N/A | #N/A | #N/A | #N/A | #N/A | #N/A | #N/A | #N/A | #N/A | #N/A | #N/A | #N/A | #N/A | #N/A | #N/A | 132111000 | 造作材(建具を除く) | 0.0033209 | 0.1668
062111000pJPN | SRC住宅 | JP | 1 | m2 | #N/A | #N/A | #N/A | #N/A | #N/A | #N/A | #N/A | #N/A | #N/A | #N/A | #N/A | #N/A | #N/A | #N/A | #N/A | #N/A | #N/A | #N/A | #N/A | #N/A | #N/A | #N/A | #N/A | #N/A | #N/A | #N/A | #N/A | #N/A | #N/A | #N/A | #N/A | #N/A | #N/A | 132111200 | 木製笠木 | 0.34026 | 21.1203
062200000mJPN | RC住宅, 4桁 | JP | 1 | m2 | #N/A | #N/A | #N/A | #N/A | #N/A | #N/A | #N/A | #N/A | #N/A | #N/A | #N/A | #N/A | #N/A | #N/A | #N/A | #N/A | #N/A | #N/A | #N/A | #N/A | #N/A | #N/A | #N/A | #N/A | #N/A | #N/A | #N/A | #N/A | #N/A | #N/A | #N/A | #N/A | #N/A | 132111201 | 木製窓枠 | 0.33981 | 21.181
062211000pJPN | RC在来住宅 | JP | 1 | m2 | #N/A | #N/A | #N/A | #N/A | #N/A | #N/A | #N/A | #N/A | #N/A | #N/A | #N/A | #N/A | #N/A | #N/A | #N/A | #N/A | #N/A | #N/A | #N/A | #N/A | #N/A | #N/A | #N/A | #N/A | #N/A | #N/A | #N/A | #N/A | #N/A | #N/A | #N/A | #N/A | #N/A | 132111202 | 木製幅木 | 0.34139 | 21.9469
062212000pJPN | RC量産住宅 | JP | 1 | m2 | #N/A | #N/A | #N/A | #N/A | #N/A | #N/A | #N/A | #N/A | #N/A | #N/A | #N/A | #N/A | #N/A | #N/A | #N/A | #N/A | #N/A | #N/A | #N/A | #N/A | #N/A | #N/A | #N/A | #N/A | #N/A | #N/A | #N/A | #N/A | #N/A | #N/A | #N/A | #N/A | #N/A | 132200000 | 合板, 4桁 | 541.6321 | 26180.7972
062300000mJPN | S住宅, 4桁 | JP | 1 | m2 | #N/A | #N/A | #N/A | #N/A | #N/A | #N/A | #N/A | #N/A | #N/A | #N/A | #N/A | #N/A | #N/A | #N/A | #N/A | #N/A | #N/A | #N/A | #N/A | #N/A | #N/A | #N/A | #N/A | #N/A | #N/A | #N/A | #N/A | #N/A | #N/A | #N/A | #N/A | #N/A | #N/A | 132211000 | 普通合板 | 537.8461 | 25733.2643
062311000pJPN | S在来住宅 | JP | 1 | m2 | #N/A | #N/A | #N/A | #N/A | #N/A | #N/A | #N/A | #N/A | #N/A | #N/A | #N/A | #N/A | #N/A | #N/A | #N/A | #N/A | #N/A | #N/A | #N/A | #N/A | #N/A | #N/A | #N/A | #N/A | #N/A | #N/A | #N/A | #N/A | #N/A | #N/A | #N/A | #N/A | #N/A | 132212000 | 特殊合板 | 563.8909 | 28811.9179
062312000pJPN | S量産住宅 | JP | 1 | m2 | #N/A | #N/A | #N/A | #N/A | #N/A | #N/A | #N/A | #N/A | #N/A | #N/A | #N/A | #N/A | #N/A | #N/A | #N/A | #N/A | #N/A | #N/A | #N/A | #N/A | #N/A | #N/A | #N/A | #N/A | #N/A | #N/A | #N/A | #N/A | #N/A | #N/A | #N/A | #N/A | #N/A | 132300000 | 集成材, 4桁 | 586.349 | 27900.2844
062400000mJPN | CB住宅, 4桁 | JP | 1 | m2 | #N/A | #N/A | #N/A | #N/A | #N/A | #N/A | #N/A | #N/A | #N/A | #N/A | #N/A | #N/A | #N/A | #N/A | #N/A | #N/A | #N/A | #N/A | #N/A | #N/A | #N/A | #N/A | #N/A | #N/A | #N/A | #N/A | #N/A | #N/A | #N/A | #N/A | #N/A | #N/A | #N/A | 132311000 | 集成材 | 586.349 | 27900.2844
062411000pJPN | CB住宅 | JP | 1 | m2 | #N/A | #N/A | #N/A | #N/A | #N/A | #N/A | #N/A | #N/A | #N/A | #N/A | #N/A | #N/A | #N/A | #N/A | #N/A | #N/A | #N/A | #N/A | #N/A | #N/A | #N/A | #N/A | #N/A | #N/A | #N/A | #N/A | #N/A | #N/A | #N/A | #N/A | #N/A | #N/A | #N/A | 132400000 | 建築用木製組立材料, 4桁 | 0.016239 | 0.83288
063100000mJPN | 木造工場, 4桁 | JP | 1 | m2 | #N/A | #N/A | #N/A | #N/A | #N/A | #N/A | #N/A | #N/A | #N/A | #N/A | #N/A | #N/A | #N/A | #N/A | #N/A | #N/A | #N/A | #N/A | #N/A | #N/A | #N/A | #N/A | #N/A | #N/A | #N/A | #N/A | #N/A | #N/A | #N/A | #N/A | #N/A | #N/A | #N/A | 132411000 | 住宅建築用木製組立材料 | 9.1909 | 471.3043
063111000pJPN | 木造工場 | JP | 1 | m2 | #N/A | #N/A | #N/A | #N/A | #N/A | #N/A | #N/A | #N/A | #N/A | #N/A | #N/A | #N/A | #N/A | #N/A | #N/A | #N/A | #N/A | #N/A | #N/A | #N/A | #N/A | #N/A | #N/A | #N/A | #N/A | #N/A | #N/A | #N/A | #N/A | #N/A | #N/A | #N/A | #N/A | 132412000 | その他の建築用木製組立材料 | 0.0041277 | 0.20694
063200000mJPN | 木造事務所, 4桁 | JP | 1 | m2 | #N/A | #N/A | #N/A | #N/A | #N/A | #N/A | #N/A | #N/A | #N/A | #N/A | #N/A | #N/A | #N/A | #N/A | #N/A | #N/A | #N/A | #N/A | #N/A | #N/A | #N/A | #N/A | #N/A | #N/A | #N/A | #N/A | #N/A | #N/A | #N/A | #N/A | #N/A | #N/A | #N/A | 132413000 | 木質系プレハブ住宅 | 0.0017215 | 0.1004
063211000pJPN | 木造事務所 | JP | 1 | m2 | #N/A | #N/A | #N/A | #N/A | #N/A | #N/A | #N/A | #N/A | #N/A | #N/A | #N/A | #N/A | #N/A | #N/A | #N/A | #N/A | #N/A | #N/A | #N/A | #N/A | #N/A | #N/A | #N/A | #N/A | #N/A | #N/A | #N/A | #N/A | #N/A | #N/A | #N/A | #N/A | #N/A | 132500000 | パーティクルボード, 4桁 | 2.7813 | 153.5424
064100000mJPN | SRC工場, 4桁 | JP | 1 | m2 | #N/A | #N/A | #N/A | #N/A | #N/A | #N/A | #N/A | #N/A | #N/A | #N/A | #N/A | #N/A | #N/A | #N/A | #N/A | #N/A | #N/A | #N/A | #N/A | #N/A | #N/A | #N/A | #N/A | #N/A | #N/A | #N/A | #N/A | #N/A | #N/A | #N/A | #N/A | #N/A | #N/A | 132511000 | パーティクルボード | 2.7813 | 153.5424
064111000pJPN | SRC工場 | JP | 1 | m2 | #N/A | #N/A | #N/A | #N/A | #N/A | #N/A | #N/A | #N/A | #N/A | #N/A | #N/A | #N/A | #N/A | #N/A | #N/A | #N/A | #N/A | #N/A | #N/A | #N/A | #N/A | #N/A | #N/A | #N/A | #N/A | #N/A | #N/A | #N/A | #N/A | #N/A | #N/A | #N/A | #N/A | 132511608 | パーティクルボード, 出力, リマインダーフロー | 0 | 0
064200000mJPN | SRC事務所, 4桁 | JP | 1 | m2 | #N/A | #N/A | #N/A | #N/A | #N/A | #N/A | #N/A | #N/A | #N/A | #N/A | #N/A | #N/A | #N/A | #N/A | #N/A | #N/A | #N/A | #N/A | #N/A | #N/A | #N/A | #N/A | #N/A | #N/A | #N/A | #N/A | #N/A | #N/A | #N/A | #N/A | #N/A | #N/A | #N/A | 132600000 | 銘板・銘木・床柱, 4桁 | 0.0080734 | 0.37104
064211000pJPN | SRC事務所 | JP | 1 | m2 | #N/A | #N/A | #N/A | #N/A | #N/A | #N/A | #N/A | #N/A | #N/A | #N/A | #N/A | #N/A | #N/A | #N/A | #N/A | #N/A | #N/A | #N/A | #N/A | #N/A | #N/A | #N/A | #N/A | #N/A | #N/A | #N/A | #N/A | #N/A | #N/A | #N/A | #N/A | #N/A | #N/A | 132611000 | 銘板・銘木・床柱 | 0.0080734 | 0.37104
064300000mJPN | RC工場, 4桁 | JP | 1 | m2 | #N/A | #N/A | #N/A | #N/A | #N/A | #N/A | #N/A | #N/A | #N/A | #N/A | #N/A | #N/A | #N/A | #N/A | #N/A | #N/A | #N/A | #N/A | #N/A | #N/A | #N/A | #N/A | #N/A | #N/A | #N/A | #N/A | #N/A | #N/A | #N/A | #N/A | #N/A | #N/A | #N/A | 133100000 | 竹・とう・きりゅう等容器, 4桁 | 0.00021126 | 0.025599
064311000pJPN | RC工場 | JP | 1 | m2 | #N/A | #N/A | #N/A | #N/A | #N/A | #N/A | #N/A | #N/A | #N/A | #N/A | #N/A | #N/A | #N/A | #N/A | #N/A | #N/A | #N/A | #N/A | #N/A | #N/A | #N/A | #N/A | #N/A | #N/A | #N/A | #N/A | #N/A | #N/A | #N/A | #N/A | #N/A | #N/A | #N/A | 133111000 | 竹・とう・きりゅう等容器 | 0.00021126 | 0.025599
064400000mJPN | RC学校, 4桁 | JP | 1 | m2 | #N/A | #N/A | #N/A | #N/A | #N/A | #N/A | #N/A | #N/A | #N/A | #N/A | #N/A | #N/A | #N/A | #N/A | #N/A | #N/A | #N/A | #N/A | #N/A | #N/A | #N/A | #N/A | #N/A | #N/A | #N/A | #N/A | #N/A | #N/A | #N/A | #N/A | #N/A | #N/A | #N/A | 133200000 | 折箱, 4桁 | 0.0064564 | 0.33742
064411000pJPN | RC学校 | JP | 1 | m2 | #N/A | #N/A | #N/A | #N/A | #N/A | #N/A | #N/A | #N/A | #N/A | #N/A | #N/A | #N/A | #N/A | #N/A | #N/A | #N/A | #N/A | #N/A | #N/A | #N/A | #N/A | #N/A | #N/A | #N/A | #N/A | #N/A | #N/A | #N/A | #N/A | #N/A | #N/A | #N/A | #N/A | 133211000 | 折箱 | 0.0064564 | 0.33742
064500000mJPN | RC事務所, 4桁 | JP | 1 | m2 | #N/A | #N/A | #N/A | #N/A | #N/A | #N/A | #N/A | #N/A | #N/A | #N/A | #N/A | #N/A | #N/A | #N/A | #N/A | #N/A | #N/A | #N/A | #N/A | #N/A | #N/A | #N/A | #N/A | #N/A | #N/A | #N/A | #N/A | #N/A | #N/A | #N/A | #N/A | #N/A | #N/A | 133300000 | 木箱類(折箱を除く), 4桁 | 0.0049128 | 0.2392
064511000pJPN | RC事務所 | JP | 1 | m2 | #N/A | #N/A | #N/A | #N/A | #N/A | #N/A | #N/A | #N/A | #N/A | #N/A | #N/A | #N/A | #N/A | #N/A | #N/A | #N/A | #N/A | #N/A | #N/A | #N/A | #N/A | #N/A | #N/A | #N/A | #N/A | #N/A | #N/A | #N/A | #N/A | #N/A | #N/A | #N/A | #N/A | 133311000 | 木箱類(折箱を除く) | 0.0047869 | 0.23353
064600000mJPN | S工場, 4桁 | JP | 1 | m2 | #N/A | #N/A | #N/A | #N/A | #N/A | #N/A | #N/A | #N/A | #N/A | #N/A | #N/A | #N/A | #N/A | #N/A | #N/A | #N/A | #N/A | #N/A | #N/A | #N/A | #N/A | #N/A | #N/A | #N/A | #N/A | #N/A | #N/A | #N/A | #N/A | #N/A | #N/A | #N/A | #N/A | 133312000 | 取枠・巻枠(木製ドラムを含む) | 0.0060304 | 0.2895
064611000pJPN | S工場 | JP | 1 | m2 | #N/A | #N/A | #N/A | #N/A | #N/A | #N/A | #N/A | #N/A | #N/A | #N/A | #N/A | #N/A | #N/A | #N/A | #N/A | #N/A | #N/A | #N/A | #N/A | #N/A | #N/A | #N/A | #N/A | #N/A | #N/A | #N/A | #N/A | #N/A | #N/A | #N/A | #N/A | #N/A | #N/A | 133400000 | たる, 4桁 | 0.0035715 | 0.17758
064700000mJPN | S事務所, 4桁 | JP | 1 | m2 | #N/A | #N/A | #N/A | #N/A | #N/A | #N/A | #N/A | #N/A | #N/A | #N/A | #N/A | #N/A | #N/A | #N/A | #N/A | #N/A | #N/A | #N/A | #N/A | #N/A | #N/A | #N/A | #N/A | #N/A | #N/A | #N/A | #N/A | #N/A | #N/A | #N/A | #N/A | #N/A | #N/A | 133411000 | たる | 0.0035715 | 0.17758
064711000pJPN | S事務所 | JP | 1 | m2 | #N/A | #N/A | #N/A | #N/A | #N/A | #N/A | #N/A | #N/A | #N/A | #N/A | #N/A | #N/A | #N/A | #N/A | #N/A | #N/A | #N/A | #N/A | #N/A | #N/A | #N/A | #N/A | #N/A | #N/A | #N/A | #N/A | #N/A | #N/A | #N/A | #N/A | #N/A | #N/A | #N/A | 133500000 | おけ類, 4桁 | 0.0039492 | 0.19858
064800000mJPN | CB非住宅, 4桁 | JP | 1 | m2 | #N/A | #N/A | #N/A | #N/A | #N/A | #N/A | #N/A | #N/A | #N/A | #N/A | #N/A | #N/A | #N/A | #N/A | #N/A | #N/A | #N/A | #N/A | #N/A | #N/A | #N/A | #N/A | #N/A | #N/A | #N/A | #N/A | #N/A | #N/A | #N/A | #N/A | #N/A | #N/A | #N/A | 133511000 | おけ類 | 0.0039492 | 0.19858
064811000pJPN | CB非住宅 | JP | 1 | m2 | #N/A | #N/A | #N/A | #N/A | #N/A | #N/A | #N/A | #N/A | #N/A | #N/A | #N/A | #N/A | #N/A | #N/A | #N/A | #N/A | #N/A | #N/A | #N/A | #N/A | #N/A | #N/A | #N/A | #N/A | #N/A | #N/A | #N/A | #N/A | #N/A | #N/A | #N/A | #N/A | #N/A | 139100000 | 薬品処理木材, 4桁 | 489.0518 | 22762.6165
070009501rJPN | 土木業, 木くず, 出力, リマインダーフロー | (REM) | 1 | kg | #N/A | #N/A | #N/A | #N/A | #N/A | #N/A | #N/A | #N/A | #N/A | #N/A | #N/A | #N/A | #N/A | #N/A | #N/A | #N/A | #N/A | #N/A | #N/A | #N/A | #N/A | #N/A | #N/A | #N/A | #N/A | #N/A | #N/A | #N/A | #N/A | #N/A | #N/A | #N/A | #N/A | 139111000 | 薬品処理木材 | 489.0518 | 22762.6165
070009601rJPN | 土木業, 木くず, 入力, リマインダーフロー | (REM) | 1 | kg | #N/A | #N/A | #N/A | #N/A | #N/A | #N/A | #N/A | #N/A | #N/A | #N/A | #N/A | #N/A | #N/A | #N/A | #N/A | #N/A | #N/A | #N/A | #N/A | #N/A | #N/A | #N/A | #N/A | #N/A | #N/A | #N/A | #N/A | #N/A | #N/A | #N/A | #N/A | #N/A | #N/A | 139111201 | 木製まくら木 | 30.8547 | 1559.1638
070015501rJPN | 土木業, ガラス・コンクリート・陶磁器くず, 出力, リマインダーフロー | (REM) | 1 | kg | #N/A | #N/A | #N/A | #N/A | #N/A | #N/A | #N/A | #N/A | #N/A | #N/A | #N/A | #N/A | #N/A | #N/A | #N/A | #N/A | #N/A | #N/A | #N/A | #N/A | #N/A | #N/A | #N/A | #N/A | #N/A | #N/A | #N/A | #N/A | #N/A | #N/A | #N/A | #N/A | #N/A | 139200000 | 靴型･靴芯, 4桁 | 0.00041114 | 0.038096
070017601rJPN | 土木業, がれき類, 入力, リマインダーフロー | (REM) | 1 | kg | #N/A | #N/A | #N/A | #N/A | #N/A | #N/A | #N/A | #N/A | #N/A | #N/A | #N/A | #N/A | #N/A | #N/A | #N/A | #N/A | #N/A | #N/A | #N/A | #N/A | #N/A | #N/A | #N/A | #N/A | #N/A | #N/A | #N/A | #N/A | #N/A | #N/A | #N/A | #N/A | #N/A | 139211000 | 靴型･靴芯 | 0.00041114 | 0.038096
071100000mJPN | 道路, 4桁 | JP | 1 | JPY | #N/A | #N/A | #N/A | #N/A | #N/A | #N/A | #N/A | #N/A | #N/A | #N/A | #N/A | #N/A | #N/A | #N/A | #N/A | #N/A | #N/A | #N/A | #N/A | #N/A | #N/A | #N/A | #N/A | #N/A | #N/A | #N/A | #N/A | #N/A | #N/A | #N/A | #N/A | #N/A | #N/A | 139300000 | コルク製品, 4桁 | 0.29899 | 30.3
071111000pJPN | 一般道路 | JP | 1 | JPY | #N/A | #N/A | #N/A | #N/A | #N/A | #N/A | #N/A | #N/A | #N/A | #N/A | #N/A | #N/A | #N/A | #N/A | #N/A | #N/A | #N/A | #N/A | #N/A | #N/A | #N/A | #N/A | #N/A | #N/A | #N/A | #N/A | #N/A | #N/A | #N/A | #N/A | #N/A | #N/A | #N/A | 139311000 | コルク製品 | 0.29899 | 30.3
071112000pJPN | 有料道路 | JP | 1 | JPY | #N/A | #N/A | #N/A | #N/A | #N/A | #N/A | #N/A | #N/A | #N/A | #N/A | #N/A | #N/A | #N/A | #N/A | #N/A | #N/A | #N/A | #N/A | #N/A | #N/A | #N/A | #N/A | #N/A | #N/A | #N/A | #N/A | #N/A | #N/A | #N/A | #N/A | #N/A | #N/A | #N/A | 139900000 | 他に分類されない木製品(竹・とうを含む), 4桁 | 0.003237 | 0.16588
071200000mJPN | 区画整理, 4桁 | JP | 1 | JPY | #N/A | #N/A | #N/A | #N/A | #N/A | #N/A | #N/A | #N/A | #N/A | #N/A | #N/A | #N/A | #N/A | #N/A | #N/A | #N/A | #N/A | #N/A | #N/A | #N/A | #N/A | #N/A | #N/A | #N/A | #N/A | #N/A | #N/A | #N/A | #N/A | #N/A | #N/A | #N/A | #N/A | 139911000 | 柄・引手・つまみ・握り・台木・これらの類似品 | 0.0062425 | 0.31142
071211000pJPN | 区画整理 | JP | 1 | JPY | #N/A | #N/A | #N/A | #N/A | #N/A | #N/A | #N/A | #N/A | #N/A | #N/A | #N/A | #N/A | #N/A | #N/A | #N/A | #N/A | #N/A | #N/A | #N/A | #N/A | #N/A | #N/A | #N/A | #N/A | #N/A | #N/A | #N/A | #N/A | #N/A | #N/A | #N/A | #N/A | #N/A | 139912000 | 木製台所用品 | 0.0039155 | 0.19781
072100000mJPN | 治水, 4桁 | JP | 1 | JPY | #N/A | #N/A | #N/A | #N/A | #N/A | #N/A | #N/A | #N/A | #N/A | #N/A | #N/A | #N/A | #N/A | #N/A | #N/A | #N/A | #N/A | #N/A | #N/A | #N/A | #N/A | #N/A | #N/A | #N/A | #N/A | #N/A | #N/A | #N/A | #N/A | #N/A | #N/A | #N/A | #N/A | 139913000 | はし, 木・竹製 | 0.004421 | 0.21987
072111000pJPN | 河川改修 | JP | 1 | JPY | #N/A | #N/A | #N/A | #N/A | #N/A | #N/A | #N/A | #N/A | #N/A | #N/A | #N/A | #N/A | #N/A | #N/A | #N/A | #N/A | #N/A | #N/A | #N/A | #N/A | #N/A | #N/A | #N/A | #N/A | #N/A | #N/A | #N/A | #N/A | #N/A | #N/A | #N/A | #N/A | #N/A | 139914000 | 機械器具木部 | 0.0028986 | 0.14885
072112000pJPN | 河川総合開発 | JP | 1 | JPY | #N/A | #N/A | #N/A | #N/A | #N/A | #N/A | #N/A | #N/A | #N/A | #N/A | #N/A | #N/A | #N/A | #N/A | #N/A | #N/A | #N/A | #N/A | #N/A | #N/A | #N/A | #N/A | #N/A | #N/A | #N/A | #N/A | #N/A | #N/A | #N/A | #N/A | #N/A | #N/A | #N/A | 139915000 | 木製履物(台を含む) | 0.0049039 | 0.24567
072113000pJPN | 海岸 | JP | 1 | JPY | #N/A | #N/A | #N/A | #N/A | #N/A | #N/A | #N/A | #N/A | #N/A | #N/A | #N/A | #N/A | #N/A | #N/A | #N/A | #N/A | #N/A | #N/A | #N/A | #N/A | #N/A | #N/A | #N/A | #N/A | #N/A | #N/A | #N/A | #N/A | #N/A | #N/A | #N/A | #N/A | #N/A | 139916000 | 曲輪・曲物 | 0.0039106 | 0.20297
072114000pJPN | 砂防 | JP | 1 | JPY | #N/A | #N/A | #N/A | #N/A | #N/A | #N/A | #N/A | #N/A | #N/A | #N/A | #N/A | #N/A | #N/A | #N/A | #N/A | #N/A | #N/A | #N/A | #N/A | #N/A | #N/A | #N/A | #N/A | #N/A | #N/A | #N/A | #N/A | #N/A | #N/A | #N/A | #N/A | #N/A | #N/A | 139919000 | その他の木・竹・とう・きりゅう等製品(塗装を含む) | 0.0029761 | 0.15337
072200000mJPN | 下水道, 4桁 | JP | 1 | JPY | #N/A | #N/A | #N/A | #N/A | #N/A | #N/A | #N/A | #N/A | #N/A | #N/A | #N/A | #N/A | #N/A | #N/A | #N/A | #N/A | #N/A | #N/A | #N/A | #N/A | #N/A | #N/A | #N/A | #N/A | #N/A | #N/A | #N/A | #N/A | #N/A | #N/A | #N/A | #N/A | #N/A
072211000pJPN | 下水道 | JP | 1 | JPY | #N/A | #N/A | #N/A | #N/A | #N/A | #N/A | #N/A | #N/A | #N/A | #N/A | #N/A | #N/A | #N/A | #N/A | #N/A | #N/A | #N/A | #N/A | #N/A | #N/A | #N/A | #N/A | #N/A | #N/A | #N/A | #N/A | #N/A | #N/A | #N/A | #N/A | #N/A | #N/A | #N/A
072300000mJPN | 港湾・漁港, 4桁 | JP | 1 | JPY | #N/A | #N/A | #N/A | #N/A | #N/A | #N/A | #N/A | #N/A | #N/A | #N/A | #N/A | #N/A | #N/A | #N/A | #N/A | #N/A | #N/A | #N/A | #N/A | #N/A | #N/A | #N/A | #N/A | #N/A | #N/A | #N/A | #N/A | #N/A | #N/A | #N/A | #N/A | #N/A | #N/A
072311000pJPN | 港湾・漁港 | JP | 1 | JPY | #N/A | #N/A | #N/A | #N/A | #N/A | #N/A | #N/A | #N/A | #N/A | #N/A | #N/A | #N/A | #N/A | #N/A | #N/A | #N/A | #N/A | #N/A | #N/A | #N/A | #N/A | #N/A | #N/A | #N/A | #N/A | #N/A | #N/A | #N/A | #N/A | #N/A | #N/A | #N/A | #N/A
072400000mJPN | 空港, 4桁 | JP | 1 | JPY | #N/A | #N/A | #N/A | #N/A | #N/A | #N/A | #N/A | #N/A | #N/A | #N/A | #N/A | #N/A | #N/A | #N/A | #N/A | #N/A | #N/A | #N/A | #N/A | #N/A | #N/A | #N/A | #N/A | #N/A | #N/A | #N/A | #N/A | #N/A | #N/A | #N/A | #N/A | #N/A | #N/A
072411000pJPN | 空港 | JP | 1 | JPY | #N/A | #N/A | #N/A | #N/A | #N/A | #N/A | #N/A | #N/A | #N/A | #N/A | #N/A | #N/A | #N/A | #N/A | #N/A | #N/A | #N/A | #N/A | #N/A | #N/A | #N/A | #N/A | #N/A | #N/A | #N/A | #N/A | #N/A | #N/A | #N/A | #N/A | #N/A | #N/A | #N/A
072500000mJPN | 廃棄物処理施設, 4桁 | JP | 1 | JPY | #N/A | #N/A | #N/A | #N/A | #N/A | #N/A | #N/A | #N/A | #N/A | #N/A | #N/A | #N/A | #N/A | #N/A | #N/A | #N/A | #N/A | #N/A | #N/A | #N/A | #N/A | #N/A | #N/A | #N/A | #N/A | #N/A | #N/A | #N/A | #N/A | #N/A | #N/A | #N/A | #N/A
072511000pJPN | 廃棄物処理施設 | JP | 1 | JPY | #N/A | #N/A | #N/A | #N/A | #N/A | #N/A | #N/A | #N/A | #N/A | #N/A | #N/A | #N/A | #N/A | #N/A | #N/A | #N/A | #N/A | #N/A | #N/A | #N/A | #N/A | #N/A | #N/A | #N/A | #N/A | #N/A | #N/A | #N/A | #N/A | #N/A | #N/A | #N/A | #N/A
072600000mJPN | 公園, 4桁 | JP | 1 | JPY | #N/A | #N/A | #N/A | #N/A | #N/A | #N/A | #N/A | #N/A | #N/A | #N/A | #N/A | #N/A | #N/A | #N/A | #N/A | #N/A | #N/A | #N/A | #N/A | #N/A | #N/A | #N/A | #N/A | #N/A | #N/A | #N/A | #N/A | #N/A | #N/A | #N/A | #N/A | #N/A | #N/A
072611000pJPN | 公園 | JP | 1 | JPY | #N/A | #N/A | #N/A | #N/A | #N/A | #N/A | #N/A | #N/A | #N/A | #N/A | #N/A | #N/A | #N/A | #N/A | #N/A | #N/A | #N/A | #N/A | #N/A | #N/A | #N/A | #N/A | #N/A | #N/A | #N/A | #N/A | #N/A | #N/A | #N/A | #N/A | #N/A | #N/A | #N/A
072700000mJPN | 災害復旧, 4桁 | JP | 1 | JPY | #N/A | #N/A | #N/A | #N/A | #N/A | #N/A | #N/A | #N/A | #N/A | #N/A | #N/A | #N/A | #N/A | #N/A | #N/A | #N/A | #N/A | #N/A | #N/A | #N/A | #N/A | #N/A | #N/A | #N/A | #N/A | #N/A | #N/A | #N/A | #N/A | #N/A | #N/A | #N/A | #N/A
072711000pJPN | 災害復旧 | JP | 1 | JPY | #N/A | #N/A | #N/A | #N/A | #N/A | #N/A | #N/A | #N/A | #N/A | #N/A | #N/A | #N/A | #N/A | #N/A | #N/A | #N/A | #N/A | #N/A | #N/A | #N/A | #N/A | #N/A | #N/A | #N/A | #N/A | #N/A | #N/A | #N/A | #N/A | #N/A | #N/A | #N/A | #N/A
073100000mJPN | 農林関係公共事業, 4桁 | JP | 1 | JPY | #N/A | #N/A | #N/A | #N/A | #N/A | #N/A | #N/A | #N/A | #N/A | #N/A | #N/A | #N/A | #N/A | #N/A | #N/A | #N/A | #N/A | #N/A | #N/A | #N/A | #N/A | #N/A | #N/A | #N/A | #N/A | #N/A | #N/A | #N/A | #N/A | #N/A | #N/A | #N/A | #N/A
073111000pJPN | 農林関係公共事業 | JP | 1 | JPY | #N/A | #N/A | #N/A | #N/A | #N/A | #N/A | #N/A | #N/A | #N/A | #N/A | #N/A | #N/A | #N/A | #N/A | #N/A | #N/A | #N/A | #N/A | #N/A | #N/A | #N/A | #N/A | #N/A | #N/A | #N/A | #N/A | #N/A | #N/A | #N/A | #N/A | #N/A | #N/A | #N/A
079100000mJPN | 鉄道軌道建設, 4桁 | JP | 1 | JPY | #N/A | #N/A | #N/A | #N/A | #N/A | #N/A | #N/A | #N/A | #N/A | #N/A | #N/A | #N/A | #N/A | #N/A | #N/A | #N/A | #N/A | #N/A | #N/A | #N/A | #N/A | #N/A | #N/A | #N/A | #N/A | #N/A | #N/A | #N/A | #N/A | #N/A | #N/A | #N/A | #N/A
079111000pJPN | 鉄道軌道建設 | JP | 1 | JPY | #N/A | #N/A | #N/A | #N/A | #N/A | #N/A | #N/A | #N/A | #N/A | #N/A | #N/A | #N/A | #N/A | #N/A | #N/A | #N/A | #N/A | #N/A | #N/A | #N/A | #N/A | #N/A | #N/A | #N/A | #N/A | #N/A | #N/A | #N/A | #N/A | #N/A | #N/A | #N/A | #N/A
079200000mJPN | 電力施設建設, 4桁 | JP | 1 | JPY | #N/A | #N/A | #N/A | #N/A | #N/A | #N/A | #N/A | #N/A | #N/A | #N/A | #N/A | #N/A | #N/A | #N/A | #N/A | #N/A | #N/A | #N/A | #N/A | #N/A | #N/A | #N/A | #N/A | #N/A | #N/A | #N/A | #N/A | #N/A | #N/A | #N/A | #N/A | #N/A | #N/A
079211000pJPN | 電力施設建設 | JP | 1 | JPY | #N/A | #N/A | #N/A | #N/A | #N/A | #N/A | #N/A | #N/A | #N/A | #N/A | #N/A | #N/A | #N/A | #N/A | #N/A | #N/A | #N/A | #N/A | #N/A | #N/A | #N/A | #N/A | #N/A | #N/A | #N/A | #N/A | #N/A | #N/A | #N/A | #N/A | #N/A | #N/A | #N/A
079211201pJPN | 電力施設建設, 石炭火力, 超臨界圧(SC), 従来 | JP | 1 | p | #N/A | #N/A | #N/A | #N/A | #N/A | #N/A | #N/A | #N/A | #N/A | #N/A | #N/A | #N/A | #N/A | #N/A | #N/A | #N/A | #N/A | #N/A | #N/A | #N/A | #N/A | #N/A | #N/A | #N/A | #N/A | #N/A | #N/A | #N/A | #N/A | #N/A | #N/A | #N/A | #N/A
079211202pJPN | 電力施設建設, 石炭火力, 超々臨界圧(USC) | JP | 1 | p | #N/A | #N/A | #N/A | #N/A | #N/A | #N/A | #N/A | #N/A | #N/A | #N/A | #N/A | #N/A | #N/A | #N/A | #N/A | #N/A | #N/A | #N/A | #N/A | #N/A | #N/A | #N/A | #N/A | #N/A | #N/A | #N/A | #N/A | #N/A | #N/A | #N/A | #N/A | #N/A | #N/A
079211203pJPN | 電力施設建設, 原油火力 | JP | 1 | p | #N/A | #N/A | #N/A | #N/A | #N/A | #N/A | #N/A | #N/A | #N/A | #N/A | #N/A | #N/A | #N/A | #N/A | #N/A | #N/A | #N/A | #N/A | #N/A | #N/A | #N/A | #N/A | #N/A | #N/A | #N/A | #N/A | #N/A | #N/A | #N/A | #N/A | #N/A | #N/A | #N/A
079211204pJPN | 電力施設建設, 重油火力 | JP | 1 | p | #N/A | #N/A | #N/A | #N/A | #N/A | #N/A | #N/A | #N/A | #N/A | #N/A | #N/A | #N/A | #N/A | #N/A | #N/A | #N/A | #N/A | #N/A | #N/A | #N/A | #N/A | #N/A | #N/A | #N/A | #N/A | #N/A | #N/A | #N/A | #N/A | #N/A | #N/A | #N/A | #N/A
079211205pJPN | 電力施設建設, LNG火力, 汽力 | JP | 1 | p | #N/A | #N/A | #N/A | #N/A | #N/A | #N/A | #N/A | #N/A | #N/A | #N/A | #N/A | #N/A | #N/A | #N/A | #N/A | #N/A | #N/A | #N/A | #N/A | #N/A | #N/A | #N/A | #N/A | #N/A | #N/A | #N/A | #N/A | #N/A | #N/A | #N/A | #N/A | #N/A | #N/A
079211206pJPN | 電力施設建設, LNG火力, 複合, 従来 | JP | 1 | p | #N/A | #N/A | #N/A | #N/A | #N/A | #N/A | #N/A | #N/A | #N/A | #N/A | #N/A | #N/A | #N/A | #N/A | #N/A | #N/A | #N/A | #N/A | #N/A | #N/A | #N/A | #N/A | #N/A | #N/A | #N/A | #N/A | #N/A | #N/A | #N/A | #N/A | #N/A | #N/A | #N/A
079211207pJPN | 電力施設建設, LNG火力, 複合, 1300℃級 | JP | 1 | p | #N/A | #N/A | #N/A | #N/A | #N/A | #N/A | #N/A | #N/A | #N/A | #N/A | #N/A | #N/A | #N/A | #N/A | #N/A | #N/A | #N/A | #N/A | #N/A | #N/A | #N/A | #N/A | #N/A | #N/A | #N/A | #N/A | #N/A | #N/A | #N/A | #N/A | #N/A | #N/A | #N/A
079211208pJPN | 電力施設建設, LNG火力, 複合, 1500℃級 | JP | 1 | p | #N/A | #N/A | #N/A | #N/A | #N/A | #N/A | #N/A | #N/A | #N/A | #N/A | #N/A | #N/A | #N/A | #N/A | #N/A | #N/A | #N/A | #N/A | #N/A | #N/A | #N/A | #N/A | #N/A | #N/A | #N/A | #N/A | #N/A | #N/A | #N/A | #N/A | #N/A | #N/A | #N/A
079211209pJPN | 電力施設建設, 原子力, BWR | JP | 1 | p | #N/A | #N/A | #N/A | #N/A | #N/A | #N/A | #N/A | #N/A | #N/A | #N/A | #N/A | #N/A | #N/A | #N/A | #N/A | #N/A | #N/A | #N/A | #N/A | #N/A | #N/A | #N/A | #N/A | #N/A | #N/A | #N/A | #N/A | #N/A | #N/A | #N/A | #N/A | #N/A | #N/A
079211210pJPN | 電力施設建設, 原子力, PWR | JP | 1 | p | #N/A | #N/A | #N/A | #N/A | #N/A | #N/A | #N/A | #N/A | #N/A | #N/A | #N/A | #N/A | #N/A | #N/A | #N/A | #N/A | #N/A | #N/A | #N/A | #N/A | #N/A | #N/A | #N/A | #N/A | #N/A | #N/A | #N/A | #N/A | #N/A | #N/A | #N/A | #N/A | #N/A
079211211pJPN | 電力施設建設, 水力 | JP | 1 | p | #N/A | #N/A | #N/A | #N/A | #N/A | #N/A | #N/A | #N/A | #N/A | #N/A | #N/A | #N/A | #N/A | #N/A | #N/A | #N/A | #N/A | #N/A | #N/A | #N/A | #N/A | #N/A | #N/A | #N/A | #N/A | #N/A | #N/A | #N/A | #N/A | #N/A | #N/A | #N/A | #N/A
079211212pJPN | 電力施設建設, 地熱 | JP | 1 | p | #N/A | #N/A | #N/A | #N/A | #N/A | #N/A | #N/A | #N/A | #N/A | #N/A | #N/A | #N/A | #N/A | #N/A | #N/A | #N/A | #N/A | #N/A | #N/A | #N/A | #N/A | #N/A | #N/A | #N/A | #N/A | #N/A | #N/A | #N/A | #N/A | #N/A | #N/A | #N/A | #N/A
079211213pJPN | 電力施設建設, 太陽光 | JP | 1 | p | #N/A | #N/A | #N/A | #N/A | #N/A | #N/A | #N/A | #N/A | #N/A | #N/A | #N/A | #N/A | #N/A | #N/A | #N/A | #N/A | #N/A | #N/A | #N/A | #N/A | #N/A | #N/A | #N/A | #N/A | #N/A | #N/A | #N/A | #N/A | #N/A | #N/A | #N/A | #N/A | #N/A
079211214pJPN | 電力施設建設, 風力 | JP | 1 | p | #N/A | #N/A | #N/A | #N/A | #N/A | #N/A | #N/A | #N/A | #N/A | #N/A | #N/A | #N/A | #N/A | #N/A | #N/A | #N/A | #N/A | #N/A | #N/A | #N/A | #N/A | #N/A | #N/A | #N/A | #N/A | #N/A | #N/A | #N/A | #N/A | #N/A | #N/A | #N/A | #N/A
079300000mJPN | 電気通信施設建設, 4桁 | JP | 1 | JPY | #N/A | #N/A | #N/A | #N/A | #N/A | #N/A | #N/A | #N/A | #N/A | #N/A | #N/A | #N/A | #N/A | #N/A | #N/A | #N/A | #N/A | #N/A | #N/A | #N/A | #N/A | #N/A | #N/A | #N/A | #N/A | #N/A | #N/A | #N/A | #N/A | #N/A | #N/A | #N/A | #N/A
079311000pJPN | 電気通信施設建設 | JP | 1 | JPY | #N/A | #N/A | #N/A | #N/A | #N/A | #N/A | #N/A | #N/A | #N/A | #N/A | #N/A | #N/A | #N/A | #N/A | #N/A | #N/A | #N/A | #N/A | #N/A | #N/A | #N/A | #N/A | #N/A | #N/A | #N/A | #N/A | #N/A | #N/A | #N/A | #N/A | #N/A | #N/A | #N/A
079400000mJPN | その他の土木建設, 4桁 | JP | 1 | JPY | #N/A | #N/A | #N/A | #N/A | #N/A | #N/A | #N/A | #N/A | #N/A | #N/A | #N/A | #N/A | #N/A | #N/A | #N/A | #N/A | #N/A | #N/A | #N/A | #N/A | #N/A | #N/A | #N/A | #N/A | #N/A | #N/A | #N/A | #N/A | #N/A | #N/A | #N/A | #N/A | #N/A
079411000pJPN | 上・工業用水道 | JP | 1 | JPY | #N/A | #N/A | #N/A | #N/A | #N/A | #N/A | #N/A | #N/A | #N/A | #N/A | #N/A | #N/A | #N/A | #N/A | #N/A | #N/A | #N/A | #N/A | #N/A | #N/A | #N/A | #N/A | #N/A | #N/A | #N/A | #N/A | #N/A | #N/A | #N/A | #N/A | #N/A | #N/A | #N/A
079412000pJPN | 土地造成 | JP | 1 | JPY | #N/A | #N/A | #N/A | #N/A | #N/A | #N/A | #N/A | #N/A | #N/A | #N/A | #N/A | #N/A | #N/A | #N/A | #N/A | #N/A | #N/A | #N/A | #N/A | #N/A | #N/A | #N/A | #N/A | #N/A | #N/A | #N/A | #N/A | #N/A | #N/A | #N/A | #N/A | #N/A | #N/A
079413000pJPN | その他の土木 | JP | 1 | JPY | #N/A | #N/A | #N/A | #N/A | #N/A | #N/A | #N/A | #N/A | #N/A | #N/A | #N/A | #N/A | #N/A | #N/A | #N/A | #N/A | #N/A | #N/A | #N/A | #N/A | #N/A | #N/A | #N/A | #N/A | #N/A | #N/A | #N/A | #N/A | #N/A | #N/A | #N/A | #N/A | #N/A
079413100pJPN | 廃棄･建築物現場解体サービス | JP | 1 | m2 | #N/A | #N/A | #N/A | #N/A | #N/A | #N/A | #N/A | #N/A | #N/A | #N/A | #N/A | #N/A | #N/A | #N/A | #N/A | #N/A | #N/A | #N/A | #N/A | #N/A | #N/A | #N/A | #N/A | #N/A | #N/A | #N/A | #N/A | #N/A | #N/A | #N/A | #N/A | #N/A | #N/A
079413101pJPN | 廃棄･建築物混合廃棄物破砕選別サービス | JP | 1 | kg | #N/A | #N/A | #N/A | #N/A | #N/A | #N/A | #N/A | #N/A | #N/A | #N/A | #N/A | #N/A | #N/A | #N/A | #N/A | #N/A | #N/A | #N/A | #N/A | #N/A | #N/A | #N/A | #N/A | #N/A | #N/A | #N/A | #N/A | #N/A | #N/A | #N/A | #N/A | #N/A | #N/A
079900000mJPN | 建設補修, 4桁 | JP | 1 | JPY | #N/A | #N/A | #N/A | #N/A | #N/A | #N/A | #N/A | #N/A | #N/A | #N/A | #N/A | #N/A | #N/A | #N/A | #N/A | #N/A | #N/A | #N/A | #N/A | #N/A | #N/A | #N/A | #N/A | #N/A | #N/A | #N/A | #N/A | #N/A | #N/A | #N/A | #N/A | #N/A | #N/A
079911000pJPN | 建設補修 | JP | 1 | JPY | #N/A | #N/A | #N/A | #N/A | #N/A | #N/A | #N/A | #N/A | #N/A | #N/A | #N/A | #N/A | #N/A | #N/A | #N/A | #N/A | #N/A | #N/A | #N/A | #N/A | #N/A | #N/A | #N/A | #N/A | #N/A | #N/A | #N/A | #N/A | #N/A | #N/A | #N/A | #N/A | #N/A
090004601rJPN | 食料品製造業, 廃油, 入力, リマインダーフロー | (REM) | 1 | kg | #N/A | #N/A | #N/A | #N/A | #N/A | #N/A | #N/A | #N/A | #N/A | #N/A | #N/A | #N/A | #N/A | #N/A | #N/A | #N/A | #N/A | #N/A | #N/A | #N/A | #N/A | #N/A | #N/A | #N/A | #N/A | #N/A | #N/A | #N/A | #N/A | #N/A | #N/A | #N/A | #N/A
090011501rJPN | 食料品製造業, 動植物性残渣, 出力, リマインダーフロー | (REM) | 1 | kg | #N/A | #N/A | #N/A | #N/A | #N/A | #N/A | #N/A | #N/A | #N/A | #N/A | #N/A | #N/A | #N/A | #N/A | #N/A | #N/A | #N/A | #N/A | #N/A | #N/A | #N/A | #N/A | #N/A | #N/A | #N/A | #N/A | #N/A | #N/A | #N/A | #N/A | #N/A | #N/A | #N/A
090011601rJPN | 食料品製造業, 動植物性残渣, 入力, リマインダーフロー | (REM) | 1 | kg | #N/A | #N/A | #N/A | #N/A | #N/A | #N/A | #N/A | #N/A | #N/A | #N/A | #N/A | #N/A | #N/A | #N/A | #N/A | #N/A | #N/A | #N/A | #N/A | #N/A | #N/A | #N/A | #N/A | #N/A | #N/A | #N/A | #N/A | #N/A | #N/A | #N/A | #N/A | #N/A | #N/A
091100000mJPN | 部分肉・冷凍肉, 4桁 | JP | 1 | kg | #N/A | #N/A | #N/A | #N/A | #N/A | #N/A | #N/A | #N/A | #N/A | #N/A | #N/A | #N/A | #N/A | #N/A | #N/A | #N/A | #N/A | #N/A | #N/A | #N/A | #N/A | #N/A | #N/A | #N/A | #N/A | #N/A | #N/A | #N/A | #N/A | #N/A | #N/A | #N/A | #N/A
091111000mJPN | 部分肉、冷凍肉（ブロイラーを除く） | JP | 1 | kg | #N/A | #N/A | #N/A | #N/A | #N/A | #N/A | #N/A | #N/A | #N/A | #N/A | #N/A | #N/A | #N/A | #N/A | #N/A | #N/A | #N/A | #N/A | #N/A | #N/A | #N/A | #N/A | #N/A | #N/A | #N/A | #N/A | #N/A | #N/A | #N/A | #N/A | #N/A | #N/A | #N/A
091111200pJPN | 牛部分肉 | JP | 1 | kg | #N/A | #N/A | #N/A | #N/A | #N/A | #N/A | #N/A | #N/A | #N/A | #N/A | #N/A | #N/A | #N/A | #N/A | #N/A | #N/A | #N/A | #N/A | #N/A | #N/A | #N/A | #N/A | #N/A | #N/A | #N/A | #N/A | #N/A | #N/A | #N/A | #N/A | #N/A | #N/A | #N/A
091111201pJPN | 豚部分肉 | JP | 1 | kg | #N/A | #N/A | #N/A | #N/A | #N/A | #N/A | #N/A | #N/A | #N/A | #N/A | #N/A | #N/A | #N/A | #N/A | #N/A | #N/A | #N/A | #N/A | #N/A | #N/A | #N/A | #N/A | #N/A | #N/A | #N/A | #N/A | #N/A | #N/A | #N/A | #N/A | #N/A | #N/A | #N/A
091111204mJPN | 牛・豚以外の部分肉 | JP | 1 | kg | #N/A | #N/A | #N/A | #N/A | #N/A | #N/A | #N/A | #N/A | #N/A | #N/A | #N/A | #N/A | #N/A | #N/A | #N/A | #N/A | #N/A | #N/A | #N/A | #N/A | #N/A | #N/A | #N/A | #N/A | #N/A | #N/A | #N/A | #N/A | #N/A | #N/A | #N/A | #N/A | #N/A
091111510rJPN | と畜副産物, 出力, リマインダーフロー | (REM) | 1 | kg | #N/A | #N/A | #N/A | #N/A | #N/A | #N/A | #N/A | #N/A | #N/A | #N/A | #N/A | #N/A | #N/A | #N/A | #N/A | #N/A | #N/A | #N/A | #N/A | #N/A | #N/A | #N/A | #N/A | #N/A | #N/A | #N/A | #N/A | #N/A | #N/A | #N/A | #N/A | #N/A | #N/A
091111610rJPN | と畜副産物, 入力, リマインダーフロー | (REM) | 1 | kg | #N/A | #N/A | #N/A | #N/A | #N/A | #N/A | #N/A | #N/A | #N/A | #N/A | #N/A | #N/A | #N/A | #N/A | #N/A | #N/A | #N/A | #N/A | #N/A | #N/A | #N/A | #N/A | #N/A | #N/A | #N/A | #N/A | #N/A | #N/A | #N/A | #N/A | #N/A | #N/A | #N/A
091200000mJPN | 肉加工品, 4桁 | JP | 1 | kg | #N/A | #N/A | #N/A | #N/A | #N/A | #N/A | #N/A | #N/A | #N/A | #N/A | #N/A | #N/A | #N/A | #N/A | #N/A | #N/A | #N/A | #N/A | #N/A | #N/A | #N/A | #N/A | #N/A | #N/A | #N/A | #N/A | #N/A | #N/A | #N/A | #N/A | #N/A | #N/A | #N/A
091211000pJPN | 肉缶詰・瓶詰・つぼ詰 | JP | 1 | kg | #N/A | #N/A | #N/A | #N/A | #N/A | #N/A | #N/A | #N/A | #N/A | #N/A | #N/A | #N/A | #N/A | #N/A | #N/A | #N/A | #N/A | #N/A | #N/A | #N/A | #N/A | #N/A | #N/A | #N/A | #N/A | #N/A | #N/A | #N/A | #N/A | #N/A | #N/A | #N/A | #N/A
091212000pJPN | 肉製品 | JP | 1 | kg | #N/A | #N/A | #N/A | #N/A | #N/A | #N/A | #N/A | #N/A | #N/A | #N/A | #N/A | #N/A | #N/A | #N/A | #N/A | #N/A | #N/A | #N/A | #N/A | #N/A | #N/A | #N/A | #N/A | #N/A | #N/A | #N/A | #N/A | #N/A | #N/A | #N/A | #N/A | #N/A | #N/A
091300000mJPN | 処理牛乳・乳飲料, 4桁 | JP | 1 | JPY | #N/A | #N/A | #N/A | #N/A | #N/A | #N/A | #N/A | #N/A | #N/A | #N/A | #N/A | #N/A | #N/A | #N/A | #N/A | #N/A | #N/A | #N/A | #N/A | #N/A | #N/A | #N/A | #N/A | #N/A | #N/A | #N/A | #N/A | #N/A | #N/A | #N/A | #N/A | #N/A | #N/A
091311000pJPN | 処理牛乳 | JP | 1 | L | #N/A | #N/A | #N/A | #N/A | #N/A | #N/A | #N/A | #N/A | #N/A | #N/A | #N/A | #N/A | #N/A | #N/A | #N/A | #N/A | #N/A | #N/A | #N/A | #N/A | #N/A | #N/A | #N/A | #N/A | #N/A | #N/A | #N/A | #N/A | #N/A | #N/A | #N/A | #N/A | #N/A
091312000pJPN | 乳飲料、乳酸菌飲料 | JP | 1 | L | #N/A | #N/A | #N/A | #N/A | #N/A | #N/A | #N/A | #N/A | #N/A | #N/A | #N/A | #N/A | #N/A | #N/A | #N/A | #N/A | #N/A | #N/A | #N/A | #N/A | #N/A | #N/A | #N/A | #N/A | #N/A | #N/A | #N/A | #N/A | #N/A | #N/A | #N/A | #N/A | #N/A
091313000pJPN | 練乳、粉乳、脱脂粉乳 | JP | 1 | kg | #N/A | #N/A | #N/A | #N/A | #N/A | #N/A | #N/A | #N/A | #N/A | #N/A | #N/A | #N/A | #N/A | #N/A | #N/A | #N/A | #N/A | #N/A | #N/A | #N/A | #N/A | #N/A | #N/A | #N/A | #N/A | #N/A | #N/A | #N/A | #N/A | #N/A | #N/A | #N/A | #N/A
091400000mJPN | 乳製品（処理牛乳，乳飲料を除く）, 4桁 | JP | 1 | JPY | #N/A | #N/A | #N/A | #N/A | #N/A | #N/A | #N/A | #N/A | #N/A | #N/A | #N/A | #N/A | #N/A | #N/A | #N/A | #N/A | #N/A | #N/A | #N/A | #N/A | #N/A | #N/A | #N/A | #N/A | #N/A | #N/A | #N/A | #N/A | #N/A | #N/A | #N/A | #N/A | #N/A
091411000pJPN | バター | JP | 1 | kg | #N/A | #N/A | #N/A | #N/A | #N/A | #N/A | #N/A | #N/A | #N/A | #N/A | #N/A | #N/A | #N/A | #N/A | #N/A | #N/A | #N/A | #N/A | #N/A | #N/A | #N/A | #N/A | #N/A | #N/A | #N/A | #N/A | #N/A | #N/A | #N/A | #N/A | #N/A | #N/A | #N/A
091412000pJPN | チーズ | JP | 1 | kg | #N/A | #N/A | #N/A | #N/A | #N/A | #N/A | #N/A | #N/A | #N/A | #N/A | #N/A | #N/A | #N/A | #N/A | #N/A | #N/A | #N/A | #N/A | #N/A | #N/A | #N/A | #N/A | #N/A | #N/A | #N/A | #N/A | #N/A | #N/A | #N/A | #N/A | #N/A | #N/A | #N/A
091413000pJPN | クリーム（乳製品） | JP | 1 | kg | #N/A | #N/A | #N/A | #N/A | #N/A | #N/A | #N/A | #N/A | #N/A | #N/A | #N/A | #N/A | #N/A | #N/A | #N/A | #N/A | #N/A | #N/A | #N/A | #N/A | #N/A | #N/A | #N/A | #N/A | #N/A | #N/A | #N/A | #N/A | #N/A | #N/A | #N/A | #N/A | #N/A
091414000pJPN | アイスクリーム | JP | 1 | L | #N/A | #N/A | #N/A | #N/A | #N/A | #N/A | #N/A | #N/A | #N/A | #N/A | #N/A | #N/A | #N/A | #N/A | #N/A | #N/A | #N/A | #N/A | #N/A | #N/A | #N/A | #N/A | #N/A | #N/A | #N/A | #N/A | #N/A | #N/A | #N/A | #N/A | #N/A | #N/A | #N/A
091419000pJPN | その他の乳製品 | JP | 1 | kg | #N/A | #N/A | #N/A | #N/A | #N/A | #N/A | #N/A | #N/A | #N/A | #N/A | #N/A | #N/A | #N/A | #N/A | #N/A | #N/A | #N/A | #N/A | #N/A | #N/A | #N/A | #N/A | #N/A | #N/A | #N/A | #N/A | #N/A | #N/A | #N/A | #N/A | #N/A | #N/A | #N/A
091900000mJPN | その他の畜産食料品, 4桁 | JP | 1 | kg | #N/A | #N/A | #N/A | #N/A | #N/A | #N/A | #N/A | #N/A | #N/A | #N/A | #N/A | #N/A | #N/A | #N/A | #N/A | #N/A | #N/A | #N/A | #N/A | #N/A | #N/A | #N/A | #N/A | #N/A | #N/A | #N/A | #N/A | #N/A | #N/A | #N/A | #N/A | #N/A | #N/A
091911000pJPN | ブロイラー加工品（解体品を含む） | JP | 1 | kg | #N/A | #N/A | #N/A | #N/A | #N/A | #N/A | #N/A | #N/A | #N/A | #N/A | #N/A | #N/A | #N/A | #N/A | #N/A | #N/A | #N/A | #N/A | #N/A | #N/A | #N/A | #N/A | #N/A | #N/A | #N/A | #N/A | #N/A | #N/A | #N/A | #N/A | #N/A | #N/A | #N/A
091919000pJPN | 他に分類されない畜産食料品 | JP | 1 | kg | #N/A | #N/A | #N/A | #N/A | #N/A | #N/A | #N/A | #N/A | #N/A | #N/A | #N/A | #N/A | #N/A | #N/A | #N/A | #N/A | #N/A | #N/A | #N/A | #N/A | #N/A | #N/A | #N/A | #N/A | #N/A | #N/A | #N/A | #N/A | #N/A | #N/A | #N/A | #N/A | #N/A
092100000mJPN | 水産缶詰・瓶詰, 4桁 | JP | 1 | kg | #N/A | #N/A | #N/A | #N/A | #N/A | #N/A | #N/A | #N/A | #N/A | #N/A | #N/A | #N/A | #N/A | #N/A | #N/A | #N/A | #N/A | #N/A | #N/A | #N/A | #N/A | #N/A | #N/A | #N/A | #N/A | #N/A | #N/A | #N/A | #N/A | #N/A | #N/A | #N/A | #N/A
092111000pJPN | まぐろ缶詰 | JP | 1 | kg | #N/A | #N/A | #N/A | #N/A | #N/A | #N/A | #N/A | #N/A | #N/A | #N/A | #N/A | #N/A | #N/A | #N/A | #N/A | #N/A | #N/A | #N/A | #N/A | #N/A | #N/A | #N/A | #N/A | #N/A | #N/A | #N/A | #N/A | #N/A | #N/A | #N/A | #N/A | #N/A | #N/A
092112000pJPN | さば缶詰 | JP | 1 | kg | #N/A | #N/A | #N/A | #N/A | #N/A | #N/A | #N/A | #N/A | #N/A | #N/A | #N/A | #N/A | #N/A | #N/A | #N/A | #N/A | #N/A | #N/A | #N/A | #N/A | #N/A | #N/A | #N/A | #N/A | #N/A | #N/A | #N/A | #N/A | #N/A | #N/A | #N/A | #N/A | #N/A
092119000pJPN | その他の水産缶詰・瓶詰 | JP | 1 | kg | #N/A | #N/A | #N/A | #N/A | #N/A | #N/A | #N/A | #N/A | #N/A | #N/A | #N/A | #N/A | #N/A | #N/A | #N/A | #N/A | #N/A | #N/A | #N/A | #N/A | #N/A | #N/A | #N/A | #N/A | #N/A | #N/A | #N/A | #N/A | #N/A | #N/A | #N/A | #N/A | #N/A
092200000mJPN | 海藻加工品, 4桁 | JP | 1 | JPY | #N/A | #N/A | #N/A | #N/A | #N/A | #N/A | #N/A | #N/A | #N/A | #N/A | #N/A | #N/A | #N/A | #N/A | #N/A | #N/A | #N/A | #N/A | #N/A | #N/A | #N/A | #N/A | #N/A | #N/A | #N/A | #N/A | #N/A | #N/A | #N/A | #N/A | #N/A | #N/A | #N/A
092211000pJPN | 寒天 | JP | 1 | kg | #N/A | #N/A | #N/A | #N/A | #N/A | #N/A | #N/A | #N/A | #N/A | #N/A | #N/A | #N/A | #N/A | #N/A | #N/A | #N/A | #N/A | #N/A | #N/A | #N/A | #N/A | #N/A | #N/A | #N/A | #N/A | #N/A | #N/A | #N/A | #N/A | #N/A | #N/A | #N/A | #N/A
092212000pJPN | 海藻加工品 | JP | 1 | JPY | #N/A | #N/A | #N/A | #N/A | #N/A | #N/A | #N/A | #N/A | #N/A | #N/A | #N/A | #N/A | #N/A | #N/A | #N/A | #N/A | #N/A | #N/A | #N/A | #N/A | #N/A | #N/A | #N/A | #N/A | #N/A | #N/A | #N/A | #N/A | #N/A | #N/A | #N/A | #N/A | #N/A
092300000mJPN | 水産練製品, 4桁 | JP | 1 | kg | #N/A | #N/A | #N/A | #N/A | #N/A | #N/A | #N/A | #N/A | #N/A | #N/A | #N/A | #N/A | #N/A | #N/A | #N/A | #N/A | #N/A | #N/A | #N/A | #N/A | #N/A | #N/A | #N/A | #N/A | #N/A | #N/A | #N/A | #N/A | #N/A | #N/A | #N/A | #N/A | #N/A
092311000pJPN | 魚肉ハム・ソーセージ（鯨肉製を含む） | JP | 1 | kg | #N/A | #N/A | #N/A | #N/A | #N/A | #N/A | #N/A | #N/A | #N/A | #N/A | #N/A | #N/A | #N/A | #N/A | #N/A | #N/A | #N/A | #N/A | #N/A | #N/A | #N/A | #N/A | #N/A | #N/A | #N/A | #N/A | #N/A | #N/A | #N/A | #N/A | #N/A | #N/A | #N/A
092312000pJPN | その他の水産練製品 | JP | 1 | kg | #N/A | #N/A | #N/A | #N/A | #N/A | #N/A | #N/A | #N/A | #N/A | #N/A | #N/A | #N/A | #N/A | #N/A | #N/A | #N/A | #N/A | #N/A | #N/A | #N/A | #N/A | #N/A | #N/A | #N/A | #N/A | #N/A | #N/A | #N/A | #N/A | #N/A | #N/A | #N/A | #N/A
092400000mJPN | 塩干・塩蔵品, 4桁 | JP | 1 | kg | #N/A | #N/A | #N/A | #N/A | #N/A | #N/A | #N/A | #N/A | #N/A | #N/A | #N/A | #N/A | #N/A | #N/A | #N/A | #N/A | #N/A | #N/A | #N/A | #N/A | #N/A | #N/A | #N/A | #N/A | #N/A | #N/A | #N/A | #N/A | #N/A | #N/A | #N/A | #N/A | #N/A
092411000pJPN | 塩干・塩蔵品 | JP | 1 | kg | #N/A | #N/A | #N/A | #N/A | #N/A | #N/A | #N/A | #N/A | #N/A | #N/A | #N/A | #N/A | #N/A | #N/A | #N/A | #N/A | #N/A | #N/A | #N/A | #N/A | #N/A | #N/A | #N/A | #N/A | #N/A | #N/A | #N/A | #N/A | #N/A | #N/A | #N/A | #N/A | #N/A
092500000mJPN | 冷凍水産物, 4桁 | JP | 1 | kg | #N/A | #N/A | #N/A | #N/A | #N/A | #N/A | #N/A | #N/A | #N/A | #N/A | #N/A | #N/A | #N/A | #N/A | #N/A | #N/A | #N/A | #N/A | #N/A | #N/A | #N/A | #N/A | #N/A | #N/A | #N/A | #N/A | #N/A | #N/A | #N/A | #N/A | #N/A | #N/A | #N/A
092511000pJPN | 冷凍水産物 | JP | 1 | kg | #N/A | #N/A | #N/A | #N/A | #N/A | #N/A | #N/A | #N/A | #N/A | #N/A | #N/A | #N/A | #N/A | #N/A | #N/A | #N/A | #N/A | #N/A | #N/A | #N/A | #N/A | #N/A | #N/A | #N/A | #N/A | #N/A | #N/A | #N/A | #N/A | #N/A | #N/A | #N/A | #N/A
092600000mJPN | 冷凍水産食品, 4桁 | JP | 1 | kg | #N/A | #N/A | #N/A | #N/A | #N/A | #N/A | #N/A | #N/A | #N/A | #N/A | #N/A | #N/A | #N/A | #N/A | #N/A | #N/A | #N/A | #N/A | #N/A | #N/A | #N/A | #N/A | #N/A | #N/A | #N/A | #N/A | #N/A | #N/A | #N/A | #N/A | #N/A | #N/A | #N/A
092611000pJPN | 冷凍水産食品 | JP | 1 | kg | #N/A | #N/A | #N/A | #N/A | #N/A | #N/A | #N/A | #N/A | #N/A | #N/A | #N/A | #N/A | #N/A | #N/A | #N/A | #N/A | #N/A | #N/A | #N/A | #N/A | #N/A | #N/A | #N/A | #N/A | #N/A | #N/A | #N/A | #N/A | #N/A | #N/A | #N/A | #N/A | #N/A
092900000mJPN | その他の水産食料品, 4桁 | JP | 1 | kg | #N/A | #N/A | #N/A | #N/A | #N/A | #N/A | #N/A | #N/A | #N/A | #N/A | #N/A | #N/A | #N/A | #N/A | #N/A | #N/A | #N/A | #N/A | #N/A | #N/A | #N/A | #N/A | #N/A | #N/A | #N/A | #N/A | #N/A | #N/A | #N/A | #N/A | #N/A | #N/A | #N/A
092911000pJPN | 素干・煮干 | JP | 1 | kg | #N/A | #N/A | #N/A | #N/A | #N/A | #N/A | #N/A | #N/A | #N/A | #N/A | #N/A | #N/A | #N/A | #N/A | #N/A | #N/A | #N/A | #N/A | #N/A | #N/A | #N/A | #N/A | #N/A | #N/A | #N/A | #N/A | #N/A | #N/A | #N/A | #N/A | #N/A | #N/A | #N/A
092919000pJPN | その他の水産食料品 | JP | 1 | kg | #N/A | #N/A | #N/A | #N/A | #N/A | #N/A | #N/A | #N/A | #N/A | #N/A | #N/A | #N/A | #N/A | #N/A | #N/A | #N/A | #N/A | #N/A | #N/A | #N/A | #N/A | #N/A | #N/A | #N/A | #N/A | #N/A | #N/A | #N/A | #N/A | #N/A | #N/A | #N/A | #N/A
093100000mJPN | 野菜缶詰・果実缶詰・農産保存食料品（野菜漬物を除く）, 4桁 | JP | 1 | kg | #N/A | #N/A | #N/A | #N/A | #N/A | #N/A | #N/A | #N/A | #N/A | #N/A | #N/A | #N/A | #N/A | #N/A | #N/A | #N/A | #N/A | #N/A | #N/A | #N/A | #N/A | #N/A | #N/A | #N/A | #N/A | #N/A | #N/A | #N/A | #N/A | #N/A | #N/A | #N/A | #N/A
093111000pJPN | 野菜缶詰（瓶詰・つぼ詰を含む） | JP | 1 | kg | #N/A | #N/A | #N/A | #N/A | #N/A | #N/A | #N/A | #N/A | #N/A | #N/A | #N/A | #N/A | #N/A | #N/A | #N/A | #N/A | #N/A | #N/A | #N/A | #N/A | #N/A | #N/A | #N/A | #N/A | #N/A | #N/A | #N/A | #N/A | #N/A | #N/A | #N/A | #N/A | #N/A
093112000pJPN | 果実缶詰（瓶詰・つぼ詰を含む） | JP | 1 | kg | #N/A | #N/A | #N/A | #N/A | #N/A | #N/A | #N/A | #N/A | #N/A | #N/A | #N/A | #N/A | #N/A | #N/A | #N/A | #N/A | #N/A | #N/A | #N/A | #N/A | #N/A | #N/A | #N/A | #N/A | #N/A | #N/A | #N/A | #N/A | #N/A | #N/A | #N/A | #N/A | #N/A
093119000pJPN | その他の缶詰（瓶詰・つぼ詰を含む） | JP | 1 | kg | #N/A | #N/A | #N/A | #N/A | #N/A | #N/A | #N/A | #N/A | #N/A | #N/A | #N/A | #N/A | #N/A | #N/A | #N/A | #N/A | #N/A | #N/A | #N/A | #N/A | #N/A | #N/A | #N/A | #N/A | #N/A | #N/A | #N/A | #N/A | #N/A | #N/A | #N/A | #N/A | #N/A
093121000pJPN | 冷凍野菜・果実 | JP | 1 | kg | #N/A | #N/A | #N/A | #N/A | #N/A | #N/A | #N/A | #N/A | #N/A | #N/A | #N/A | #N/A | #N/A | #N/A | #N/A | #N/A | #N/A | #N/A | #N/A | #N/A | #N/A | #N/A | #N/A | #N/A | #N/A | #N/A | #N/A | #N/A | #N/A | #N/A | #N/A | #N/A | #N/A
093129000pJPN | その他の農産保存食料品 | JP | 1 | kg | #N/A | #N/A | #N/A | #N/A | #N/A | #N/A | #N/A | #N/A | #N/A | #N/A | #N/A | #N/A | #N/A | #N/A | #N/A | #N/A | #N/A | #N/A | #N/A | #N/A | #N/A | #N/A | #N/A | #N/A | #N/A | #N/A | #N/A | #N/A | #N/A | #N/A | #N/A | #N/A | #N/A
093200000mJPN | 野菜漬物（缶詰，瓶詰，つぼ詰を除く）, 4桁 | JP | 1 | kg | #N/A | #N/A | #N/A | #N/A | #N/A | #N/A | #N/A | #N/A | #N/A | #N/A | #N/A | #N/A | #N/A | #N/A | #N/A | #N/A | #N/A | #N/A | #N/A | #N/A | #N/A | #N/A | #N/A | #N/A | #N/A | #N/A | #N/A | #N/A | #N/A | #N/A | #N/A | #N/A | #N/A
093211000pJPN | 野菜漬物（果実漬物を含む） | JP | 1 | kg | #N/A | #N/A | #N/A | #N/A | #N/A | #N/A | #N/A | #N/A | #N/A | #N/A | #N/A | #N/A | #N/A | #N/A | #N/A | #N/A | #N/A | #N/A | #N/A | #N/A | #N/A | #N/A | #N/A | #N/A | #N/A | #N/A | #N/A | #N/A | #N/A | #N/A | #N/A | #N/A | #N/A
094100000mJPN | 味そ, 4桁 | JP | 1 | kg | #N/A | #N/A | #N/A | #N/A | #N/A | #N/A | #N/A | #N/A | #N/A | #N/A | #N/A | #N/A | #N/A | #N/A | #N/A | #N/A | #N/A | #N/A | #N/A | #N/A | #N/A | #N/A | #N/A | #N/A | #N/A | #N/A | #N/A | #N/A | #N/A | #N/A | #N/A | #N/A | #N/A
094111000pJPN | 味そ（粉味そを含む） | JP | 1 | kg | #N/A | #N/A | #N/A | #N/A | #N/A | #N/A | #N/A | #N/A | #N/A | #N/A | #N/A | #N/A | #N/A | #N/A | #N/A | #N/A | #N/A | #N/A | #N/A | #N/A | #N/A | #N/A | #N/A | #N/A | #N/A | #N/A | #N/A | #N/A | #N/A | #N/A | #N/A | #N/A | #N/A
094200000mJPN | しょう油・食用アミノ酸, 4桁 | JP | 1 | L | #N/A | #N/A | #N/A | #N/A | #N/A | #N/A | #N/A | #N/A | #N/A | #N/A | #N/A | #N/A | #N/A | #N/A | #N/A | #N/A | #N/A | #N/A | #N/A | #N/A | #N/A | #N/A | #N/A | #N/A | #N/A | #N/A | #N/A | #N/A | #N/A | #N/A | #N/A | #N/A | #N/A
094211000pJPN | しょう油、食用アミノ酸（粉しょう油、固形しょう油を含む） | JP | 1 | L | #N/A | #N/A | #N/A | #N/A | #N/A | #N/A | #N/A | #N/A | #N/A | #N/A | #N/A | #N/A | #N/A | #N/A | #N/A | #N/A | #N/A | #N/A | #N/A | #N/A | #N/A | #N/A | #N/A | #N/A | #N/A | #N/A | #N/A | #N/A | #N/A | #N/A | #N/A | #N/A | #N/A
094211202pJPN | 食用アミノ酸 | JP | 1 | kg | #N/A | #N/A | #N/A | #N/A | #N/A | #N/A | #N/A | #N/A | #N/A | #N/A | #N/A | #N/A | #N/A | #N/A | #N/A | #N/A | #N/A | #N/A | #N/A | #N/A | #N/A | #N/A | #N/A | #N/A | #N/A | #N/A | #N/A | #N/A | #N/A | #N/A | #N/A | #N/A | #N/A
094211203pJPN | しょう油 | JP | 1 | L | #N/A | #N/A | #N/A | #N/A | #N/A | #N/A | #N/A | #N/A | #N/A | #N/A | #N/A | #N/A | #N/A | #N/A | #N/A | #N/A | #N/A | #N/A | #N/A | #N/A | #N/A | #N/A | #N/A | #N/A | #N/A | #N/A | #N/A | #N/A | #N/A | #N/A | #N/A | #N/A | #N/A
094300000mJPN | ソース, 4桁 | JP | 1 | JPY | #N/A | #N/A | #N/A | #N/A | #N/A | #N/A | #N/A | #N/A | #N/A | #N/A | #N/A | #N/A | #N/A | #N/A | #N/A | #N/A | #N/A | #N/A | #N/A | #N/A | #N/A | #N/A | #N/A | #N/A | #N/A | #N/A | #N/A | #N/A | #N/A | #N/A | #N/A | #N/A | #N/A
094311000pJPN | ウスター・中濃・濃厚ソース | JP | 1 | L | #N/A | #N/A | #N/A | #N/A | #N/A | #N/A | #N/A | #N/A | #N/A | #N/A | #N/A | #N/A | #N/A | #N/A | #N/A | #N/A | #N/A | #N/A | #N/A | #N/A | #N/A | #N/A | #N/A | #N/A | #N/A | #N/A | #N/A | #N/A | #N/A | #N/A | #N/A | #N/A | #N/A
094319000pJPN | その他のソース類 | JP | 1 | kg | #N/A | #N/A | #N/A | #N/A | #N/A | #N/A | #N/A | #N/A | #N/A | #N/A | #N/A | #N/A | #N/A | #N/A | #N/A | #N/A | #N/A | #N/A | #N/A | #N/A | #N/A | #N/A | #N/A | #N/A | #N/A | #N/A | #N/A | #N/A | #N/A | #N/A | #N/A | #N/A | #N/A
094319200pJPN | マヨネーズ | JP | 1 | kg | #N/A | #N/A | #N/A | #N/A | #N/A | #N/A | #N/A | #N/A | #N/A | #N/A | #N/A | #N/A | #N/A | #N/A | #N/A | #N/A | #N/A | #N/A | #N/A | #N/A | #N/A | #N/A | #N/A | #N/A | #N/A | #N/A | #N/A | #N/A | #N/A | #N/A | #N/A | #N/A | #N/A
094400000mJPN | 食酢, 4桁 | JP | 1 | L | #N/A | #N/A | #N/A | #N/A | #N/A | #N/A | #N/A | #N/A | #N/A | #N/A | #N/A | #N/A | #N/A | #N/A | #N/A | #N/A | #N/A | #N/A | #N/A | #N/A | #N/A | #N/A | #N/A | #N/A | #N/A | #N/A | #N/A | #N/A | #N/A | #N/A | #N/A | #N/A | #N/A
094411000pJPN | 食酢 | JP | 1 | L | #N/A | #N/A | #N/A | #N/A | #N/A | #N/A | #N/A | #N/A | #N/A | #N/A | #N/A | #N/A | #N/A | #N/A | #N/A | #N/A | #N/A | #N/A | #N/A | #N/A | #N/A | #N/A | #N/A | #N/A | #N/A | #N/A | #N/A | #N/A | #N/A | #N/A | #N/A | #N/A | #N/A
094900000mJPN | その他の調味料, 4桁 | JP | 1 | kg | #N/A | #N/A | #N/A | #N/A | #N/A | #N/A | #N/A | #N/A | #N/A | #N/A | #N/A | #N/A | #N/A | #N/A | #N/A | #N/A | #N/A | #N/A | #N/A | #N/A | #N/A | #N/A | #N/A | #N/A | #N/A | #N/A | #N/A | #N/A | #N/A | #N/A | #N/A | #N/A | #N/A
094911000pJPN | 香辛料（練製のものを含む） | JP | 1 | kg | #N/A | #N/A | #N/A | #N/A | #N/A | #N/A | #N/A | #N/A | #N/A | #N/A | #N/A | #N/A | #N/A | #N/A | #N/A | #N/A | #N/A | #N/A | #N/A | #N/A | #N/A | #N/A | #N/A | #N/A | #N/A | #N/A | #N/A | #N/A | #N/A | #N/A | #N/A | #N/A | #N/A
094912000pJPN | ルウ類 | JP | 1 | kg | #N/A | #N/A | #N/A | #N/A | #N/A | #N/A | #N/A | #N/A | #N/A | #N/A | #N/A | #N/A | #N/A | #N/A | #N/A | #N/A | #N/A | #N/A | #N/A | #N/A | #N/A | #N/A | #N/A | #N/A | #N/A | #N/A | #N/A | #N/A | #N/A | #N/A | #N/A | #N/A | #N/A
094913000pJPN | グルタミン酸ナトリウム | JP | 1 | kg | #N/A | #N/A | #N/A | #N/A | #N/A | #N/A | #N/A | #N/A | #N/A | #N/A | #N/A | #N/A | #N/A | #N/A | #N/A | #N/A | #N/A | #N/A | #N/A | #N/A | #N/A | #N/A | #N/A | #N/A | #N/A | #N/A | #N/A | #N/A | #N/A | #N/A | #N/A | #N/A | #N/A
094919000pJPN | 他に分類されない調味料 | JP | 1 | kg | #N/A | #N/A | #N/A | #N/A | #N/A | #N/A | #N/A | #N/A | #N/A | #N/A | #N/A | #N/A | #N/A | #N/A | #N/A | #N/A | #N/A | #N/A | #N/A | #N/A | #N/A | #N/A | #N/A | #N/A | #N/A | #N/A | #N/A | #N/A | #N/A | #N/A | #N/A | #N/A | #N/A
095100000mJPN | 砂糖（砂糖精製を除く）, 4桁 | JP | 1 | kg | #N/A | #N/A | #N/A | #N/A | #N/A | #N/A | #N/A | #N/A | #N/A | #N/A | #N/A | #N/A | #N/A | #N/A | #N/A | #N/A | #N/A | #N/A | #N/A | #N/A | #N/A | #N/A | #N/A | #N/A | #N/A | #N/A | #N/A | #N/A | #N/A | #N/A | #N/A | #N/A | #N/A
095111000pJPN | 粗糖（糖みつ、黒糖を含む） | JP | 1 | kg | #N/A | #N/A | #N/A | #N/A | #N/A | #N/A | #N/A | #N/A | #N/A | #N/A | #N/A | #N/A | #N/A | #N/A | #N/A | #N/A | #N/A | #N/A | #N/A | #N/A | #N/A | #N/A | #N/A | #N/A | #N/A | #N/A | #N/A | #N/A | #N/A | #N/A | #N/A | #N/A | #N/A
095111200pJPN | 粗糖, 甘しゃ,沖縄・鹿児島 | JP | 1 | kg | #N/A | #N/A | #N/A | #N/A | #N/A | #N/A | #N/A | #N/A | #N/A | #N/A | #N/A | #N/A | #N/A | #N/A | #N/A | #N/A | #N/A | #N/A | #N/A | #N/A | #N/A | #N/A | #N/A | #N/A | #N/A | #N/A | #N/A | #N/A | #N/A | #N/A | #N/A | #N/A | #N/A
095111201pJPN | 糖蜜, 沖縄・鹿児島 | JP | 1 | kg | #N/A | #N/A | #N/A | #N/A | #N/A | #N/A | #N/A | #N/A | #N/A | #N/A | #N/A | #N/A | #N/A | #N/A | #N/A | #N/A | #N/A | #N/A | #N/A | #N/A | #N/A | #N/A | #N/A | #N/A | #N/A | #N/A | #N/A | #N/A | #N/A | #N/A | #N/A | #N/A | #N/A
095200000mJPN | 砂糖精製, 4桁 | JP | 1 | kg | #N/A | #N/A | #N/A | #N/A | #N/A | #N/A | #N/A | #N/A | #N/A | #N/A | #N/A | #N/A | #N/A | #N/A | #N/A | #N/A | #N/A | #N/A | #N/A | #N/A | #N/A | #N/A | #N/A | #N/A | #N/A | #N/A | #N/A | #N/A | #N/A | #N/A | #N/A | #N/A | #N/A
095211000pJPN | 精製糖 | JP | 1 | kg | #N/A | #N/A | #N/A | #N/A | #N/A | #N/A | #N/A | #N/A | #N/A | #N/A | #N/A | #N/A | #N/A | #N/A | #N/A | #N/A | #N/A | #N/A | #N/A | #N/A | #N/A | #N/A | #N/A | #N/A | #N/A | #N/A | #N/A | #N/A | #N/A | #N/A | #N/A | #N/A | #N/A
095300000mJPN | ぶどう糖・水あめ・異性化糖, 4桁 | JP | 1 | kg | #N/A | #N/A | #N/A | #N/A | #N/A | #N/A | #N/A | #N/A | #N/A | #N/A | #N/A | #N/A | #N/A | #N/A | #N/A | #N/A | #N/A | #N/A | #N/A | #N/A | #N/A | #N/A | #N/A | #N/A | #N/A | #N/A | #N/A | #N/A | #N/A | #N/A | #N/A | #N/A | #N/A
095311000pJPN | ぶどう糖 | JP | 1 | kg | #N/A | #N/A | #N/A | #N/A | #N/A | #N/A | #N/A | #N/A | #N/A | #N/A | #N/A | #N/A | #N/A | #N/A | #N/A | #N/A | #N/A | #N/A | #N/A | #N/A | #N/A | #N/A | #N/A | #N/A | #N/A | #N/A | #N/A | #N/A | #N/A | #N/A | #N/A | #N/A | #N/A
095312000pJPN | 水あめ、麦芽糖 | JP | 1 | kg | #N/A | #N/A | #N/A | #N/A | #N/A | #N/A | #N/A | #N/A | #N/A | #N/A | #N/A | #N/A | #N/A | #N/A | #N/A | #N/A | #N/A | #N/A | #N/A | #N/A | #N/A | #N/A | #N/A | #N/A | #N/A | #N/A | #N/A | #N/A | #N/A | #N/A | #N/A | #N/A | #N/A
095313000pJPN | 異性化糖 | JP | 1 | kg | #N/A | #N/A | #N/A | #N/A | #N/A | #N/A | #N/A | #N/A | #N/A | #N/A | #N/A | #N/A | #N/A | #N/A | #N/A | #N/A | #N/A | #N/A | #N/A | #N/A | #N/A | #N/A | #N/A | #N/A | #N/A | #N/A | #N/A | #N/A | #N/A | #N/A | #N/A | #N/A | #N/A
096100000mJPN | 精米・精麦, 4桁 | JP | 1 | kg | #N/A | #N/A | #N/A | #N/A | #N/A | #N/A | #N/A | #N/A | #N/A | #N/A | #N/A | #N/A | #N/A | #N/A | #N/A | #N/A | #N/A | #N/A | #N/A | #N/A | #N/A | #N/A | #N/A | #N/A | #N/A | #N/A | #N/A | #N/A | #N/A | #N/A | #N/A | #N/A | #N/A
096111000pJPN | 精米（砕精米を含む） | JP | 1 | kg | #N/A | #N/A | #N/A | #N/A | #N/A | #N/A | #N/A | #N/A | #N/A | #N/A | #N/A | #N/A | #N/A | #N/A | #N/A | #N/A | #N/A | #N/A | #N/A | #N/A | #N/A | #N/A | #N/A | #N/A | #N/A | #N/A | #N/A | #N/A | #N/A | #N/A | #N/A | #N/A | #N/A
096111510rJPN | 米糠, 出力, リマインダーフロー | (REM) | 1 | kg | #N/A | #N/A | #N/A | #N/A | #N/A | #N/A | #N/A | #N/A | #N/A | #N/A | #N/A | #N/A | #N/A | #N/A | #N/A | #N/A | #N/A | #N/A | #N/A | #N/A | #N/A | #N/A | #N/A | #N/A | #N/A | #N/A | #N/A | #N/A | #N/A | #N/A | #N/A | #N/A | #N/A
096111610rJPN | 米糠, 入力, リマインダーフロー | (REM) | 1 | kg | #N/A | #N/A | #N/A | #N/A | #N/A | #N/A | #N/A | #N/A | #N/A | #N/A | #N/A | #N/A | #N/A | #N/A | #N/A | #N/A | #N/A | #N/A | #N/A | #N/A | #N/A | #N/A | #N/A | #N/A | #N/A | #N/A | #N/A | #N/A | #N/A | #N/A | #N/A | #N/A | #N/A
096112000pJPN | 精麦 | JP | 1 | kg | #N/A | #N/A | #N/A | #N/A | #N/A | #N/A | #N/A | #N/A | #N/A | #N/A | #N/A | #N/A | #N/A | #N/A | #N/A | #N/A | #N/A | #N/A | #N/A | #N/A | #N/A | #N/A | #N/A | #N/A | #N/A | #N/A | #N/A | #N/A | #N/A | #N/A | #N/A | #N/A | #N/A
096200000mJPN | 小麦粉, 4桁 | JP | 1 | kg | #N/A | #N/A | #N/A | #N/A | #N/A | #N/A | #N/A | #N/A | #N/A | #N/A | #N/A | #N/A | #N/A | #N/A | #N/A | #N/A | #N/A | #N/A | #N/A | #N/A | #N/A | #N/A | #N/A | #N/A | #N/A | #N/A | #N/A | #N/A | #N/A | #N/A | #N/A | #N/A | #N/A
096211000pJPN | 小麦粉 | JP | 1 | kg | #N/A | #N/A | #N/A | #N/A | #N/A | #N/A | #N/A | #N/A | #N/A | #N/A | #N/A | #N/A | #N/A | #N/A | #N/A | #N/A | #N/A | #N/A | #N/A | #N/A | #N/A | #N/A | #N/A | #N/A | #N/A | #N/A | #N/A | #N/A | #N/A | #N/A | #N/A | #N/A | #N/A
096900000mJPN | その他の精穀・製粉, 4桁 | JP | 1 | kg | #N/A | #N/A | #N/A | #N/A | #N/A | #N/A | #N/A | #N/A | #N/A | #N/A | #N/A | #N/A | #N/A | #N/A | #N/A | #N/A | #N/A | #N/A | #N/A | #N/A | #N/A | #N/A | #N/A | #N/A | #N/A | #N/A | #N/A | #N/A | #N/A | #N/A | #N/A | #N/A | #N/A
096911000pJPN | こんにゃく粉 | JP | 1 | kg | #N/A | #N/A | #N/A | #N/A | #N/A | #N/A | #N/A | #N/A | #N/A | #N/A | #N/A | #N/A | #N/A | #N/A | #N/A | #N/A | #N/A | #N/A | #N/A | #N/A | #N/A | #N/A | #N/A | #N/A | #N/A | #N/A | #N/A | #N/A | #N/A | #N/A | #N/A | #N/A | #N/A
096919000pJPN | 他に分類されない精穀・製粉品 | JP | 1 | kg | #N/A | #N/A | #N/A | #N/A | #N/A | #N/A | #N/A | #N/A | #N/A | #N/A | #N/A | #N/A | #N/A | #N/A | #N/A | #N/A | #N/A | #N/A | #N/A | #N/A | #N/A | #N/A | #N/A | #N/A | #N/A | #N/A | #N/A | #N/A | #N/A | #N/A | #N/A | #N/A | #N/A
097100000mJPN | パン, 4桁 | JP | 1 | kg | #N/A | #N/A | #N/A | #N/A | #N/A | #N/A | #N/A | #N/A | #N/A | #N/A | #N/A | #N/A | #N/A | #N/A | #N/A | #N/A | #N/A | #N/A | #N/A | #N/A | #N/A | #N/A | #N/A | #N/A | #N/A | #N/A | #N/A | #N/A | #N/A | #N/A | #N/A | #N/A | #N/A
097111000pJPN | 食パン | JP | 1 | kg | #N/A | #N/A | #N/A | #N/A | #N/A | #N/A | #N/A | #N/A | #N/A | #N/A | #N/A | #N/A | #N/A | #N/A | #N/A | #N/A | #N/A | #N/A | #N/A | #N/A | #N/A | #N/A | #N/A | #N/A | #N/A | #N/A | #N/A | #N/A | #N/A | #N/A | #N/A | #N/A | #N/A
097112000pJPN | 菓子パン（イーストドーナッツを含む） | JP | 1 | kg | #N/A | #N/A | #N/A | #N/A | #N/A | #N/A | #N/A | #N/A | #N/A | #N/A | #N/A | #N/A | #N/A | #N/A | #N/A | #N/A | #N/A | #N/A | #N/A | #N/A | #N/A | #N/A | #N/A | #N/A | #N/A | #N/A | #N/A | #N/A | #N/A | #N/A | #N/A | #N/A | #N/A
097200000mJPN | 生菓子, 4桁 | JP | 1 | kg | #N/A | #N/A | #N/A | #N/A | #N/A | #N/A | #N/A | #N/A | #N/A | #N/A | #N/A | #N/A | #N/A | #N/A | #N/A | #N/A | #N/A | #N/A | #N/A | #N/A | #N/A | #N/A | #N/A | #N/A | #N/A | #N/A | #N/A | #N/A | #N/A | #N/A | #N/A | #N/A | #N/A
097211000pJPN | 洋生菓子 | JP | 1 | kg | #N/A | #N/A | #N/A | #N/A | #N/A | #N/A | #N/A | #N/A | #N/A | #N/A | #N/A | #N/A | #N/A | #N/A | #N/A | #N/A | #N/A | #N/A | #N/A | #N/A | #N/A | #N/A | #N/A | #N/A | #N/A | #N/A | #N/A | #N/A | #N/A | #N/A | #N/A | #N/A | #N/A
097212000pJPN | 和生菓子 | JP | 1 | kg | #N/A | #N/A | #N/A | #N/A | #N/A | #N/A | #N/A | #N/A | #N/A | #N/A | #N/A | #N/A | #N/A | #N/A | #N/A | #N/A | #N/A | #N/A | #N/A | #N/A | #N/A | #N/A | #N/A | #N/A | #N/A | #N/A | #N/A | #N/A | #N/A | #N/A | #N/A | #N/A | #N/A
097300000mJPN | ビスケット類・干菓子, 4桁 | JP | 1 | kg | #N/A | #N/A | #N/A | #N/A | #N/A | #N/A | #N/A | #N/A | #N/A | #N/A | #N/A | #N/A | #N/A | #N/A | #N/A | #N/A | #N/A | #N/A | #N/A | #N/A | #N/A | #N/A | #N/A | #N/A | #N/A | #N/A | #N/A | #N/A | #N/A | #N/A | #N/A | #N/A | #N/A
097311000pJPN | ビスケット類、干菓子 | JP | 1 | kg | #N/A | #N/A | #N/A | #N/A | #N/A | #N/A | #N/A | #N/A | #N/A | #N/A | #N/A | #N/A | #N/A | #N/A | #N/A | #N/A | #N/A | #N/A | #N/A | #N/A | #N/A | #N/A | #N/A | #N/A | #N/A | #N/A | #N/A | #N/A | #N/A | #N/A | #N/A | #N/A | #N/A
097400000mJPN | 米菓, 4桁 | JP | 1 | kg | #N/A | #N/A | #N/A | #N/A | #N/A | #N/A | #N/A | #N/A | #N/A | #N/A | #N/A | #N/A | #N/A | #N/A | #N/A | #N/A | #N/A | #N/A | #N/A | #N/A | #N/A | #N/A | #N/A | #N/A | #N/A | #N/A | #N/A | #N/A | #N/A | #N/A | #N/A | #N/A | #N/A
097411000pJPN | 米菓 | JP | 1 | kg | #N/A | #N/A | #N/A | #N/A | #N/A | #N/A | #N/A | #N/A | #N/A | #N/A | #N/A | #N/A | #N/A | #N/A | #N/A | #N/A | #N/A | #N/A | #N/A | #N/A | #N/A | #N/A | #N/A | #N/A | #N/A | #N/A | #N/A | #N/A | #N/A | #N/A | #N/A | #N/A | #N/A
097900000mJPN | その他のパン・菓子, 4桁 | JP | 1 | kg | #N/A | #N/A | #N/A | #N/A | #N/A | #N/A | #N/A | #N/A | #N/A | #N/A | #N/A | #N/A | #N/A | #N/A | #N/A | #N/A | #N/A | #N/A | #N/A | #N/A | #N/A | #N/A | #N/A | #N/A | #N/A | #N/A | #N/A | #N/A | #N/A | #N/A | #N/A | #N/A | #N/A
097911000pJPN | あめ菓子 | JP | 1 | kg | #N/A | #N/A | #N/A | #N/A | #N/A | #N/A | #N/A | #N/A | #N/A | #N/A | #N/A | #N/A | #N/A | #N/A | #N/A | #N/A | #N/A | #N/A | #N/A | #N/A | #N/A | #N/A | #N/A | #N/A | #N/A | #N/A | #N/A | #N/A | #N/A | #N/A | #N/A | #N/A | #N/A
097912000pJPN | チョコレート類 | JP | 1 | kg | #N/A | #N/A | #N/A | #N/A | #N/A | #N/A | #N/A | #N/A | #N/A | #N/A | #N/A | #N/A | #N/A | #N/A | #N/A | #N/A | #N/A | #N/A | #N/A | #N/A | #N/A | #N/A | #N/A | #N/A | #N/A | #N/A | #N/A | #N/A | #N/A | #N/A | #N/A | #N/A | #N/A
097919000pJPN | 他に分類されない菓子 | JP | 1 | kg | #N/A | #N/A | #N/A | #N/A | #N/A | #N/A | #N/A | #N/A | #N/A | #N/A | #N/A | #N/A | #N/A | #N/A | #N/A | #N/A | #N/A | #N/A | #N/A | #N/A | #N/A | #N/A | #N/A | #N/A | #N/A | #N/A | #N/A | #N/A | #N/A | #N/A | #N/A | #N/A | #N/A
098100000mJPN | 植物油脂, 4桁 | JP | 1 | kg | #N/A | #N/A | #N/A | #N/A | #N/A | #N/A | #N/A | #N/A | #N/A | #N/A | #N/A | #N/A | #N/A | #N/A | #N/A | #N/A | #N/A | #N/A | #N/A | #N/A | #N/A | #N/A | #N/A | #N/A | #N/A | #N/A | #N/A | #N/A | #N/A | #N/A | #N/A | #N/A | #N/A
098100540rJPN | 植物原油かす, 出力, リマインダーフロー | (REM) | 1 | kg | #N/A | #N/A | #N/A | #N/A | #N/A | #N/A | #N/A | #N/A | #N/A | #N/A | #N/A | #N/A | #N/A | #N/A | #N/A | #N/A | #N/A | #N/A | #N/A | #N/A | #N/A | #N/A | #N/A | #N/A | #N/A | #N/A | #N/A | #N/A | #N/A | #N/A | #N/A | #N/A | #N/A
098100640rJPN | 植物原油かす, 入力, リマインダーフロー | (REM) | 1 | kg | #N/A | #N/A | #N/A | #N/A | #N/A | #N/A | #N/A | #N/A | #N/A | #N/A | #N/A | #N/A | #N/A | #N/A | #N/A | #N/A | #N/A | #N/A | #N/A | #N/A | #N/A | #N/A | #N/A | #N/A | #N/A | #N/A | #N/A | #N/A | #N/A | #N/A | #N/A | #N/A | #N/A
098111000pJPN | 大豆油 | JP | 1 | kg | #N/A | #N/A | #N/A | #N/A | #N/A | #N/A | #N/A | #N/A | #N/A | #N/A | #N/A | #N/A | #N/A | #N/A | #N/A | #N/A | #N/A | #N/A | #N/A | #N/A | #N/A | #N/A | #N/A | #N/A | #N/A | #N/A | #N/A | #N/A | #N/A | #N/A | #N/A | #N/A | #N/A
098112000pJPN | 混合植物油脂 | JP | 1 | kg | #N/A | #N/A | #N/A | #N/A | #N/A | #N/A | #N/A | #N/A | #N/A | #N/A | #N/A | #N/A | #N/A | #N/A | #N/A | #N/A | #N/A | #N/A | #N/A | #N/A | #N/A | #N/A | #N/A | #N/A | #N/A | #N/A | #N/A | #N/A | #N/A | #N/A | #N/A | #N/A | #N/A
098119000pJPN | その他の植物油脂 | JP | 1 | kg | #N/A | #N/A | #N/A | #N/A | #N/A | #N/A | #N/A | #N/A | #N/A | #N/A | #N/A | #N/A | #N/A | #N/A | #N/A | #N/A | #N/A | #N/A | #N/A | #N/A | #N/A | #N/A | #N/A | #N/A | #N/A | #N/A | #N/A | #N/A | #N/A | #N/A | #N/A | #N/A | #N/A
098119200pJPN | なたね油 | JP | 1 | kg | #N/A | #N/A | #N/A | #N/A | #N/A | #N/A | #N/A | #N/A | #N/A | #N/A | #N/A | #N/A | #N/A | #N/A | #N/A | #N/A | #N/A | #N/A | #N/A | #N/A | #N/A | #N/A | #N/A | #N/A | #N/A | #N/A | #N/A | #N/A | #N/A | #N/A | #N/A | #N/A | #N/A
098200000mJPN | 動物油脂, 4桁 | JP | 1 | kg | #N/A | #N/A | #N/A | #N/A | #N/A | #N/A | #N/A | #N/A | #N/A | #N/A | #N/A | #N/A | #N/A | #N/A | #N/A | #N/A | #N/A | #N/A | #N/A | #N/A | #N/A | #N/A | #N/A | #N/A | #N/A | #N/A | #N/A | #N/A | #N/A | #N/A | #N/A | #N/A | #N/A
098211000pJPN | 牛脂 | JP | 1 | kg | #N/A | #N/A | #N/A | #N/A | #N/A | #N/A | #N/A | #N/A | #N/A | #N/A | #N/A | #N/A | #N/A | #N/A | #N/A | #N/A | #N/A | #N/A | #N/A | #N/A | #N/A | #N/A | #N/A | #N/A | #N/A | #N/A | #N/A | #N/A | #N/A | #N/A | #N/A | #N/A | #N/A
098212000pJPN | 豚脂 | JP | 1 | kg | #N/A | #N/A | #N/A | #N/A | #N/A | #N/A | #N/A | #N/A | #N/A | #N/A | #N/A | #N/A | #N/A | #N/A | #N/A | #N/A | #N/A | #N/A | #N/A | #N/A | #N/A | #N/A | #N/A | #N/A | #N/A | #N/A | #N/A | #N/A | #N/A | #N/A | #N/A | #N/A | #N/A
098219000pJPN | その他の動物油脂 | JP | 1 | kg | #N/A | #N/A | #N/A | #N/A | #N/A | #N/A | #N/A | #N/A | #N/A | #N/A | #N/A | #N/A | #N/A | #N/A | #N/A | #N/A | #N/A | #N/A | #N/A | #N/A | #N/A | #N/A | #N/A | #N/A | #N/A | #N/A | #N/A | #N/A | #N/A | #N/A | #N/A | #N/A | #N/A
098300000mJPN | 食用油脂加工, 4桁 | JP | 1 | kg | #N/A | #N/A | #N/A | #N/A | #N/A | #N/A | #N/A | #N/A | #N/A | #N/A | #N/A | #N/A | #N/A | #N/A | #N/A | #N/A | #N/A | #N/A | #N/A | #N/A | #N/A | #N/A | #N/A | #N/A | #N/A | #N/A | #N/A | #N/A | #N/A | #N/A | #N/A | #N/A | #N/A
098311000pJPN | ショートニング油 | JP | 1 | kg | #N/A | #N/A | #N/A | #N/A | #N/A | #N/A | #N/A | #N/A | #N/A | #N/A | #N/A | #N/A | #N/A | #N/A | #N/A | #N/A | #N/A | #N/A | #N/A | #N/A | #N/A | #N/A | #N/A | #N/A | #N/A | #N/A | #N/A | #N/A | #N/A | #N/A | #N/A | #N/A | #N/A
098312000pJPN | マーガリン | JP | 1 | kg | #N/A | #N/A | #N/A | #N/A | #N/A | #N/A | #N/A | #N/A | #N/A | #N/A | #N/A | #N/A | #N/A | #N/A | #N/A | #N/A | #N/A | #N/A | #N/A | #N/A | #N/A | #N/A | #N/A | #N/A | #N/A | #N/A | #N/A | #N/A | #N/A | #N/A | #N/A | #N/A | #N/A
098319000pJPN | その他の食用油脂 | JP | 1 | kg | #N/A | #N/A | #N/A | #N/A | #N/A | #N/A | #N/A | #N/A | #N/A | #N/A | #N/A | #N/A | #N/A | #N/A | #N/A | #N/A | #N/A | #N/A | #N/A | #N/A | #N/A | #N/A | #N/A | #N/A | #N/A | #N/A | #N/A | #N/A | #N/A | #N/A | #N/A | #N/A | #N/A
099100000mJPN | でんぷん, 4桁 | JP | 1 | kg | #N/A | #N/A | #N/A | #N/A | #N/A | #N/A | #N/A | #N/A | #N/A | #N/A | #N/A | #N/A | #N/A | #N/A | #N/A | #N/A | #N/A | #N/A | #N/A | #N/A | #N/A | #N/A | #N/A | #N/A | #N/A | #N/A | #N/A | #N/A | #N/A | #N/A | #N/A | #N/A | #N/A
099111000pJPN | でんぷん | JP | 1 | kg | #N/A | #N/A | #N/A | #N/A | #N/A | #N/A | #N/A | #N/A | #N/A | #N/A | #N/A | #N/A | #N/A | #N/A | #N/A | #N/A | #N/A | #N/A | #N/A | #N/A | #N/A | #N/A | #N/A | #N/A | #N/A | #N/A | #N/A | #N/A | #N/A | #N/A | #N/A | #N/A | #N/A
099200000mJPN | めん類, 4桁 | JP | 1 | kg | #N/A | #N/A | #N/A | #N/A | #N/A | #N/A | #N/A | #N/A | #N/A | #N/A | #N/A | #N/A | #N/A | #N/A | #N/A | #N/A | #N/A | #N/A | #N/A | #N/A | #N/A | #N/A | #N/A | #N/A | #N/A | #N/A | #N/A | #N/A | #N/A | #N/A | #N/A | #N/A | #N/A
099211000pJPN | 即席めん類 | JP | 1 | kg | #N/A | #N/A | #N/A | #N/A | #N/A | #N/A | #N/A | #N/A | #N/A | #N/A | #N/A | #N/A | #N/A | #N/A | #N/A | #N/A | #N/A | #N/A | #N/A | #N/A | #N/A | #N/A | #N/A | #N/A | #N/A | #N/A | #N/A | #N/A | #N/A | #N/A | #N/A | #N/A | #N/A
099212000pJPN | 和風めん | JP | 1 | kg | #N/A | #N/A | #N/A | #N/A | #N/A | #N/A | #N/A | #N/A | #N/A | #N/A | #N/A | #N/A | #N/A | #N/A | #N/A | #N/A | #N/A | #N/A | #N/A | #N/A | #N/A | #N/A | #N/A | #N/A | #N/A | #N/A | #N/A | #N/A | #N/A | #N/A | #N/A | #N/A | #N/A
099213000pJPN | 洋風めん | JP | 1 | kg | #N/A | #N/A | #N/A | #N/A | #N/A | #N/A | #N/A | #N/A | #N/A | #N/A | #N/A | #N/A | #N/A | #N/A | #N/A | #N/A | #N/A | #N/A | #N/A | #N/A | #N/A | #N/A | #N/A | #N/A | #N/A | #N/A | #N/A | #N/A | #N/A | #N/A | #N/A | #N/A | #N/A
099214000pJPN | 中華めん | JP | 1 | kg | #N/A | #N/A | #N/A | #N/A | #N/A | #N/A | #N/A | #N/A | #N/A | #N/A | #N/A | #N/A | #N/A | #N/A | #N/A | #N/A | #N/A | #N/A | #N/A | #N/A | #N/A | #N/A | #N/A | #N/A | #N/A | #N/A | #N/A | #N/A | #N/A | #N/A | #N/A | #N/A | #N/A
099300000mJPN | 豆腐・油揚, 4桁 | JP | 1 | kg | #N/A | #N/A | #N/A | #N/A | #N/A | #N/A | #N/A | #N/A | #N/A | #N/A | #N/A | #N/A | #N/A | #N/A | #N/A | #N/A | #N/A | #N/A | #N/A | #N/A | #N/A | #N/A | #N/A | #N/A | #N/A | #N/A | #N/A | #N/A | #N/A | #N/A | #N/A | #N/A | #N/A
099311000pJPN | 豆腐、しみ豆腐、油揚げ類 | JP | 1 | kg | #N/A | #N/A | #N/A | #N/A | #N/A | #N/A | #N/A | #N/A | #N/A | #N/A | #N/A | #N/A | #N/A | #N/A | #N/A | #N/A | #N/A | #N/A | #N/A | #N/A | #N/A | #N/A | #N/A | #N/A | #N/A | #N/A | #N/A | #N/A | #N/A | #N/A | #N/A | #N/A | #N/A
099400000mJPN | あん類, 4桁 | JP | 1 | kg | #N/A | #N/A | #N/A | #N/A | #N/A | #N/A | #N/A | #N/A | #N/A | #N/A | #N/A | #N/A | #N/A | #N/A | #N/A | #N/A | #N/A | #N/A | #N/A | #N/A | #N/A | #N/A | #N/A | #N/A | #N/A | #N/A | #N/A | #N/A | #N/A | #N/A | #N/A | #N/A | #N/A
099411000pJPN | あん類 | JP | 1 | kg | #N/A | #N/A | #N/A | #N/A | #N/A | #N/A | #N/A | #N/A | #N/A | #N/A | #N/A | #N/A | #N/A | #N/A | #N/A | #N/A | #N/A | #N/A | #N/A | #N/A | #N/A | #N/A | #N/A | #N/A | #N/A | #N/A | #N/A | #N/A | #N/A | #N/A | #N/A | #N/A | #N/A
099500000mJPN | 冷凍調理食品, 4桁 | JP | 1 | kg | #N/A | #N/A | #N/A | #N/A | #N/A | #N/A | #N/A | #N/A | #N/A | #N/A | #N/A | #N/A | #N/A | #N/A | #N/A | #N/A | #N/A | #N/A | #N/A | #N/A | #N/A | #N/A | #N/A | #N/A | #N/A | #N/A | #N/A | #N/A | #N/A | #N/A | #N/A | #N/A | #N/A
099511000pJPN | 冷凍調理食品 | JP | 1 | kg | #N/A | #N/A | #N/A | #N/A | #N/A | #N/A | #N/A | #N/A | #N/A | #N/A | #N/A | #N/A | #N/A | #N/A | #N/A | #N/A | #N/A | #N/A | #N/A | #N/A | #N/A | #N/A | #N/A | #N/A | #N/A | #N/A | #N/A | #N/A | #N/A | #N/A | #N/A | #N/A | #N/A
099600000mJPN | そう（惣）菜, 4桁 | JP | 1 | JPY | #N/A | #N/A | #N/A | #N/A | #N/A | #N/A | #N/A | #N/A | #N/A | #N/A | #N/A | #N/A | #N/A | #N/A | #N/A | #N/A | #N/A | #N/A | #N/A | #N/A | #N/A | #N/A | #N/A | #N/A | #N/A | #N/A | #N/A | #N/A | #N/A | #N/A | #N/A | #N/A | #N/A
099611000pJPN | そう（惣）菜 | JP | 1 | JPY | #N/A | #N/A | #N/A | #N/A | #N/A | #N/A | #N/A | #N/A | #N/A | #N/A | #N/A | #N/A | #N/A | #N/A | #N/A | #N/A | #N/A | #N/A | #N/A | #N/A | #N/A | #N/A | #N/A | #N/A | #N/A | #N/A | #N/A | #N/A | #N/A | #N/A | #N/A | #N/A | #N/A
099700000mJPN | すし・弁当・調理パン, 4桁 | JP | 1 | JPY | #N/A | #N/A | #N/A | #N/A | #N/A | #N/A | #N/A | #N/A | #N/A | #N/A | #N/A | #N/A | #N/A | #N/A | #N/A | #N/A | #N/A | #N/A | #N/A | #N/A | #N/A | #N/A | #N/A | #N/A | #N/A | #N/A | #N/A | #N/A | #N/A | #N/A | #N/A | #N/A | #N/A
099711000pJPN | すし、弁当、おにぎり | JP | 1 | JPY | #N/A | #N/A | #N/A | #N/A | #N/A | #N/A | #N/A | #N/A | #N/A | #N/A | #N/A | #N/A | #N/A | #N/A | #N/A | #N/A | #N/A | #N/A | #N/A | #N/A | #N/A | #N/A | #N/A | #N/A | #N/A | #N/A | #N/A | #N/A | #N/A | #N/A | #N/A | #N/A | #N/A
099712000pJPN | 調理パン、サンドイッチ | JP | 1 | JPY | #N/A | #N/A | #N/A | #N/A | #N/A | #N/A | #N/A | #N/A | #N/A | #N/A | #N/A | #N/A | #N/A | #N/A | #N/A | #N/A | #N/A | #N/A | #N/A | #N/A | #N/A | #N/A | #N/A | #N/A | #N/A | #N/A | #N/A | #N/A | #N/A | #N/A | #N/A | #N/A | #N/A
099800000mJPN | レトルト食品, 4桁 | JP | 1 | JPY | #N/A | #N/A | #N/A | #N/A | #N/A | #N/A | #N/A | #N/A | #N/A | #N/A | #N/A | #N/A | #N/A | #N/A | #N/A | #N/A | #N/A | #N/A | #N/A | #N/A | #N/A | #N/A | #N/A | #N/A | #N/A | #N/A | #N/A | #N/A | #N/A | #N/A | #N/A | #N/A | #N/A
099811000pJPN | レトルト食品 | JP | 1 | JPY | #N/A | #N/A | #N/A | #N/A | #N/A | #N/A | #N/A | #N/A | #N/A | #N/A | #N/A | #N/A | #N/A | #N/A | #N/A | #N/A | #N/A | #N/A | #N/A | #N/A | #N/A | #N/A | #N/A | #N/A | #N/A | #N/A | #N/A | #N/A | #N/A | #N/A | #N/A | #N/A | #N/A
099900000mJPN | 他に分類されない食料品, 4桁 | JP | 1 | JPY | #N/A | #N/A | #N/A | #N/A | #N/A | #N/A | #N/A | #N/A | #N/A | #N/A | #N/A | #N/A | #N/A | #N/A | #N/A | #N/A | #N/A | #N/A | #N/A | #N/A | #N/A | #N/A | #N/A | #N/A | #N/A | #N/A | #N/A | #N/A | #N/A | #N/A | #N/A | #N/A | #N/A
099911000pJPN | その他の製造食料品 | JP | 1 | JPY | #N/A | #N/A | #N/A | #N/A | #N/A | #N/A | #N/A | #N/A | #N/A | #N/A | #N/A | #N/A | #N/A | #N/A | #N/A | #N/A | #N/A | #N/A | #N/A | #N/A | #N/A | #N/A | #N/A | #N/A | #N/A | #N/A | #N/A | #N/A | #N/A | #N/A | #N/A | #N/A | #N/A
100011501rJPN | 飲料・たばこ・飼料製造業, 動植物性残渣, 出力, リマインダーフロー | (REM) | 1 | kg | #N/A | #N/A | #N/A | #N/A | #N/A | #N/A | #N/A | #N/A | #N/A | #N/A | #N/A | #N/A | #N/A | #N/A | #N/A | #N/A | #N/A | #N/A | #N/A | #N/A | #N/A | #N/A | #N/A | #N/A | #N/A | #N/A | #N/A | #N/A | #N/A | #N/A | #N/A | #N/A | #N/A
101100000mJPN | 清涼飲料, 4桁 | JP | 1 | L | #N/A | #N/A | #N/A | #N/A | #N/A | #N/A | #N/A | #N/A | #N/A | #N/A | #N/A | #N/A | #N/A | #N/A | #N/A | #N/A | #N/A | #N/A | #N/A | #N/A | #N/A | #N/A | #N/A | #N/A | #N/A | #N/A | #N/A | #N/A | #N/A | #N/A | #N/A | #N/A | #N/A
101111000pJPN | 炭酸飲料 | JP | 1 | L | #N/A | #N/A | #N/A | #N/A | #N/A | #N/A | #N/A | #N/A | #N/A | #N/A | #N/A | #N/A | #N/A | #N/A | #N/A | #N/A | #N/A | #N/A | #N/A | #N/A | #N/A | #N/A | #N/A | #N/A | #N/A | #N/A | #N/A | #N/A | #N/A | #N/A | #N/A | #N/A | #N/A
101112000pJPN | ジュース | JP | 1 | L | #N/A | #N/A | #N/A | #N/A | #N/A | #N/A | #N/A | #N/A | #N/A | #N/A | #N/A | #N/A | #N/A | #N/A | #N/A | #N/A | #N/A | #N/A | #N/A | #N/A | #N/A | #N/A | #N/A | #N/A | #N/A | #N/A | #N/A | #N/A | #N/A | #N/A | #N/A | #N/A | #N/A
101113000pJPN | コーヒー飲料（ミルク入りを含む） | JP | 1 | L | #N/A | #N/A | #N/A | #N/A | #N/A | #N/A | #N/A | #N/A | #N/A | #N/A | #N/A | #N/A | #N/A | #N/A | #N/A | #N/A | #N/A | #N/A | #N/A | #N/A | #N/A | #N/A | #N/A | #N/A | #N/A | #N/A | #N/A | #N/A | #N/A | #N/A | #N/A | #N/A | #N/A
101114000pJPN | 茶系飲料 | JP | 1 | L | #N/A | #N/A | #N/A | #N/A | #N/A | #N/A | #N/A | #N/A | #N/A | #N/A | #N/A | #N/A | #N/A | #N/A | #N/A | #N/A | #N/A | #N/A | #N/A | #N/A | #N/A | #N/A | #N/A | #N/A | #N/A | #N/A | #N/A | #N/A | #N/A | #N/A | #N/A | #N/A | #N/A
101115000pJPN | ミネラルウォーター | JP | 1 | L | #N/A | #N/A | #N/A | #N/A | #N/A | #N/A | #N/A | #N/A | #N/A | #N/A | #N/A | #N/A | #N/A | #N/A | #N/A | #N/A | #N/A | #N/A | #N/A | #N/A | #N/A | #N/A | #N/A | #N/A | #N/A | #N/A | #N/A | #N/A | #N/A | #N/A | #N/A | #N/A | #N/A
101119000pJPN | その他の清涼飲料 | JP | 1 | L | #N/A | #N/A | #N/A | #N/A | #N/A | #N/A | #N/A | #N/A | #N/A | #N/A | #N/A | #N/A | #N/A | #N/A | #N/A | #N/A | #N/A | #N/A | #N/A | #N/A | #N/A | #N/A | #N/A | #N/A | #N/A | #N/A | #N/A | #N/A | #N/A | #N/A | #N/A | #N/A | #N/A
102100000mJPN | 果実酒, 4桁 | JP | 1 | L | #N/A | #N/A | #N/A | #N/A | #N/A | #N/A | #N/A | #N/A | #N/A | #N/A | #N/A | #N/A | #N/A | #N/A | #N/A | #N/A | #N/A | #N/A | #N/A | #N/A | #N/A | #N/A | #N/A | #N/A | #N/A | #N/A | #N/A | #N/A | #N/A | #N/A | #N/A | #N/A | #N/A
102111000pJPN | 果実酒 | JP | 1 | L | #N/A | #N/A | #N/A | #N/A | #N/A | #N/A | #N/A | #N/A | #N/A | #N/A | #N/A | #N/A | #N/A | #N/A | #N/A | #N/A | #N/A | #N/A | #N/A | #N/A | #N/A | #N/A | #N/A | #N/A | #N/A | #N/A | #N/A | #N/A | #N/A | #N/A | #N/A | #N/A | #N/A
102200000mJPN | ビール類, 4桁 | JP | 1 | L | #N/A | #N/A | #N/A | #N/A | #N/A | #N/A | #N/A | #N/A | #N/A | #N/A | #N/A | #N/A | #N/A | #N/A | #N/A | #N/A | #N/A | #N/A | #N/A | #N/A | #N/A | #N/A | #N/A | #N/A | #N/A | #N/A | #N/A | #N/A | #N/A | #N/A | #N/A | #N/A | #N/A
102211000pJPN | ビール | JP | 1 | L | #N/A | #N/A | #N/A | #N/A | #N/A | #N/A | #N/A | #N/A | #N/A | #N/A | #N/A | #N/A | #N/A | #N/A | #N/A | #N/A | #N/A | #N/A | #N/A | #N/A | #N/A | #N/A | #N/A | #N/A | #N/A | #N/A | #N/A | #N/A | #N/A | #N/A | #N/A | #N/A | #N/A
102212000pJPN | 発泡酒 | JP | 1 | L | #N/A | #N/A | #N/A | #N/A | #N/A | #N/A | #N/A | #N/A | #N/A | #N/A | #N/A | #N/A | #N/A | #N/A | #N/A | #N/A | #N/A | #N/A | #N/A | #N/A | #N/A | #N/A | #N/A | #N/A | #N/A | #N/A | #N/A | #N/A | #N/A | #N/A | #N/A | #N/A | #N/A
102300000mJPN | 清酒, 4桁 | JP | 1 | L | #N/A | #N/A | #N/A | #N/A | #N/A | #N/A | #N/A | #N/A | #N/A | #N/A | #N/A | #N/A | #N/A | #N/A | #N/A | #N/A | #N/A | #N/A | #N/A | #N/A | #N/A | #N/A | #N/A | #N/A | #N/A | #N/A | #N/A | #N/A | #N/A | #N/A | #N/A | #N/A | #N/A
102311000pJPN | 清酒（濁酒を含む） | JP | 1 | L | #N/A | #N/A | #N/A | #N/A | #N/A | #N/A | #N/A | #N/A | #N/A | #N/A | #N/A | #N/A | #N/A | #N/A | #N/A | #N/A | #N/A | #N/A | #N/A | #N/A | #N/A | #N/A | #N/A | #N/A | #N/A | #N/A | #N/A | #N/A | #N/A | #N/A | #N/A | #N/A | #N/A
102400000mJPN | 蒸留酒・混成酒, 4桁 | JP | 1 | L | #N/A | #N/A | #N/A | #N/A | #N/A | #N/A | #N/A | #N/A | #N/A | #N/A | #N/A | #N/A | #N/A | #N/A | #N/A | #N/A | #N/A | #N/A | #N/A | #N/A | #N/A | #N/A | #N/A | #N/A | #N/A | #N/A | #N/A | #N/A | #N/A | #N/A | #N/A | #N/A | #N/A
102411000pJPN | 添加用アルコール（飲料用アルコール）（９５％換算） | JP | 1 | L | #N/A | #N/A | #N/A | #N/A | #N/A | #N/A | #N/A | #N/A | #N/A | #N/A | #N/A | #N/A | #N/A | #N/A | #N/A | #N/A | #N/A | #N/A | #N/A | #N/A | #N/A | #N/A | #N/A | #N/A | #N/A | #N/A | #N/A | #N/A | #N/A | #N/A | #N/A | #N/A | #N/A
102412000pJPN | 焼ちゅう | JP | 1 | L | #N/A | #N/A | #N/A | #N/A | #N/A | #N/A | #N/A | #N/A | #N/A | #N/A | #N/A | #N/A | #N/A | #N/A | #N/A | #N/A | #N/A | #N/A | #N/A | #N/A | #N/A | #N/A | #N/A | #N/A | #N/A | #N/A | #N/A | #N/A | #N/A | #N/A | #N/A | #N/A | #N/A
102413000pJPN | 合成清酒 | JP | 1 | L | #N/A | #N/A | #N/A | #N/A | #N/A | #N/A | #N/A | #N/A | #N/A | #N/A | #N/A | #N/A | #N/A | #N/A | #N/A | #N/A | #N/A | #N/A | #N/A | #N/A | #N/A | #N/A | #N/A | #N/A | #N/A | #N/A | #N/A | #N/A | #N/A | #N/A | #N/A | #N/A | #N/A
102414000pJPN | ウイスキー | JP | 1 | L | #N/A | #N/A | #N/A | #N/A | #N/A | #N/A | #N/A | #N/A | #N/A | #N/A | #N/A | #N/A | #N/A | #N/A | #N/A | #N/A | #N/A | #N/A | #N/A | #N/A | #N/A | #N/A | #N/A | #N/A | #N/A | #N/A | #N/A | #N/A | #N/A | #N/A | #N/A | #N/A | #N/A
102415000pJPN | 味りん（本直しを含む） | JP | 1 | L | #N/A | #N/A | #N/A | #N/A | #N/A | #N/A | #N/A | #N/A | #N/A | #N/A | #N/A | #N/A | #N/A | #N/A | #N/A | #N/A | #N/A | #N/A | #N/A | #N/A | #N/A | #N/A | #N/A | #N/A | #N/A | #N/A | #N/A | #N/A | #N/A | #N/A | #N/A | #N/A | #N/A
102419000pJPN | その他の蒸留酒・混成酒 | JP | 1 | L | #N/A | #N/A | #N/A | #N/A | #N/A | #N/A | #N/A | #N/A | #N/A | #N/A | #N/A | #N/A | #N/A | #N/A | #N/A | #N/A | #N/A | #N/A | #N/A | #N/A | #N/A | #N/A | #N/A | #N/A | #N/A | #N/A | #N/A | #N/A | #N/A | #N/A | #N/A | #N/A | #N/A
103100000mJPN | 製茶, 4桁 | JP | 1 | kg | #N/A | #N/A | #N/A | #N/A | #N/A | #N/A | #N/A | #N/A | #N/A | #N/A | #N/A | #N/A | #N/A | #N/A | #N/A | #N/A | #N/A | #N/A | #N/A | #N/A | #N/A | #N/A | #N/A | #N/A | #N/A | #N/A | #N/A | #N/A | #N/A | #N/A | #N/A | #N/A | #N/A
103111000pJPN | 荒茶 | JP | 1 | kg | #N/A | #N/A | #N/A | #N/A | #N/A | #N/A | #N/A | #N/A | #N/A | #N/A | #N/A | #N/A | #N/A | #N/A | #N/A | #N/A | #N/A | #N/A | #N/A | #N/A | #N/A | #N/A | #N/A | #N/A | #N/A | #N/A | #N/A | #N/A | #N/A | #N/A | #N/A | #N/A | #N/A
103112000pJPN | 緑茶の製造, 仕上茶 | JP | 1 | kg | #N/A | #N/A | #N/A | #N/A | #N/A | #N/A | #N/A | #N/A | #N/A | #N/A | #N/A | #N/A | #N/A | #N/A | #N/A | #N/A | #N/A | #N/A | #N/A | #N/A | #N/A | #N/A | #N/A | #N/A | #N/A | #N/A | #N/A | #N/A | #N/A | #N/A | #N/A | #N/A | #N/A
103113000pJPN | 紅茶の製造, 仕上茶 | JP | 1 | kg | #N/A | #N/A | #N/A | #N/A | #N/A | #N/A | #N/A | #N/A | #N/A | #N/A | #N/A | #N/A | #N/A | #N/A | #N/A | #N/A | #N/A | #N/A | #N/A | #N/A | #N/A | #N/A | #N/A | #N/A | #N/A | #N/A | #N/A | #N/A | #N/A | #N/A | #N/A | #N/A | #N/A
103200000mJPN | コーヒー, 4桁 | JP | 1 | kg | #N/A | #N/A | #N/A | #N/A | #N/A | #N/A | #N/A | #N/A | #N/A | #N/A | #N/A | #N/A | #N/A | #N/A | #N/A | #N/A | #N/A | #N/A | #N/A | #N/A | #N/A | #N/A | #N/A | #N/A | #N/A | #N/A | #N/A | #N/A | #N/A | #N/A | #N/A | #N/A | #N/A
103211000pJPN | コーヒー | JP | 1 | kg | #N/A | #N/A | #N/A | #N/A | #N/A | #N/A | #N/A | #N/A | #N/A | #N/A | #N/A | #N/A | #N/A | #N/A | #N/A | #N/A | #N/A | #N/A | #N/A | #N/A | #N/A | #N/A | #N/A | #N/A | #N/A | #N/A | #N/A | #N/A | #N/A | #N/A | #N/A | #N/A | #N/A
104100000mJPN | 製氷, 4桁 | JP | 1 | kg | #N/A | #N/A | #N/A | #N/A | #N/A | #N/A | #N/A | #N/A | #N/A | #N/A | #N/A | #N/A | #N/A | #N/A | #N/A | #N/A | #N/A | #N/A | #N/A | #N/A | #N/A | #N/A | #N/A | #N/A | #N/A | #N/A | #N/A | #N/A | #N/A | #N/A | #N/A | #N/A | #N/A
104111000pJPN | 人造氷 | JP | 1 | kg | #N/A | #N/A | #N/A | #N/A | #N/A | #N/A | #N/A | #N/A | #N/A | #N/A | #N/A | #N/A | #N/A | #N/A | #N/A | #N/A | #N/A | #N/A | #N/A | #N/A | #N/A | #N/A | #N/A | #N/A | #N/A | #N/A | #N/A | #N/A | #N/A | #N/A | #N/A | #N/A | #N/A
105100000mJPN | たばこ（葉たばこ処理を除く）, 4桁 | JP | 1 | p | #N/A | #N/A | #N/A | #N/A | #N/A | #N/A | #N/A | #N/A | #N/A | #N/A | #N/A | #N/A | #N/A | #N/A | #N/A | #N/A | #N/A | #N/A | #N/A | #N/A | #N/A | #N/A | #N/A | #N/A | #N/A | #N/A | #N/A | #N/A | #N/A | #N/A | #N/A | #N/A | #N/A
105111000pJPN | たばこ | JP | 1 | p | #N/A | #N/A | #N/A | #N/A | #N/A | #N/A | #N/A | #N/A | #N/A | #N/A | #N/A | #N/A | #N/A | #N/A | #N/A | #N/A | #N/A | #N/A | #N/A | #N/A | #N/A | #N/A | #N/A | #N/A | #N/A | #N/A | #N/A | #N/A | #N/A | #N/A | #N/A | #N/A | #N/A
105200000mJPN | 葉たばこ処理, 4桁 | JP | 1 | kg | #N/A | #N/A | #N/A | #N/A | #N/A | #N/A | #N/A | #N/A | #N/A | #N/A | #N/A | #N/A | #N/A | #N/A | #N/A | #N/A | #N/A | #N/A | #N/A | #N/A | #N/A | #N/A | #N/A | #N/A | #N/A | #N/A | #N/A | #N/A | #N/A | #N/A | #N/A | #N/A | #N/A
105211000pJPN | 葉たばこ（処理したものに限る） | JP | 1 | kg | #N/A | #N/A | #N/A | #N/A | #N/A | #N/A | #N/A | #N/A | #N/A | #N/A | #N/A | #N/A | #N/A | #N/A | #N/A | #N/A | #N/A | #N/A | #N/A | #N/A | #N/A | #N/A | #N/A | #N/A | #N/A | #N/A | #N/A | #N/A | #N/A | #N/A | #N/A | #N/A | #N/A
106100000mJPN | 配合飼料, 4桁 | JP | 1 | kg | #N/A | #N/A | #N/A | #N/A | #N/A | #N/A | #N/A | #N/A | #N/A | #N/A | #N/A | #N/A | #N/A | #N/A | #N/A | #N/A | #N/A | #N/A | #N/A | #N/A | #N/A | #N/A | #N/A | #N/A | #N/A | #N/A | #N/A | #N/A | #N/A | #N/A | #N/A | #N/A | #N/A
106111000pJPN | 配合飼料 | JP | 1 | kg | #N/A | #N/A | #N/A | #N/A | #N/A | #N/A | #N/A | #N/A | #N/A | #N/A | #N/A | #N/A | #N/A | #N/A | #N/A | #N/A | #N/A | #N/A | #N/A | #N/A | #N/A | #N/A | #N/A | #N/A | #N/A | #N/A | #N/A | #N/A | #N/A | #N/A | #N/A | #N/A | #N/A
106112000pJPN | ペット用飼料 | JP | 1 | kg | #N/A | #N/A | #N/A | #N/A | #N/A | #N/A | #N/A | #N/A | #N/A | #N/A | #N/A | #N/A | #N/A | #N/A | #N/A | #N/A | #N/A | #N/A | #N/A | #N/A | #N/A | #N/A | #N/A | #N/A | #N/A | #N/A | #N/A | #N/A | #N/A | #N/A | #N/A | #N/A | #N/A
106200000mJPN | 単体飼料, 4桁 | JP | 1 | JPY | #N/A | #N/A | #N/A | #N/A | #N/A | #N/A | #N/A | #N/A | #N/A | #N/A | #N/A | #N/A | #N/A | #N/A | #N/A | #N/A | #N/A | #N/A | #N/A | #N/A | #N/A | #N/A | #N/A | #N/A | #N/A | #N/A | #N/A | #N/A | #N/A | #N/A | #N/A | #N/A | #N/A
106211000pJPN | 単体飼料 | JP | 1 | JPY | #N/A | #N/A | #N/A | #N/A | #N/A | #N/A | #N/A | #N/A | #N/A | #N/A | #N/A | #N/A | #N/A | #N/A | #N/A | #N/A | #N/A | #N/A | #N/A | #N/A | #N/A | #N/A | #N/A | #N/A | #N/A | #N/A | #N/A | #N/A | #N/A | #N/A | #N/A | #N/A | #N/A
106300000mJPN | 有機質肥料, 4桁 | JP | 1 | kg | #N/A | #N/A | #N/A | #N/A | #N/A | #N/A | #N/A | #N/A | #N/A | #N/A | #N/A | #N/A | #N/A | #N/A | #N/A | #N/A | #N/A | #N/A | #N/A | #N/A | #N/A | #N/A | #N/A | #N/A | #N/A | #N/A | #N/A | #N/A | #N/A | #N/A | #N/A | #N/A | #N/A
106311000pJPN | 有機質肥料 | JP | 1 | kg | #N/A | #N/A | #N/A | #N/A | #N/A | #N/A | #N/A | #N/A | #N/A | #N/A | #N/A | #N/A | #N/A | #N/A | #N/A | #N/A | #N/A | #N/A | #N/A | #N/A | #N/A | #N/A | #N/A | #N/A | #N/A | #N/A | #N/A | #N/A | #N/A | #N/A | #N/A | #N/A | #N/A
110000801pJPN | 天然繊維の燃焼エネルギー | JP | 1 | MJ | #N/A | #N/A | #N/A | #N/A | #N/A | #N/A | #N/A | #N/A | #N/A | #N/A | #N/A | #N/A | #N/A | #N/A | #N/A | #N/A | #N/A | #N/A | #N/A | #N/A | #N/A | #N/A | #N/A | #N/A | #N/A | #N/A | #N/A | #N/A | #N/A | #N/A | #N/A | #N/A | #N/A
110008501rJPN | 繊維工業, 紙くず, 出力, リマインダーフロー | (REM) | 1 | kg | #N/A | #N/A | #N/A | #N/A | #N/A | #N/A | #N/A | #N/A | #N/A | #N/A | #N/A | #N/A | #N/A | #N/A | #N/A | #N/A | #N/A | #N/A | #N/A | #N/A | #N/A | #N/A | #N/A | #N/A | #N/A | #N/A | #N/A | #N/A | #N/A | #N/A | #N/A | #N/A | #N/A
110010501rJPN | 繊維工業, 天然繊維くず, 出力, リマインダーフロー | (REM) | 1 | kg | #N/A | #N/A | #N/A | #N/A | #N/A | #N/A | #N/A | #N/A | #N/A | #N/A | #N/A | #N/A | #N/A | #N/A | #N/A | #N/A | #N/A | #N/A | #N/A | #N/A | #N/A | #N/A | #N/A | #N/A | #N/A | #N/A | #N/A | #N/A | #N/A | #N/A | #N/A | #N/A | #N/A
110010601rJPN | 繊維工業, 天然繊維くず, 入力, リマインダーフロー | (REM) | 1 | kg | #N/A | #N/A | #N/A | #N/A | #N/A | #N/A | #N/A | #N/A | #N/A | #N/A | #N/A | #N/A | #N/A | #N/A | #N/A | #N/A | #N/A | #N/A | #N/A | #N/A | #N/A | #N/A | #N/A | #N/A | #N/A | #N/A | #N/A | #N/A | #N/A | #N/A | #N/A | #N/A | #N/A
111100000mJPN | 製糸, 4桁 | JP | 1 | kg | #N/A | #N/A | #N/A | #N/A | #N/A | #N/A | #N/A | #N/A | #N/A | #N/A | #N/A | #N/A | #N/A | #N/A | #N/A | #N/A | #N/A | #N/A | #N/A | #N/A | #N/A | #N/A | #N/A | #N/A | #N/A | #N/A | #N/A | #N/A | #N/A | #N/A | #N/A | #N/A | #N/A
111111000pJPN | 製糸 | JP | 1 | kg | #N/A | #N/A | #N/A | #N/A | #N/A | #N/A | #N/A | #N/A | #N/A | #N/A | #N/A | #N/A | #N/A | #N/A | #N/A | #N/A | #N/A | #N/A | #N/A | #N/A | #N/A | #N/A | #N/A | #N/A | #N/A | #N/A | #N/A | #N/A | #N/A | #N/A | #N/A | #N/A | #N/A
111200000mJPN | 化学繊維, 4桁 | JP | 1 | JPY | #N/A | #N/A | #N/A | #N/A | #N/A | #N/A | #N/A | #N/A | #N/A | #N/A | #N/A | #N/A | #N/A | #N/A | #N/A | #N/A | #N/A | #N/A | #N/A | #N/A | #N/A | #N/A | #N/A | #N/A | #N/A | #N/A | #N/A | #N/A | #N/A | #N/A | #N/A | #N/A | #N/A
111211000mJPN | レーヨン・アセテート長繊維糸・短繊維 | JP | 1 | kg | #N/A | #N/A | #N/A | #N/A | #N/A | #N/A | #N/A | #N/A | #N/A | #N/A | #N/A | #N/A | #N/A | #N/A | #N/A | #N/A | #N/A | #N/A | #N/A | #N/A | #N/A | #N/A | #N/A | #N/A | #N/A | #N/A | #N/A | #N/A | #N/A | #N/A | #N/A | #N/A | #N/A
111211200pJPN | ビスコース短繊維 | JP | 1 | kg | #N/A | #N/A | #N/A | #N/A | #N/A | #N/A | #N/A | #N/A | #N/A | #N/A | #N/A | #N/A | #N/A | #N/A | #N/A | #N/A | #N/A | #N/A | #N/A | #N/A | #N/A | #N/A | #N/A | #N/A | #N/A | #N/A | #N/A | #N/A | #N/A | #N/A | #N/A | #N/A | #N/A
111211201pJPN | ビスコース長繊維糸 | JP | 1 | kg | #N/A | #N/A | #N/A | #N/A | #N/A | #N/A | #N/A | #N/A | #N/A | #N/A | #N/A | #N/A | #N/A | #N/A | #N/A | #N/A | #N/A | #N/A | #N/A | #N/A | #N/A | #N/A | #N/A | #N/A | #N/A | #N/A | #N/A | #N/A | #N/A | #N/A | #N/A | #N/A | #N/A
111211202pJPN | アセテート長繊維糸・短繊維 | JP | 1 | kg | #N/A | #N/A | #N/A | #N/A | #N/A | #N/A | #N/A | #N/A | #N/A | #N/A | #N/A | #N/A | #N/A | #N/A | #N/A | #N/A | #N/A | #N/A | #N/A | #N/A | #N/A | #N/A | #N/A | #N/A | #N/A | #N/A | #N/A | #N/A | #N/A | #N/A | #N/A | #N/A | #N/A
111211203pJPN | キュプラ長繊維糸・短繊維 | JP | 1 | kg | #N/A | #N/A | #N/A | #N/A | #N/A | #N/A | #N/A | #N/A | #N/A | #N/A | #N/A | #N/A | #N/A | #N/A | #N/A | #N/A | #N/A | #N/A | #N/A | #N/A | #N/A | #N/A | #N/A | #N/A | #N/A | #N/A | #N/A | #N/A | #N/A | #N/A | #N/A | #N/A | #N/A
111221000pJPN | ナイロン長繊維糸・短繊維 | JP | 1 | kg | #N/A | #N/A | #N/A | #N/A | #N/A | #N/A | #N/A | #N/A | #N/A | #N/A | #N/A | #N/A | #N/A | #N/A | #N/A | #N/A | #N/A | #N/A | #N/A | #N/A | #N/A | #N/A | #N/A | #N/A | #N/A | #N/A | #N/A | #N/A | #N/A | #N/A | #N/A | #N/A | #N/A
111221201pJPN | ナイロン6, 長繊維・短繊維 | JP | 1 | kg | #N/A | #N/A | #N/A | #N/A | #N/A | #N/A | #N/A | #N/A | #N/A | #N/A | #N/A | #N/A | #N/A | #N/A | #N/A | #N/A | #N/A | #N/A | #N/A | #N/A | #N/A | #N/A | #N/A | #N/A | #N/A | #N/A | #N/A | #N/A | #N/A | #N/A | #N/A | #N/A | #N/A
111221202pJPN | ナイロン6, 6長繊維・短繊維 | JP | 1 | kg | #N/A | #N/A | #N/A | #N/A | #N/A | #N/A | #N/A | #N/A | #N/A | #N/A | #N/A | #N/A | #N/A | #N/A | #N/A | #N/A | #N/A | #N/A | #N/A | #N/A | #N/A | #N/A | #N/A | #N/A | #N/A | #N/A | #N/A | #N/A | #N/A | #N/A | #N/A | #N/A | #N/A
111222000pJPN | ポリエステル長繊維糸 | JP | 1 | kg | #N/A | #N/A | #N/A | #N/A | #N/A | #N/A | #N/A | #N/A | #N/A | #N/A | #N/A | #N/A | #N/A | #N/A | #N/A | #N/A | #N/A | #N/A | #N/A | #N/A | #N/A | #N/A | #N/A | #N/A | #N/A | #N/A | #N/A | #N/A | #N/A | #N/A | #N/A | #N/A | #N/A
111223000pJPN | ポリエステル短繊維 | JP | 1 | kg | #N/A | #N/A | #N/A | #N/A | #N/A | #N/A | #N/A | #N/A | #N/A | #N/A | #N/A | #N/A | #N/A | #N/A | #N/A | #N/A | #N/A | #N/A | #N/A | #N/A | #N/A | #N/A | #N/A | #N/A | #N/A | #N/A | #N/A | #N/A | #N/A | #N/A | #N/A | #N/A | #N/A
111224000pJPN | アクリル長繊維糸・短繊維 | JP | 1 | kg | #N/A | #N/A | #N/A | #N/A | #N/A | #N/A | #N/A | #N/A | #N/A | #N/A | #N/A | #N/A | #N/A | #N/A | #N/A | #N/A | #N/A | #N/A | #N/A | #N/A | #N/A | #N/A | #N/A | #N/A | #N/A | #N/A | #N/A | #N/A | #N/A | #N/A | #N/A | #N/A | #N/A
111224100pJPN | ポリアクリロニトリル繊維 | JP | 1 | kg | #N/A | #N/A | #N/A | #N/A | #N/A | #N/A | #N/A | #N/A | #N/A | #N/A | #N/A | #N/A | #N/A | #N/A | #N/A | #N/A | #N/A | #N/A | #N/A | #N/A | #N/A | #N/A | #N/A | #N/A | #N/A | #N/A | #N/A | #N/A | #N/A | #N/A | #N/A | #N/A | #N/A
111225000pJPN | ビニロン長繊維糸・短繊維 | JP | 1 | kg | #N/A | #N/A | #N/A | #N/A | #N/A | #N/A | #N/A | #N/A | #N/A | #N/A | #N/A | #N/A | #N/A | #N/A | #N/A | #N/A | #N/A | #N/A | #N/A | #N/A | #N/A | #N/A | #N/A | #N/A | #N/A | #N/A | #N/A | #N/A | #N/A | #N/A | #N/A | #N/A | #N/A
111226000pJPN | ポリプロピレン長繊維糸・短繊維 | JP | 1 | kg | #N/A | #N/A | #N/A | #N/A | #N/A | #N/A | #N/A | #N/A | #N/A | #N/A | #N/A | #N/A | #N/A | #N/A | #N/A | #N/A | #N/A | #N/A | #N/A | #N/A | #N/A | #N/A | #N/A | #N/A | #N/A | #N/A | #N/A | #N/A | #N/A | #N/A | #N/A | #N/A | #N/A
111229000pJPN | その他の化学繊維 | JP | 1 | JPY | #N/A | #N/A | #N/A | #N/A | #N/A | #N/A | #N/A | #N/A | #N/A | #N/A | #N/A | #N/A | #N/A | #N/A | #N/A | #N/A | #N/A | #N/A | #N/A | #N/A | #N/A | #N/A | #N/A | #N/A | #N/A | #N/A | #N/A | #N/A | #N/A | #N/A | #N/A | #N/A | #N/A
111300000mJPN | 炭素繊維, 4桁 | JP | 1 | kg | #N/A | #N/A | #N/A | #N/A | #N/A | #N/A | #N/A | #N/A | #N/A | #N/A | #N/A | #N/A | #N/A | #N/A | #N/A | #N/A | #N/A | #N/A | #N/A | #N/A | #N/A | #N/A | #N/A | #N/A | #N/A | #N/A | #N/A | #N/A | #N/A | #N/A | #N/A | #N/A | #N/A
111311000pJPN | 炭素繊維 | JP | 1 | kg | #N/A | #N/A | #N/A | #N/A | #N/A | #N/A | #N/A | #N/A | #N/A | #N/A | #N/A | #N/A | #N/A | #N/A | #N/A | #N/A | #N/A | #N/A | #N/A | #N/A | #N/A | #N/A | #N/A | #N/A | #N/A | #N/A | #N/A | #N/A | #N/A | #N/A | #N/A | #N/A | #N/A
111311100pJPN | 炭素繊維, PAN系 | JP | 1 | kg | #N/A | #N/A | #N/A | #N/A | #N/A | #N/A | #N/A | #N/A | #N/A | #N/A | #N/A | #N/A | #N/A | #N/A | #N/A | #N/A | #N/A | #N/A | #N/A | #N/A | #N/A | #N/A | #N/A | #N/A | #N/A | #N/A | #N/A | #N/A | #N/A | #N/A | #N/A | #N/A | #N/A
111311101pJPN | 炭素繊維, ピッチ系 | JP | 1 | kg | #N/A | #N/A | #N/A | #N/A | #N/A | #N/A | #N/A | #N/A | #N/A | #N/A | #N/A | #N/A | #N/A | #N/A | #N/A | #N/A | #N/A | #N/A | #N/A | #N/A | #N/A | #N/A | #N/A | #N/A | #N/A | #N/A | #N/A | #N/A | #N/A | #N/A | #N/A | #N/A | #N/A
111400000mJPN | 綿紡績, 4桁 | JP | 1 | kg | #N/A | #N/A | #N/A | #N/A | #N/A | #N/A | #N/A | #N/A | #N/A | #N/A | #N/A | #N/A | #N/A | #N/A | #N/A | #N/A | #N/A | #N/A | #N/A | #N/A | #N/A | #N/A | #N/A | #N/A | #N/A | #N/A | #N/A | #N/A | #N/A | #N/A | #N/A | #N/A | #N/A
111411000pJPN | 純綿糸（落綿糸を含む） | JP | 1 | kg | #N/A | #N/A | #N/A | #N/A | #N/A | #N/A | #N/A | #N/A | #N/A | #N/A | #N/A | #N/A | #N/A | #N/A | #N/A | #N/A | #N/A | #N/A | #N/A | #N/A | #N/A | #N/A | #N/A | #N/A | #N/A | #N/A | #N/A | #N/A | #N/A | #N/A | #N/A | #N/A | #N/A
111412000pJPN | 混紡綿糸（落綿糸を含む） | JP | 1 | kg | #N/A | #N/A | #N/A | #N/A | #N/A | #N/A | #N/A | #N/A | #N/A | #N/A | #N/A | #N/A | #N/A | #N/A | #N/A | #N/A | #N/A | #N/A | #N/A | #N/A | #N/A | #N/A | #N/A | #N/A | #N/A | #N/A | #N/A | #N/A | #N/A | #N/A | #N/A | #N/A | #N/A
111500000mJPN | 化学繊維紡績, 4桁 | JP | 1 | kg | #N/A | #N/A | #N/A | #N/A | #N/A | #N/A | #N/A | #N/A | #N/A | #N/A | #N/A | #N/A | #N/A | #N/A | #N/A | #N/A | #N/A | #N/A | #N/A | #N/A | #N/A | #N/A | #N/A | #N/A | #N/A | #N/A | #N/A | #N/A | #N/A | #N/A | #N/A | #N/A | #N/A
111511000pJPN | ビスコース・スフ糸（混紡を含む） | JP | 1 | kg | #N/A | #N/A | #N/A | #N/A | #N/A | #N/A | #N/A | #N/A | #N/A | #N/A | #N/A | #N/A | #N/A | #N/A | #N/A | #N/A | #N/A | #N/A | #N/A | #N/A | #N/A | #N/A | #N/A | #N/A | #N/A | #N/A | #N/A | #N/A | #N/A | #N/A | #N/A | #N/A | #N/A
111512000pJPN | ビニロン紡績糸（混紡を含む） | JP | 1 | kg | #N/A | #N/A | #N/A | #N/A | #N/A | #N/A | #N/A | #N/A | #N/A | #N/A | #N/A | #N/A | #N/A | #N/A | #N/A | #N/A | #N/A | #N/A | #N/A | #N/A | #N/A | #N/A | #N/A | #N/A | #N/A | #N/A | #N/A | #N/A | #N/A | #N/A | #N/A | #N/A | #N/A
111513000pJPN | アクリル紡績糸（混紡を含む） | JP | 1 | kg | #N/A | #N/A | #N/A | #N/A | #N/A | #N/A | #N/A | #N/A | #N/A | #N/A | #N/A | #N/A | #N/A | #N/A | #N/A | #N/A | #N/A | #N/A | #N/A | #N/A | #N/A | #N/A | #N/A | #N/A | #N/A | #N/A | #N/A | #N/A | #N/A | #N/A | #N/A | #N/A | #N/A
111514000pJPN | ポリエステル紡績糸(混紡を含む） | JP | 1 | kg | #N/A | #N/A | #N/A | #N/A | #N/A | #N/A | #N/A | #N/A | #N/A | #N/A | #N/A | #N/A | #N/A | #N/A | #N/A | #N/A | #N/A | #N/A | #N/A | #N/A | #N/A | #N/A | #N/A | #N/A | #N/A | #N/A | #N/A | #N/A | #N/A | #N/A | #N/A | #N/A | #N/A
111519000pJPN | その他の化学繊維紡績糸 | JP | 1 | kg | #N/A | #N/A | #N/A | #N/A | #N/A | #N/A | #N/A | #N/A | #N/A | #N/A | #N/A | #N/A | #N/A | #N/A | #N/A | #N/A | #N/A | #N/A | #N/A | #N/A | #N/A | #N/A | #N/A | #N/A | #N/A | #N/A | #N/A | #N/A | #N/A | #N/A | #N/A | #N/A | #N/A
111600000mJPN | 毛紡績, 4桁 | JP | 1 | kg | #N/A | #N/A | #N/A | #N/A | #N/A | #N/A | #N/A | #N/A | #N/A | #N/A | #N/A | #N/A | #N/A | #N/A | #N/A | #N/A | #N/A | #N/A | #N/A | #N/A | #N/A | #N/A | #N/A | #N/A | #N/A | #N/A | #N/A | #N/A | #N/A | #N/A | #N/A | #N/A | #N/A
111611000pJPN | 純そ毛糸 | JP | 1 | kg | #N/A | #N/A | #N/A | #N/A | #N/A | #N/A | #N/A | #N/A | #N/A | #N/A | #N/A | #N/A | #N/A | #N/A | #N/A | #N/A | #N/A | #N/A | #N/A | #N/A | #N/A | #N/A | #N/A | #N/A | #N/A | #N/A | #N/A | #N/A | #N/A | #N/A | #N/A | #N/A | #N/A
111612000pJPN | 混紡そ毛糸 | JP | 1 | kg | #N/A | #N/A | #N/A | #N/A | #N/A | #N/A | #N/A | #N/A | #N/A | #N/A | #N/A | #N/A | #N/A | #N/A | #N/A | #N/A | #N/A | #N/A | #N/A | #N/A | #N/A | #N/A | #N/A | #N/A | #N/A | #N/A | #N/A | #N/A | #N/A | #N/A | #N/A | #N/A | #N/A
111613000pJPN | 純紡毛糸 | JP | 1 | kg | #N/A | #N/A | #N/A | #N/A | #N/A | #N/A | #N/A | #N/A | #N/A | #N/A | #N/A | #N/A | #N/A | #N/A | #N/A | #N/A | #N/A | #N/A | #N/A | #N/A | #N/A | #N/A | #N/A | #N/A | #N/A | #N/A | #N/A | #N/A | #N/A | #N/A | #N/A | #N/A | #N/A
111614000pJPN | 混紡紡毛糸 | JP | 1 | kg | #N/A | #N/A | #N/A | #N/A | #N/A | #N/A | #N/A | #N/A | #N/A | #N/A | #N/A | #N/A | #N/A | #N/A | #N/A | #N/A | #N/A | #N/A | #N/A | #N/A | #N/A | #N/A | #N/A | #N/A | #N/A | #N/A | #N/A | #N/A | #N/A | #N/A | #N/A | #N/A | #N/A
111700000mJPN | ねん糸（かさ高加工糸を除く）, 4桁 | JP | 1 | kg | #N/A | #N/A | #N/A | #N/A | #N/A | #N/A | #N/A | #N/A | #N/A | #N/A | #N/A | #N/A | #N/A | #N/A | #N/A | #N/A | #N/A | #N/A | #N/A | #N/A | #N/A | #N/A | #N/A | #N/A | #N/A | #N/A | #N/A | #N/A | #N/A | #N/A | #N/A | #N/A | #N/A
111711000pJPN | 綿縫糸、綿ねん糸 | JP | 1 | kg | #N/A | #N/A | #N/A | #N/A | #N/A | #N/A | #N/A | #N/A | #N/A | #N/A | #N/A | #N/A | #N/A | #N/A | #N/A | #N/A | #N/A | #N/A | #N/A | #N/A | #N/A | #N/A | #N/A | #N/A | #N/A | #N/A | #N/A | #N/A | #N/A | #N/A | #N/A | #N/A | #N/A
111712000pJPN | 絹（生糸）縫糸、絹（生糸）ねん糸 | JP | 1 | kg | #N/A | #N/A | #N/A | #N/A | #N/A | #N/A | #N/A | #N/A | #N/A | #N/A | #N/A | #N/A | #N/A | #N/A | #N/A | #N/A | #N/A | #N/A | #N/A | #N/A | #N/A | #N/A | #N/A | #N/A | #N/A | #N/A | #N/A | #N/A | #N/A | #N/A | #N/A | #N/A | #N/A
111713000pJPN | 合成繊維縫糸 | JP | 1 | kg | #N/A | #N/A | #N/A | #N/A | #N/A | #N/A | #N/A | #N/A | #N/A | #N/A | #N/A | #N/A | #N/A | #N/A | #N/A | #N/A | #N/A | #N/A | #N/A | #N/A | #N/A | #N/A | #N/A | #N/A | #N/A | #N/A | #N/A | #N/A | #N/A | #N/A | #N/A | #N/A | #N/A
111714000pJPN | その他の合成繊維ねん糸 | JP | 1 | kg | #N/A | #N/A | #N/A | #N/A | #N/A | #N/A | #N/A | #N/A | #N/A | #N/A | #N/A | #N/A | #N/A | #N/A | #N/A | #N/A | #N/A | #N/A | #N/A | #N/A | #N/A | #N/A | #N/A | #N/A | #N/A | #N/A | #N/A | #N/A | #N/A | #N/A | #N/A | #N/A | #N/A
111719000pJPN | その他のねん糸 | JP | 1 | kg | #N/A | #N/A | #N/A | #N/A | #N/A | #N/A | #N/A | #N/A | #N/A | #N/A | #N/A | #N/A | #N/A | #N/A | #N/A | #N/A | #N/A | #N/A | #N/A | #N/A | #N/A | #N/A | #N/A | #N/A | #N/A | #N/A | #N/A | #N/A | #N/A | #N/A | #N/A | #N/A | #N/A
111800000mJPN | かさ高加工糸, 4桁 | JP | 1 | kg | #N/A | #N/A | #N/A | #N/A | #N/A | #N/A | #N/A | #N/A | #N/A | #N/A | #N/A | #N/A | #N/A | #N/A | #N/A | #N/A | #N/A | #N/A | #N/A | #N/A | #N/A | #N/A | #N/A | #N/A | #N/A | #N/A | #N/A | #N/A | #N/A | #N/A | #N/A | #N/A | #N/A
111811000pJPN | かさ高加工糸 | JP | 1 | kg | #N/A | #N/A | #N/A | #N/A | #N/A | #N/A | #N/A | #N/A | #N/A | #N/A | #N/A | #N/A | #N/A | #N/A | #N/A | #N/A | #N/A | #N/A | #N/A | #N/A | #N/A | #N/A | #N/A | #N/A | #N/A | #N/A | #N/A | #N/A | #N/A | #N/A | #N/A | #N/A | #N/A
111900000mJPN | その他の紡績, 4桁 | JP | 1 | kg | #N/A | #N/A | #N/A | #N/A | #N/A | #N/A | #N/A | #N/A | #N/A | #N/A | #N/A | #N/A | #N/A | #N/A | #N/A | #N/A | #N/A | #N/A | #N/A | #N/A | #N/A | #N/A | #N/A | #N/A | #N/A | #N/A | #N/A | #N/A | #N/A | #N/A | #N/A | #N/A | #N/A
111911000pJPN | その他の紡績糸 | JP | 1 | kg | #N/A | #N/A | #N/A | #N/A | #N/A | #N/A | #N/A | #N/A | #N/A | #N/A | #N/A | #N/A | #N/A | #N/A | #N/A | #N/A | #N/A | #N/A | #N/A | #N/A | #N/A | #N/A | #N/A | #N/A | #N/A | #N/A | #N/A | #N/A | #N/A | #N/A | #N/A | #N/A | #N/A
111911200pJPN | ポリエステル撚糸 | JP | 1 | kg | #N/A | #N/A | #N/A | #N/A | #N/A | #N/A | #N/A | #N/A | #N/A | #N/A | #N/A | #N/A | #N/A | #N/A | #N/A | #N/A | #N/A | #N/A | #N/A | #N/A | #N/A | #N/A | #N/A | #N/A | #N/A | #N/A | #N/A | #N/A | #N/A | #N/A | #N/A | #N/A | #N/A
112100000mJPN | 綿・スフ織物（合成繊維紡績糸織物を含む）, 幅13cm以上, 4桁 | JP | 1 | m2 | #N/A | #N/A | #N/A | #N/A | #N/A | #N/A | #N/A | #N/A | #N/A | #N/A | #N/A | #N/A | #N/A | #N/A | #N/A | #N/A | #N/A | #N/A | #N/A | #N/A | #N/A | #N/A | #N/A | #N/A | #N/A | #N/A | #N/A | #N/A | #N/A | #N/A | #N/A | #N/A | #N/A
112111000pJPN | 綿・スフ織物（合成繊維紡績糸織物を含む）, 幅13cm以上 | JP | 1 | m2 | #N/A | #N/A | #N/A | #N/A | #N/A | #N/A | #N/A | #N/A | #N/A | #N/A | #N/A | #N/A | #N/A | #N/A | #N/A | #N/A | #N/A | #N/A | #N/A | #N/A | #N/A | #N/A | #N/A | #N/A | #N/A | #N/A | #N/A | #N/A | #N/A | #N/A | #N/A | #N/A | #N/A
112200000mJPN | 絹・人絹織物(合成繊維長繊維織物を含む), 幅13cm以上, 4桁 | JP | 1 | m2 | #N/A | #N/A | #N/A | #N/A | #N/A | #N/A | #N/A | #N/A | #N/A | #N/A | #N/A | #N/A | #N/A | #N/A | #N/A | #N/A | #N/A | #N/A | #N/A | #N/A | #N/A | #N/A | #N/A | #N/A | #N/A | #N/A | #N/A | #N/A | #N/A | #N/A | #N/A | #N/A | #N/A
112211000pJPN | 絹・人絹織物(合成繊維長繊維織物を含む), 幅13cm以上 | JP | 1 | m2 | #N/A | #N/A | #N/A | #N/A | #N/A | #N/A | #N/A | #N/A | #N/A | #N/A | #N/A | #N/A | #N/A | #N/A | #N/A | #N/A | #N/A | #N/A | #N/A | #N/A | #N/A | #N/A | #N/A | #N/A | #N/A | #N/A | #N/A | #N/A | #N/A | #N/A | #N/A | #N/A | #N/A
112251000mJPN | タイヤコｰド | JP | 1 | kg | #N/A | #N/A | #N/A | #N/A | #N/A | #N/A | #N/A | #N/A | #N/A | #N/A | #N/A | #N/A | #N/A | #N/A | #N/A | #N/A | #N/A | #N/A | #N/A | #N/A | #N/A | #N/A | #N/A | #N/A | #N/A | #N/A | #N/A | #N/A | #N/A | #N/A | #N/A | #N/A | #N/A
112251201pJPN | ナイロンタイヤコｰド | JP | 1 | kg | #N/A | #N/A | #N/A | #N/A | #N/A | #N/A | #N/A | #N/A | #N/A | #N/A | #N/A | #N/A | #N/A | #N/A | #N/A | #N/A | #N/A | #N/A | #N/A | #N/A | #N/A | #N/A | #N/A | #N/A | #N/A | #N/A | #N/A | #N/A | #N/A | #N/A | #N/A | #N/A | #N/A
112251202pJPN | ポリエステルタイヤコｰド | JP | 1 | kg | #N/A | #N/A | #N/A | #N/A | #N/A | #N/A | #N/A | #N/A | #N/A | #N/A | #N/A | #N/A | #N/A | #N/A | #N/A | #N/A | #N/A | #N/A | #N/A | #N/A | #N/A | #N/A | #N/A | #N/A | #N/A | #N/A | #N/A | #N/A | #N/A | #N/A | #N/A | #N/A | #N/A
112300000mJPN | 毛織物の製造, 幅13cm以上, 4桁 | JP | 1 | m2 | #N/A | #N/A | #N/A | #N/A | #N/A | #N/A | #N/A | #N/A | #N/A | #N/A | #N/A | #N/A | #N/A | #N/A | #N/A | #N/A | #N/A | #N/A | #N/A | #N/A | #N/A | #N/A | #N/A | #N/A | #N/A | #N/A | #N/A | #N/A | #N/A | #N/A | #N/A | #N/A | #N/A
112311000pJPN | 毛織物の製造, 幅13cm以上 | JP | 1 | m2 | #N/A | #N/A | #N/A | #N/A | #N/A | #N/A | #N/A | #N/A | #N/A | #N/A | #N/A | #N/A | #N/A | #N/A | #N/A | #N/A | #N/A | #N/A | #N/A | #N/A | #N/A | #N/A | #N/A | #N/A | #N/A | #N/A | #N/A | #N/A | #N/A | #N/A | #N/A | #N/A | #N/A
112400000mJPN | 麻織物の製造, 幅13cm以上, 4桁 | JP | 1 | m2 | #N/A | #N/A | #N/A | #N/A | #N/A | #N/A | #N/A | #N/A | #N/A | #N/A | #N/A | #N/A | #N/A | #N/A | #N/A | #N/A | #N/A | #N/A | #N/A | #N/A | #N/A | #N/A | #N/A | #N/A | #N/A | #N/A | #N/A | #N/A | #N/A | #N/A | #N/A | #N/A | #N/A
112411000pJPN | 麻織物の製造, 幅13cm以上 | JP | 1 | m2 | #N/A | #N/A | #N/A | #N/A | #N/A | #N/A | #N/A | #N/A | #N/A | #N/A | #N/A | #N/A | #N/A | #N/A | #N/A | #N/A | #N/A | #N/A | #N/A | #N/A | #N/A | #N/A | #N/A | #N/A | #N/A | #N/A | #N/A | #N/A | #N/A | #N/A | #N/A | #N/A | #N/A
112500000mJPN | 細幅織物, 4桁 | JP | 1 | kg | #N/A | #N/A | #N/A | #N/A | #N/A | #N/A | #N/A | #N/A | #N/A | #N/A | #N/A | #N/A | #N/A | #N/A | #N/A | #N/A | #N/A | #N/A | #N/A | #N/A | #N/A | #N/A | #N/A | #N/A | #N/A | #N/A | #N/A | #N/A | #N/A | #N/A | #N/A | #N/A | #N/A
112511000pJPN | 細幅織物 | JP | 1 | kg | #N/A | #N/A | #N/A | #N/A | #N/A | #N/A | #N/A | #N/A | #N/A | #N/A | #N/A | #N/A | #N/A | #N/A | #N/A | #N/A | #N/A | #N/A | #N/A | #N/A | #N/A | #N/A | #N/A | #N/A | #N/A | #N/A | #N/A | #N/A | #N/A | #N/A | #N/A | #N/A | #N/A
112900000mJPN | その他の織物の製造, 幅13cm以上, 4桁 | JP | 1 | m2 | #N/A | #N/A | #N/A | #N/A | #N/A | #N/A | #N/A | #N/A | #N/A | #N/A | #N/A | #N/A | #N/A | #N/A | #N/A | #N/A | #N/A | #N/A | #N/A | #N/A | #N/A | #N/A | #N/A | #N/A | #N/A | #N/A | #N/A | #N/A | #N/A | #N/A | #N/A | #N/A | #N/A
112911000pJPN | モケット | JP | 1 | m2 | #N/A | #N/A | #N/A | #N/A | #N/A | #N/A | #N/A | #N/A | #N/A | #N/A | #N/A | #N/A | #N/A | #N/A | #N/A | #N/A | #N/A | #N/A | #N/A | #N/A | #N/A | #N/A | #N/A | #N/A | #N/A | #N/A | #N/A | #N/A | #N/A | #N/A | #N/A | #N/A | #N/A
112912000pJPN | 他に分類されない織物 | JP | 1 | m2 | #N/A | #N/A | #N/A | #N/A | #N/A | #N/A | #N/A | #N/A | #N/A | #N/A | #N/A | #N/A | #N/A | #N/A | #N/A | #N/A | #N/A | #N/A | #N/A | #N/A | #N/A | #N/A | #N/A | #N/A | #N/A | #N/A | #N/A | #N/A | #N/A | #N/A | #N/A | #N/A | #N/A
113100000mJPN | 丸編ニット生地, 4桁 | JP | 1 | kg | #N/A | #N/A | #N/A | #N/A | #N/A | #N/A | #N/A | #N/A | #N/A | #N/A | #N/A | #N/A | #N/A | #N/A | #N/A | #N/A | #N/A | #N/A | #N/A | #N/A | #N/A | #N/A | #N/A | #N/A | #N/A | #N/A | #N/A | #N/A | #N/A | #N/A | #N/A | #N/A | #N/A
113111000pJPN | 綿丸編ニット生地 | JP | 1 | kg | #N/A | #N/A | #N/A | #N/A | #N/A | #N/A | #N/A | #N/A | #N/A | #N/A | #N/A | #N/A | #N/A | #N/A | #N/A | #N/A | #N/A | #N/A | #N/A | #N/A | #N/A | #N/A | #N/A | #N/A | #N/A | #N/A | #N/A | #N/A | #N/A | #N/A | #N/A | #N/A | #N/A
113112000pJPN | 合成繊維丸編ニット生地 | JP | 1 | kg | #N/A | #N/A | #N/A | #N/A | #N/A | #N/A | #N/A | #N/A | #N/A | #N/A | #N/A | #N/A | #N/A | #N/A | #N/A | #N/A | #N/A | #N/A | #N/A | #N/A | #N/A | #N/A | #N/A | #N/A | #N/A | #N/A | #N/A | #N/A | #N/A | #N/A | #N/A | #N/A | #N/A
113119000pJPN | その他の繊維製丸編ニット生地 | JP | 1 | kg | #N/A | #N/A | #N/A | #N/A | #N/A | #N/A | #N/A | #N/A | #N/A | #N/A | #N/A | #N/A | #N/A | #N/A | #N/A | #N/A | #N/A | #N/A | #N/A | #N/A | #N/A | #N/A | #N/A | #N/A | #N/A | #N/A | #N/A | #N/A | #N/A | #N/A | #N/A | #N/A | #N/A
113200000mJPN | たて編ニット生地, 4桁 | JP | 1 | kg | #N/A | #N/A | #N/A | #N/A | #N/A | #N/A | #N/A | #N/A | #N/A | #N/A | #N/A | #N/A | #N/A | #N/A | #N/A | #N/A | #N/A | #N/A | #N/A | #N/A | #N/A | #N/A | #N/A | #N/A | #N/A | #N/A | #N/A | #N/A | #N/A | #N/A | #N/A | #N/A | #N/A
113211000pJPN | たて編ニット生地 | JP | 1 | kg | #N/A | #N/A | #N/A | #N/A | #N/A | #N/A | #N/A | #N/A | #N/A | #N/A | #N/A | #N/A | #N/A | #N/A | #N/A | #N/A | #N/A | #N/A | #N/A | #N/A | #N/A | #N/A | #N/A | #N/A | #N/A | #N/A | #N/A | #N/A | #N/A | #N/A | #N/A | #N/A | #N/A
113300000mJPN | 横編ニット生地, 4桁 | JP | 1 | kg | #N/A | #N/A | #N/A | #N/A | #N/A | #N/A | #N/A | #N/A | #N/A | #N/A | #N/A | #N/A | #N/A | #N/A | #N/A | #N/A | #N/A | #N/A | #N/A | #N/A | #N/A | #N/A | #N/A | #N/A | #N/A | #N/A | #N/A | #N/A | #N/A | #N/A | #N/A | #N/A | #N/A
113311000pJPN | 横編ニット生地（半製品を含む） | JP | 1 | kg | #N/A | #N/A | #N/A | #N/A | #N/A | #N/A | #N/A | #N/A | #N/A | #N/A | #N/A | #N/A | #N/A | #N/A | #N/A | #N/A | #N/A | #N/A | #N/A | #N/A | #N/A | #N/A | #N/A | #N/A | #N/A | #N/A | #N/A | #N/A | #N/A | #N/A | #N/A | #N/A | #N/A
114111701pJPN | 綿・スフ・絹・人絹織物染色整理 | JP | 1 | m2 | #N/A | #N/A | #N/A | #N/A | #N/A | #N/A | #N/A | #N/A | #N/A | #N/A | #N/A | #N/A | #N/A | #N/A | #N/A | #N/A | #N/A | #N/A | #N/A | #N/A | #N/A | #N/A | #N/A | #N/A | #N/A | #N/A | #N/A | #N/A | #N/A | #N/A | #N/A | #N/A | #N/A
114211701pJPN | 毛織物染色整理 | JP | 1 | m2 | #N/A | #N/A | #N/A | #N/A | #N/A | #N/A | #N/A | #N/A | #N/A | #N/A | #N/A | #N/A | #N/A | #N/A | #N/A | #N/A | #N/A | #N/A | #N/A | #N/A | #N/A | #N/A | #N/A | #N/A | #N/A | #N/A | #N/A | #N/A | #N/A | #N/A | #N/A | #N/A | #N/A
114311701pJPN | たて編合成繊維ニット染色・整理 | JP | 1 | m2 | #N/A | #N/A | #N/A | #N/A | #N/A | #N/A | #N/A | #N/A | #N/A | #N/A | #N/A | #N/A | #N/A | #N/A | #N/A | #N/A | #N/A | #N/A | #N/A | #N/A | #N/A | #N/A | #N/A | #N/A | #N/A | #N/A | #N/A | #N/A | #N/A | #N/A | #N/A | #N/A | #N/A
114411701pJPN | 丸編合成繊維ニット染色・整理 | JP | 1 | m2 | #N/A | #N/A | #N/A | #N/A | #N/A | #N/A | #N/A | #N/A | #N/A | #N/A | #N/A | #N/A | #N/A | #N/A | #N/A | #N/A | #N/A | #N/A | #N/A | #N/A | #N/A | #N/A | #N/A | #N/A | #N/A | #N/A | #N/A | #N/A | #N/A | #N/A | #N/A | #N/A | #N/A
114511701pJPN | その他の丸編ニット染色・整理 | JP | 1 | m2 | #N/A | #N/A | #N/A | #N/A | #N/A | #N/A | #N/A | #N/A | #N/A | #N/A | #N/A | #N/A | #N/A | #N/A | #N/A | #N/A | #N/A | #N/A | #N/A | #N/A | #N/A | #N/A | #N/A | #N/A | #N/A | #N/A | #N/A | #N/A | #N/A | #N/A | #N/A | #N/A | #N/A
114611701pJPN | その他の染色 | JP | 1 | kg | #N/A | #N/A | #N/A | #N/A | #N/A | #N/A | #N/A | #N/A | #N/A | #N/A | #N/A | #N/A | #N/A | #N/A | #N/A | #N/A | #N/A | #N/A | #N/A | #N/A | #N/A | #N/A | #N/A | #N/A | #N/A | #N/A | #N/A | #N/A | #N/A | #N/A | #N/A | #N/A | #N/A
115100000mJPN | 綱, 4桁 | JP | 1 | kg | #N/A | #N/A | #N/A | #N/A | #N/A | #N/A | #N/A | #N/A | #N/A | #N/A | #N/A | #N/A | #N/A | #N/A | #N/A | #N/A | #N/A | #N/A | #N/A | #N/A | #N/A | #N/A | #N/A | #N/A | #N/A | #N/A | #N/A | #N/A | #N/A | #N/A | #N/A | #N/A | #N/A
115111000pJPN | 綱 | JP | 1 | kg | #N/A | #N/A | #N/A | #N/A | #N/A | #N/A | #N/A | #N/A | #N/A | #N/A | #N/A | #N/A | #N/A | #N/A | #N/A | #N/A | #N/A | #N/A | #N/A | #N/A | #N/A | #N/A | #N/A | #N/A | #N/A | #N/A | #N/A | #N/A | #N/A | #N/A | #N/A | #N/A | #N/A
115200000mJPN | 漁網, 4桁 | JP | 1 | kg | #N/A | #N/A | #N/A | #N/A | #N/A | #N/A | #N/A | #N/A | #N/A | #N/A | #N/A | #N/A | #N/A | #N/A | #N/A | #N/A | #N/A | #N/A | #N/A | #N/A | #N/A | #N/A | #N/A | #N/A | #N/A | #N/A | #N/A | #N/A | #N/A | #N/A | #N/A | #N/A | #N/A
115211000pJPN | 漁網 | JP | 1 | kg | #N/A | #N/A | #N/A | #N/A | #N/A | #N/A | #N/A | #N/A | #N/A | #N/A | #N/A | #N/A | #N/A | #N/A | #N/A | #N/A | #N/A | #N/A | #N/A | #N/A | #N/A | #N/A | #N/A | #N/A | #N/A | #N/A | #N/A | #N/A | #N/A | #N/A | #N/A | #N/A | #N/A
115300000mJPN | 網地（漁網を除く）, 4桁 | JP | 1 | JPY | #N/A | #N/A | #N/A | #N/A | #N/A | #N/A | #N/A | #N/A | #N/A | #N/A | #N/A | #N/A | #N/A | #N/A | #N/A | #N/A | #N/A | #N/A | #N/A | #N/A | #N/A | #N/A | #N/A | #N/A | #N/A | #N/A | #N/A | #N/A | #N/A | #N/A | #N/A | #N/A | #N/A
115311000pJPN | 漁網以外の網地 | JP | 1 | JPY | #N/A | #N/A | #N/A | #N/A | #N/A | #N/A | #N/A | #N/A | #N/A | #N/A | #N/A | #N/A | #N/A | #N/A | #N/A | #N/A | #N/A | #N/A | #N/A | #N/A | #N/A | #N/A | #N/A | #N/A | #N/A | #N/A | #N/A | #N/A | #N/A | #N/A | #N/A | #N/A | #N/A
115400000mJPN | レース, 4桁 | JP | 1 | JPY | #N/A | #N/A | #N/A | #N/A | #N/A | #N/A | #N/A | #N/A | #N/A | #N/A | #N/A | #N/A | #N/A | #N/A | #N/A | #N/A | #N/A | #N/A | #N/A | #N/A | #N/A | #N/A | #N/A | #N/A | #N/A | #N/A | #N/A | #N/A | #N/A | #N/A | #N/A | #N/A | #N/A
115411000pJPN | 刺しゅうレース生地 | JP | 1 | m2 | #N/A | #N/A | #N/A | #N/A | #N/A | #N/A | #N/A | #N/A | #N/A | #N/A | #N/A | #N/A | #N/A | #N/A | #N/A | #N/A | #N/A | #N/A | #N/A | #N/A | #N/A | #N/A | #N/A | #N/A | #N/A | #N/A | #N/A | #N/A | #N/A | #N/A | #N/A | #N/A | #N/A
115412000pJPN | 編レース生地 | JP | 1 | m2 | #N/A | #N/A | #N/A | #N/A | #N/A | #N/A | #N/A | #N/A | #N/A | #N/A | #N/A | #N/A | #N/A | #N/A | #N/A | #N/A | #N/A | #N/A | #N/A | #N/A | #N/A | #N/A | #N/A | #N/A | #N/A | #N/A | #N/A | #N/A | #N/A | #N/A | #N/A | #N/A | #N/A
115413000pJPN | ボビンレース生地 | JP | 1 | m2 | #N/A | #N/A | #N/A | #N/A | #N/A | #N/A | #N/A | #N/A | #N/A | #N/A | #N/A | #N/A | #N/A | #N/A | #N/A | #N/A | #N/A | #N/A | #N/A | #N/A | #N/A | #N/A | #N/A | #N/A | #N/A | #N/A | #N/A | #N/A | #N/A | #N/A | #N/A | #N/A | #N/A
115419000pJPN | その他のレース生地・雑品 | JP | 1 | JPY | #N/A | #N/A | #N/A | #N/A | #N/A | #N/A | #N/A | #N/A | #N/A | #N/A | #N/A | #N/A | #N/A | #N/A | #N/A | #N/A | #N/A | #N/A | #N/A | #N/A | #N/A | #N/A | #N/A | #N/A | #N/A | #N/A | #N/A | #N/A | #N/A | #N/A | #N/A | #N/A | #N/A
115500000mJPN | 組ひも, 4桁 | JP | 1 | kg | #N/A | #N/A | #N/A | #N/A | #N/A | #N/A | #N/A | #N/A | #N/A | #N/A | #N/A | #N/A | #N/A | #N/A | #N/A | #N/A | #N/A | #N/A | #N/A | #N/A | #N/A | #N/A | #N/A | #N/A | #N/A | #N/A | #N/A | #N/A | #N/A | #N/A | #N/A | #N/A | #N/A
115511000pJPN | 組ひも | JP | 1 | kg | #N/A | #N/A | #N/A | #N/A | #N/A | #N/A | #N/A | #N/A | #N/A | #N/A | #N/A | #N/A | #N/A | #N/A | #N/A | #N/A | #N/A | #N/A | #N/A | #N/A | #N/A | #N/A | #N/A | #N/A | #N/A | #N/A | #N/A | #N/A | #N/A | #N/A | #N/A | #N/A | #N/A
115600000mJPN | 整毛, 4桁 | JP | 1 | kg | #N/A | #N/A | #N/A | #N/A | #N/A | #N/A | #N/A | #N/A | #N/A | #N/A | #N/A | #N/A | #N/A | #N/A | #N/A | #N/A | #N/A | #N/A | #N/A | #N/A | #N/A | #N/A | #N/A | #N/A | #N/A | #N/A | #N/A | #N/A | #N/A | #N/A | #N/A | #N/A | #N/A
115611000pJPN | 整毛 | JP | 1 | kg | #N/A | #N/A | #N/A | #N/A | #N/A | #N/A | #N/A | #N/A | #N/A | #N/A | #N/A | #N/A | #N/A | #N/A | #N/A | #N/A | #N/A | #N/A | #N/A | #N/A | #N/A | #N/A | #N/A | #N/A | #N/A | #N/A | #N/A | #N/A | #N/A | #N/A | #N/A | #N/A | #N/A
115700000mJPN | フェルト・不織布, 4桁 | JP | 1 | kg | #N/A | #N/A | #N/A | #N/A | #N/A | #N/A | #N/A | #N/A | #N/A | #N/A | #N/A | #N/A | #N/A | #N/A | #N/A | #N/A | #N/A | #N/A | #N/A | #N/A | #N/A | #N/A | #N/A | #N/A | #N/A | #N/A | #N/A | #N/A | #N/A | #N/A | #N/A | #N/A | #N/A
115711000pJPN | フェルト・不織布 | JP | 1 | kg | #N/A | #N/A | #N/A | #N/A | #N/A | #N/A | #N/A | #N/A | #N/A | #N/A | #N/A | #N/A | #N/A | #N/A | #N/A | #N/A | #N/A | #N/A | #N/A | #N/A | #N/A | #N/A | #N/A | #N/A | #N/A | #N/A | #N/A | #N/A | #N/A | #N/A | #N/A | #N/A | #N/A
115800000mJPN | 上塗りした織物・防水した織物, 4桁 | JP | 1 | JPY | #N/A | #N/A | #N/A | #N/A | #N/A | #N/A | #N/A | #N/A | #N/A | #N/A | #N/A | #N/A | #N/A | #N/A | #N/A | #N/A | #N/A | #N/A | #N/A | #N/A | #N/A | #N/A | #N/A | #N/A | #N/A | #N/A | #N/A | #N/A | #N/A | #N/A | #N/A | #N/A | #N/A
115811000pJPN | 上塗りした織物、防水した織物 | JP | 1 | JPY | #N/A | #N/A | #N/A | #N/A | #N/A | #N/A | #N/A | #N/A | #N/A | #N/A | #N/A | #N/A | #N/A | #N/A | #N/A | #N/A | #N/A | #N/A | #N/A | #N/A | #N/A | #N/A | #N/A | #N/A | #N/A | #N/A | #N/A | #N/A | #N/A | #N/A | #N/A | #N/A | #N/A
115900000mJPN | その他の繊維粗製品, 4桁 | JP | 1 | JPY | #N/A | #N/A | #N/A | #N/A | #N/A | #N/A | #N/A | #N/A | #N/A | #N/A | #N/A | #N/A | #N/A | #N/A | #N/A | #N/A | #N/A | #N/A | #N/A | #N/A | #N/A | #N/A | #N/A | #N/A | #N/A | #N/A | #N/A | #N/A | #N/A | #N/A | #N/A | #N/A | #N/A
115911000pJPN | ふとん綿（中入綿を含む） | JP | 1 | kg | #N/A | #N/A | #N/A | #N/A | #N/A | #N/A | #N/A | #N/A | #N/A | #N/A | #N/A | #N/A | #N/A | #N/A | #N/A | #N/A | #N/A | #N/A | #N/A | #N/A | #N/A | #N/A | #N/A | #N/A | #N/A | #N/A | #N/A | #N/A | #N/A | #N/A | #N/A | #N/A | #N/A
115919000pJPN | 他に分類されない繊維粗製品 | JP | 1 | JPY | #N/A | #N/A | #N/A | #N/A | #N/A | #N/A | #N/A | #N/A | #N/A | #N/A | #N/A | #N/A | #N/A | #N/A | #N/A | #N/A | #N/A | #N/A | #N/A | #N/A | #N/A | #N/A | #N/A | #N/A | #N/A | #N/A | #N/A | #N/A | #N/A | #N/A | #N/A | #N/A | #N/A
116100000mJPN | 織物製成人男子・少年服（不織布製及びレース製を含む）, 4桁 | JP | 1 | JPY | #N/A | #N/A | #N/A | #N/A | #N/A | #N/A | #N/A | #N/A | #N/A | #N/A | #N/A | #N/A | #N/A | #N/A | #N/A | #N/A | #N/A | #N/A | #N/A | #N/A | #N/A | #N/A | #N/A | #N/A | #N/A | #N/A | #N/A | #N/A | #N/A | #N/A | #N/A | #N/A | #N/A
116111000pJPN | 織物製成人男子・少年服（不織布製及びレース製を含む） | JP | 1 | JPY | #N/A | #N/A | #N/A | #N/A | #N/A | #N/A | #N/A | #N/A | #N/A | #N/A | #N/A | #N/A | #N/A | #N/A | #N/A | #N/A | #N/A | #N/A | #N/A | #N/A | #N/A | #N/A | #N/A | #N/A | #N/A | #N/A | #N/A | #N/A | #N/A | #N/A | #N/A | #N/A | #N/A
116200000mJPN | 織物製成人女子・少女服（不織布製及びレース製を含む）, 4桁 | JP | 1 | JPY | #N/A | #N/A | #N/A | #N/A | #N/A | #N/A | #N/A | #N/A | #N/A | #N/A | #N/A | #N/A | #N/A | #N/A | #N/A | #N/A | #N/A | #N/A | #N/A | #N/A | #N/A | #N/A | #N/A | #N/A | #N/A | #N/A | #N/A | #N/A | #N/A | #N/A | #N/A | #N/A | #N/A
116211000pJPN | 織物製成人女子・少女服（不織布製及びレース製を含む） | JP | 1 | JPY | #N/A | #N/A | #N/A | #N/A | #N/A | #N/A | #N/A | #N/A | #N/A | #N/A | #N/A | #N/A | #N/A | #N/A | #N/A | #N/A | #N/A | #N/A | #N/A | #N/A | #N/A | #N/A | #N/A | #N/A | #N/A | #N/A | #N/A | #N/A | #N/A | #N/A | #N/A | #N/A | #N/A
116300000mJPN | 織物製乳幼児服（不織布製及びレース製を含む）, 4桁 | JP | 1 | JPY | #N/A | #N/A | #N/A | #N/A | #N/A | #N/A | #N/A | #N/A | #N/A | #N/A | #N/A | #N/A | #N/A | #N/A | #N/A | #N/A | #N/A | #N/A | #N/A | #N/A | #N/A | #N/A | #N/A | #N/A | #N/A | #N/A | #N/A | #N/A | #N/A | #N/A | #N/A | #N/A | #N/A
116311000pJPN | 織物製乳幼児服 | JP | 1 | JPY | #N/A | #N/A | #N/A | #N/A | #N/A | #N/A | #N/A | #N/A | #N/A | #N/A | #N/A | #N/A | #N/A | #N/A | #N/A | #N/A | #N/A | #N/A | #N/A | #N/A | #N/A | #N/A | #N/A | #N/A | #N/A | #N/A | #N/A | #N/A | #N/A | #N/A | #N/A | #N/A | #N/A
116400000mJPN | 織物製シャツ（不織布製及びレース製を含み，下着を除く）, 4桁 | JP | 1 | JPY | #N/A | #N/A | #N/A | #N/A | #N/A | #N/A | #N/A | #N/A | #N/A | #N/A | #N/A | #N/A | #N/A | #N/A | #N/A | #N/A | #N/A | #N/A | #N/A | #N/A | #N/A | #N/A | #N/A | #N/A | #N/A | #N/A | #N/A | #N/A | #N/A | #N/A | #N/A | #N/A | #N/A
116411000pJPN | 織物製シャツ（不織布製及びレース製を含み，下着を除く） | JP | 1 | JPY | #N/A | #N/A | #N/A | #N/A | #N/A | #N/A | #N/A | #N/A | #N/A | #N/A | #N/A | #N/A | #N/A | #N/A | #N/A | #N/A | #N/A | #N/A | #N/A | #N/A | #N/A | #N/A | #N/A | #N/A | #N/A | #N/A | #N/A | #N/A | #N/A | #N/A | #N/A | #N/A | #N/A
116500000mJPN | 織物製事務用・作業用・衛生用・スポーツ用衣服・学校服（不織布製及びレース製を含む）, 4桁 | JP | 1 | JPY | #N/A | #N/A | #N/A | #N/A | #N/A | #N/A | #N/A | #N/A | #N/A | #N/A | #N/A | #N/A | #N/A | #N/A | #N/A | #N/A | #N/A | #N/A | #N/A | #N/A | #N/A | #N/A | #N/A | #N/A | #N/A | #N/A | #N/A | #N/A | #N/A | #N/A | #N/A | #N/A | #N/A
116511000pJPN | 織物製事務用・作業用・衛生用・スポーツ用衣服 | JP | 1 | JPY | #N/A | #N/A | #N/A | #N/A | #N/A | #N/A | #N/A | #N/A | #N/A | #N/A | #N/A | #N/A | #N/A | #N/A | #N/A | #N/A | #N/A | #N/A | #N/A | #N/A | #N/A | #N/A | #N/A | #N/A | #N/A | #N/A | #N/A | #N/A | #N/A | #N/A | #N/A | #N/A | #N/A
116512000pJPN | 織物製学校服（不織布製及びレース製を含む） | JP | 1 | JPY | #N/A | #N/A | #N/A | #N/A | #N/A | #N/A | #N/A | #N/A | #N/A | #N/A | #N/A | #N/A | #N/A | #N/A | #N/A | #N/A | #N/A | #N/A | #N/A | #N/A | #N/A | #N/A | #N/A | #N/A | #N/A | #N/A | #N/A | #N/A | #N/A | #N/A | #N/A | #N/A | #N/A
116600000mJPN | ニット製外衣(アウターシャツ類、セーター類などを除く), 4桁 | JP | 1 | JPY | #N/A | #N/A | #N/A | #N/A | #N/A | #N/A | #N/A | #N/A | #N/A | #N/A | #N/A | #N/A | #N/A | #N/A | #N/A | #N/A | #N/A | #N/A | #N/A | #N/A | #N/A | #N/A | #N/A | #N/A | #N/A | #N/A | #N/A | #N/A | #N/A | #N/A | #N/A | #N/A | #N/A
116611000pJPN | ニット製外衣(アウターシャツ類、セーター類などを除く) | JP | 1 | JPY | #N/A | #N/A | #N/A | #N/A | #N/A | #N/A | #N/A | #N/A | #N/A | #N/A | #N/A | #N/A | #N/A | #N/A | #N/A | #N/A | #N/A | #N/A | #N/A | #N/A | #N/A | #N/A | #N/A | #N/A | #N/A | #N/A | #N/A | #N/A | #N/A | #N/A | #N/A | #N/A | #N/A
116700000mJPN | ニット製アウターシャツ類, 4桁 | JP | 1 | JPY | #N/A | #N/A | #N/A | #N/A | #N/A | #N/A | #N/A | #N/A | #N/A | #N/A | #N/A | #N/A | #N/A | #N/A | #N/A | #N/A | #N/A | #N/A | #N/A | #N/A | #N/A | #N/A | #N/A | #N/A | #N/A | #N/A | #N/A | #N/A | #N/A | #N/A | #N/A | #N/A | #N/A
116711000pJPN | ニット製アウターシャツ類 | JP | 1 | JPY | #N/A | #N/A | #N/A | #N/A | #N/A | #N/A | #N/A | #N/A | #N/A | #N/A | #N/A | #N/A | #N/A | #N/A | #N/A | #N/A | #N/A | #N/A | #N/A | #N/A | #N/A | #N/A | #N/A | #N/A | #N/A | #N/A | #N/A | #N/A | #N/A | #N/A | #N/A | #N/A | #N/A
116800000mJPN | セーター類, 4桁 | JP | 1 | JPY | #N/A | #N/A | #N/A | #N/A | #N/A | #N/A | #N/A | #N/A | #N/A | #N/A | #N/A | #N/A | #N/A | #N/A | #N/A | #N/A | #N/A | #N/A | #N/A | #N/A | #N/A | #N/A | #N/A | #N/A | #N/A | #N/A | #N/A | #N/A | #N/A | #N/A | #N/A | #N/A | #N/A
116811000pJPN | セーター類 | JP | 1 | JPY | #N/A | #N/A | #N/A | #N/A | #N/A | #N/A | #N/A | #N/A | #N/A | #N/A | #N/A | #N/A | #N/A | #N/A | #N/A | #N/A | #N/A | #N/A | #N/A | #N/A | #N/A | #N/A | #N/A | #N/A | #N/A | #N/A | #N/A | #N/A | #N/A | #N/A | #N/A | #N/A | #N/A
116900000mJPN | その他のニット製外衣・シャツ, 4桁 | JP | 1 | JPY | #N/A | #N/A | #N/A | #N/A | #N/A | #N/A | #N/A | #N/A | #N/A | #N/A | #N/A | #N/A | #N/A | #N/A | #N/A | #N/A | #N/A | #N/A | #N/A | #N/A | #N/A | #N/A | #N/A | #N/A | #N/A | #N/A | #N/A | #N/A | #N/A | #N/A | #N/A | #N/A | #N/A
116911000pJPN | その他のニット製外衣・シャツ | JP | 1 | JPY | #N/A | #N/A | #N/A | #N/A | #N/A | #N/A | #N/A | #N/A | #N/A | #N/A | #N/A | #N/A | #N/A | #N/A | #N/A | #N/A | #N/A | #N/A | #N/A | #N/A | #N/A | #N/A | #N/A | #N/A | #N/A | #N/A | #N/A | #N/A | #N/A | #N/A | #N/A | #N/A | #N/A
117100000mJPN | 織物製下着, 4桁 | JP | 1 | JPY | #N/A | #N/A | #N/A | #N/A | #N/A | #N/A | #N/A | #N/A | #N/A | #N/A | #N/A | #N/A | #N/A | #N/A | #N/A | #N/A | #N/A | #N/A | #N/A | #N/A | #N/A | #N/A | #N/A | #N/A | #N/A | #N/A | #N/A | #N/A | #N/A | #N/A | #N/A | #N/A | #N/A
117111000pJPN | 織物製下着 | JP | 1 | JPY | #N/A | #N/A | #N/A | #N/A | #N/A | #N/A | #N/A | #N/A | #N/A | #N/A | #N/A | #N/A | #N/A | #N/A | #N/A | #N/A | #N/A | #N/A | #N/A | #N/A | #N/A | #N/A | #N/A | #N/A | #N/A | #N/A | #N/A | #N/A | #N/A | #N/A | #N/A | #N/A | #N/A
117200000mJPN | ニット製肌着, 4桁 | JP | 1 | JPY | #N/A | #N/A | #N/A | #N/A | #N/A | #N/A | #N/A | #N/A | #N/A | #N/A | #N/A | #N/A | #N/A | #N/A | #N/A | #N/A | #N/A | #N/A | #N/A | #N/A | #N/A | #N/A | #N/A | #N/A | #N/A | #N/A | #N/A | #N/A | #N/A | #N/A | #N/A | #N/A | #N/A
117211000pJPN | ニット製肌着 | JP | 1 | JPY | #N/A | #N/A | #N/A | #N/A | #N/A | #N/A | #N/A | #N/A | #N/A | #N/A | #N/A | #N/A | #N/A | #N/A | #N/A | #N/A | #N/A | #N/A | #N/A | #N/A | #N/A | #N/A | #N/A | #N/A | #N/A | #N/A | #N/A | #N/A | #N/A | #N/A | #N/A | #N/A | #N/A
117300000mJPN | 織物製・ニット製寝着類, 4桁 | JP | 1 | JPY | #N/A | #N/A | #N/A | #N/A | #N/A | #N/A | #N/A | #N/A | #N/A | #N/A | #N/A | #N/A | #N/A | #N/A | #N/A | #N/A | #N/A | #N/A | #N/A | #N/A | #N/A | #N/A | #N/A | #N/A | #N/A | #N/A | #N/A | #N/A | #N/A | #N/A | #N/A | #N/A | #N/A
117311000pJPN | 織物製寝着類（和式のものを除く） | JP | 1 | JPY | #N/A | #N/A | #N/A | #N/A | #N/A | #N/A | #N/A | #N/A | #N/A | #N/A | #N/A | #N/A | #N/A | #N/A | #N/A | #N/A | #N/A | #N/A | #N/A | #N/A | #N/A | #N/A | #N/A | #N/A | #N/A | #N/A | #N/A | #N/A | #N/A | #N/A | #N/A | #N/A | #N/A
117312000pJPN | ニット製寝着類 | JP | 1 | JPY | #N/A | #N/A | #N/A | #N/A | #N/A | #N/A | #N/A | #N/A | #N/A | #N/A | #N/A | #N/A | #N/A | #N/A | #N/A | #N/A | #N/A | #N/A | #N/A | #N/A | #N/A | #N/A | #N/A | #N/A | #N/A | #N/A | #N/A | #N/A | #N/A | #N/A | #N/A | #N/A | #N/A
117400000mJPN | 補整着, 4桁 | JP | 1 | JPY | #N/A | #N/A | #N/A | #N/A | #N/A | #N/A | #N/A | #N/A | #N/A | #N/A | #N/A | #N/A | #N/A | #N/A | #N/A | #N/A | #N/A | #N/A | #N/A | #N/A | #N/A | #N/A | #N/A | #N/A | #N/A | #N/A | #N/A | #N/A | #N/A | #N/A | #N/A | #N/A | #N/A
117411000pJPN | 補整着 | JP | 1 | JPY | #N/A | #N/A | #N/A | #N/A | #N/A | #N/A | #N/A | #N/A | #N/A | #N/A | #N/A | #N/A | #N/A | #N/A | #N/A | #N/A | #N/A | #N/A | #N/A | #N/A | #N/A | #N/A | #N/A | #N/A | #N/A | #N/A | #N/A | #N/A | #N/A | #N/A | #N/A | #N/A | #N/A
118100000mJPN | 和装製品（足袋を含む）, 4桁 | JP | 1 | JPY | #N/A | #N/A | #N/A | #N/A | #N/A | #N/A | #N/A | #N/A | #N/A | #N/A | #N/A | #N/A | #N/A | #N/A | #N/A | #N/A | #N/A | #N/A | #N/A | #N/A | #N/A | #N/A | #N/A | #N/A | #N/A | #N/A | #N/A | #N/A | #N/A | #N/A | #N/A | #N/A | #N/A
118111000pJPN | 既製和服・帯（縫製加工されたもの） | JP | 1 | JPY | #N/A | #N/A | #N/A | #N/A | #N/A | #N/A | #N/A | #N/A | #N/A | #N/A | #N/A | #N/A | #N/A | #N/A | #N/A | #N/A | #N/A | #N/A | #N/A | #N/A | #N/A | #N/A | #N/A | #N/A | #N/A | #N/A | #N/A | #N/A | #N/A | #N/A | #N/A | #N/A | #N/A
118112000pJPN | 足袋類（類似品、半製品を含む） | JP | 1 | JPY | #N/A | #N/A | #N/A | #N/A | #N/A | #N/A | #N/A | #N/A | #N/A | #N/A | #N/A | #N/A | #N/A | #N/A | #N/A | #N/A | #N/A | #N/A | #N/A | #N/A | #N/A | #N/A | #N/A | #N/A | #N/A | #N/A | #N/A | #N/A | #N/A | #N/A | #N/A | #N/A | #N/A
118200000mJPN | ネクタイ, 4桁 | JP | 1 | JPY | #N/A | #N/A | #N/A | #N/A | #N/A | #N/A | #N/A | #N/A | #N/A | #N/A | #N/A | #N/A | #N/A | #N/A | #N/A | #N/A | #N/A | #N/A | #N/A | #N/A | #N/A | #N/A | #N/A | #N/A | #N/A | #N/A | #N/A | #N/A | #N/A | #N/A | #N/A | #N/A | #N/A
118211000pJPN | ネクタイ（ニット製を含む） | JP | 1 | JPY | #N/A | #N/A | #N/A | #N/A | #N/A | #N/A | #N/A | #N/A | #N/A | #N/A | #N/A | #N/A | #N/A | #N/A | #N/A | #N/A | #N/A | #N/A | #N/A | #N/A | #N/A | #N/A | #N/A | #N/A | #N/A | #N/A | #N/A | #N/A | #N/A | #N/A | #N/A | #N/A | #N/A
118300000mJPN | スカーフ・マフラー・ハンカチーフ, 4桁 | JP | 1 | JPY | #N/A | #N/A | #N/A | #N/A | #N/A | #N/A | #N/A | #N/A | #N/A | #N/A | #N/A | #N/A | #N/A | #N/A | #N/A | #N/A | #N/A | #N/A | #N/A | #N/A | #N/A | #N/A | #N/A | #N/A | #N/A | #N/A | #N/A | #N/A | #N/A | #N/A | #N/A | #N/A | #N/A
118311000pJPN | スカーフ・マフラー（ニット製を含む） | JP | 1 | JPY | #N/A | #N/A | #N/A | #N/A | #N/A | #N/A | #N/A | #N/A | #N/A | #N/A | #N/A | #N/A | #N/A | #N/A | #N/A | #N/A | #N/A | #N/A | #N/A | #N/A | #N/A | #N/A | #N/A | #N/A | #N/A | #N/A | #N/A | #N/A | #N/A | #N/A | #N/A | #N/A | #N/A
118312000pJPN | ハンカチーフ | JP | 1 | JPY | #N/A | #N/A | #N/A | #N/A | #N/A | #N/A | #N/A | #N/A | #N/A | #N/A | #N/A | #N/A | #N/A | #N/A | #N/A | #N/A | #N/A | #N/A | #N/A | #N/A | #N/A | #N/A | #N/A | #N/A | #N/A | #N/A | #N/A | #N/A | #N/A | #N/A | #N/A | #N/A | #N/A
118400000mJPN | 靴下, 4桁 | JP | 1 | JPY | #N/A | #N/A | #N/A | #N/A | #N/A | #N/A | #N/A | #N/A | #N/A | #N/A | #N/A | #N/A | #N/A | #N/A | #N/A | #N/A | #N/A | #N/A | #N/A | #N/A | #N/A | #N/A | #N/A | #N/A | #N/A | #N/A | #N/A | #N/A | #N/A | #N/A | #N/A | #N/A | #N/A
118411000pJPN | 靴下 | JP | 1 | JPY | #N/A | #N/A | #N/A | #N/A | #N/A | #N/A | #N/A | #N/A | #N/A | #N/A | #N/A | #N/A | #N/A | #N/A | #N/A | #N/A | #N/A | #N/A | #N/A | #N/A | #N/A | #N/A | #N/A | #N/A | #N/A | #N/A | #N/A | #N/A | #N/A | #N/A | #N/A | #N/A | #N/A
118500000mJPN | 手袋, 4桁 | JP | 1 | JPY | #N/A | #N/A | #N/A | #N/A | #N/A | #N/A | #N/A | #N/A | #N/A | #N/A | #N/A | #N/A | #N/A | #N/A | #N/A | #N/A | #N/A | #N/A | #N/A | #N/A | #N/A | #N/A | #N/A | #N/A | #N/A | #N/A | #N/A | #N/A | #N/A | #N/A | #N/A | #N/A | #N/A
118511000pJPN | 手袋 | JP | 1 | JPY | #N/A | #N/A | #N/A | #N/A | #N/A | #N/A | #N/A | #N/A | #N/A | #N/A | #N/A | #N/A | #N/A | #N/A | #N/A | #N/A | #N/A | #N/A | #N/A | #N/A | #N/A | #N/A | #N/A | #N/A | #N/A | #N/A | #N/A | #N/A | #N/A | #N/A | #N/A | #N/A | #N/A
118600000mJPN | 帽子（帽体を含む）, 4桁 | JP | 1 | JPY | #N/A | #N/A | #N/A | #N/A | #N/A | #N/A | #N/A | #N/A | #N/A | #N/A | #N/A | #N/A | #N/A | #N/A | #N/A | #N/A | #N/A | #N/A | #N/A | #N/A | #N/A | #N/A | #N/A | #N/A | #N/A | #N/A | #N/A | #N/A | #N/A | #N/A | #N/A | #N/A | #N/A
118611000pJPN | 帽子・帽体 | JP | 1 | JPY | #N/A | #N/A | #N/A | #N/A | #N/A | #N/A | #N/A | #N/A | #N/A | #N/A | #N/A | #N/A | #N/A | #N/A | #N/A | #N/A | #N/A | #N/A | #N/A | #N/A | #N/A | #N/A | #N/A | #N/A | #N/A | #N/A | #N/A | #N/A | #N/A | #N/A | #N/A | #N/A | #N/A
118900000mJPN | 他に分類されない衣服・繊維製身の回り品, 4桁 | JP | 1 | JPY | #N/A | #N/A | #N/A | #N/A | #N/A | #N/A | #N/A | #N/A | #N/A | #N/A | #N/A | #N/A | #N/A | #N/A | #N/A | #N/A | #N/A | #N/A | #N/A | #N/A | #N/A | #N/A | #N/A | #N/A | #N/A | #N/A | #N/A | #N/A | #N/A | #N/A | #N/A | #N/A | #N/A
118911000pJPN | 毛皮製衣服・身の回り品 | JP | 1 | JPY | #N/A | #N/A | #N/A | #N/A | #N/A | #N/A | #N/A | #N/A | #N/A | #N/A | #N/A | #N/A | #N/A | #N/A | #N/A | #N/A | #N/A | #N/A | #N/A | #N/A | #N/A | #N/A | #N/A | #N/A | #N/A | #N/A | #N/A | #N/A | #N/A | #N/A | #N/A | #N/A | #N/A
118919000pJPN | その他の衣服・繊維製身の回り品（ニット製を含む） | JP | 1 | JPY | #N/A | #N/A | #N/A | #N/A | #N/A | #N/A | #N/A | #N/A | #N/A | #N/A | #N/A | #N/A | #N/A | #N/A | #N/A | #N/A | #N/A | #N/A | #N/A | #N/A | #N/A | #N/A | #N/A | #N/A | #N/A | #N/A | #N/A | #N/A | #N/A | #N/A | #N/A | #N/A | #N/A
119100000mJPN | 寝具(毛布を除く), 4桁 | JP | 1 | JPY | #N/A | #N/A | #N/A | #N/A | #N/A | #N/A | #N/A | #N/A | #N/A | #N/A | #N/A | #N/A | #N/A | #N/A | #N/A | #N/A | #N/A | #N/A | #N/A | #N/A | #N/A | #N/A | #N/A | #N/A | #N/A | #N/A | #N/A | #N/A | #N/A | #N/A | #N/A | #N/A | #N/A
119111000pJPN | 寝具(毛布を除く) | JP | 1 | JPY | #N/A | #N/A | #N/A | #N/A | #N/A | #N/A | #N/A | #N/A | #N/A | #N/A | #N/A | #N/A | #N/A | #N/A | #N/A | #N/A | #N/A | #N/A | #N/A | #N/A | #N/A | #N/A | #N/A | #N/A | #N/A | #N/A | #N/A | #N/A | #N/A | #N/A | #N/A | #N/A | #N/A
119200000mJPN | 毛布, 4桁 | JP | 1 | JPY | #N/A | #N/A | #N/A | #N/A | #N/A | #N/A | #N/A | #N/A | #N/A | #N/A | #N/A | #N/A | #N/A | #N/A | #N/A | #N/A | #N/A | #N/A | #N/A | #N/A | #N/A | #N/A | #N/A | #N/A | #N/A | #N/A | #N/A | #N/A | #N/A | #N/A | #N/A | #N/A | #N/A
119211000pJPN | 毛布 | JP | 1 | JPY | #N/A | #N/A | #N/A | #N/A | #N/A | #N/A | #N/A | #N/A | #N/A | #N/A | #N/A | #N/A | #N/A | #N/A | #N/A | #N/A | #N/A | #N/A | #N/A | #N/A | #N/A | #N/A | #N/A | #N/A | #N/A | #N/A | #N/A | #N/A | #N/A | #N/A | #N/A | #N/A | #N/A
119300000mJPN | じゅうたん・その他の繊維製床敷物, 4桁 | JP | 1 | m2 | #N/A | #N/A | #N/A | #N/A | #N/A | #N/A | #N/A | #N/A | #N/A | #N/A | #N/A | #N/A | #N/A | #N/A | #N/A | #N/A | #N/A | #N/A | #N/A | #N/A | #N/A | #N/A | #N/A | #N/A | #N/A | #N/A | #N/A | #N/A | #N/A | #N/A | #N/A | #N/A | #N/A
119311000pJPN | じゅうたん、だん通 | JP | 1 | m2 | #N/A | #N/A | #N/A | #N/A | #N/A | #N/A | #N/A | #N/A | #N/A | #N/A | #N/A | #N/A | #N/A | #N/A | #N/A | #N/A | #N/A | #N/A | #N/A | #N/A | #N/A | #N/A | #N/A | #N/A | #N/A | #N/A | #N/A | #N/A | #N/A | #N/A | #N/A | #N/A | #N/A
119312000pJPN | タフテッドカーペット | JP | 1 | m2 | #N/A | #N/A | #N/A | #N/A | #N/A | #N/A | #N/A | #N/A | #N/A | #N/A | #N/A | #N/A | #N/A | #N/A | #N/A | #N/A | #N/A | #N/A | #N/A | #N/A | #N/A | #N/A | #N/A | #N/A | #N/A | #N/A | #N/A | #N/A | #N/A | #N/A | #N/A | #N/A | #N/A
119319000pJPN | その他の繊維製床敷物、同類似品 | JP | 1 | m2 | #N/A | #N/A | #N/A | #N/A | #N/A | #N/A | #N/A | #N/A | #N/A | #N/A | #N/A | #N/A | #N/A | #N/A | #N/A | #N/A | #N/A | #N/A | #N/A | #N/A | #N/A | #N/A | #N/A | #N/A | #N/A | #N/A | #N/A | #N/A | #N/A | #N/A | #N/A | #N/A | #N/A
119400000mJPN | 帆布製品, 4桁 | JP | 1 | JPY | #N/A | #N/A | #N/A | #N/A | #N/A | #N/A | #N/A | #N/A | #N/A | #N/A | #N/A | #N/A | #N/A | #N/A | #N/A | #N/A | #N/A | #N/A | #N/A | #N/A | #N/A | #N/A | #N/A | #N/A | #N/A | #N/A | #N/A | #N/A | #N/A | #N/A | #N/A | #N/A | #N/A
119411000pJPN | 帆布製品 | JP | 1 | JPY | #N/A | #N/A | #N/A | #N/A | #N/A | #N/A | #N/A | #N/A | #N/A | #N/A | #N/A | #N/A | #N/A | #N/A | #N/A | #N/A | #N/A | #N/A | #N/A | #N/A | #N/A | #N/A | #N/A | #N/A | #N/A | #N/A | #N/A | #N/A | #N/A | #N/A | #N/A | #N/A | #N/A
119500000mJPN | 繊維製袋, 4桁 | JP | 1 | JPY | #N/A | #N/A | #N/A | #N/A | #N/A | #N/A | #N/A | #N/A | #N/A | #N/A | #N/A | #N/A | #N/A | #N/A | #N/A | #N/A | #N/A | #N/A | #N/A | #N/A | #N/A | #N/A | #N/A | #N/A | #N/A | #N/A | #N/A | #N/A | #N/A | #N/A | #N/A | #N/A | #N/A
119511000pJPN | 繊維製袋 | JP | 1 | JPY | #N/A | #N/A | #N/A | #N/A | #N/A | #N/A | #N/A | #N/A | #N/A | #N/A | #N/A | #N/A | #N/A | #N/A | #N/A | #N/A | #N/A | #N/A | #N/A | #N/A | #N/A | #N/A | #N/A | #N/A | #N/A | #N/A | #N/A | #N/A | #N/A | #N/A | #N/A | #N/A | #N/A
119600000mJPN | 刺しゅう, 4桁 | JP | 1 | JPY | #N/A | #N/A | #N/A | #N/A | #N/A | #N/A | #N/A | #N/A | #N/A | #N/A | #N/A | #N/A | #N/A | #N/A | #N/A | #N/A | #N/A | #N/A | #N/A | #N/A | #N/A | #N/A | #N/A | #N/A | #N/A | #N/A | #N/A | #N/A | #N/A | #N/A | #N/A | #N/A | #N/A
119611000pJPN | 刺しゅう製品 | JP | 1 | JPY | #N/A | #N/A | #N/A | #N/A | #N/A | #N/A | #N/A | #N/A | #N/A | #N/A | #N/A | #N/A | #N/A | #N/A | #N/A | #N/A | #N/A | #N/A | #N/A | #N/A | #N/A | #N/A | #N/A | #N/A | #N/A | #N/A | #N/A | #N/A | #N/A | #N/A | #N/A | #N/A | #N/A
119700000mJPN | タオル, 4桁 | JP | 1 | JPY | #N/A | #N/A | #N/A | #N/A | #N/A | #N/A | #N/A | #N/A | #N/A | #N/A | #N/A | #N/A | #N/A | #N/A | #N/A | #N/A | #N/A | #N/A | #N/A | #N/A | #N/A | #N/A | #N/A | #N/A | #N/A | #N/A | #N/A | #N/A | #N/A | #N/A | #N/A | #N/A | #N/A
119711000pJPN | タオル（ハンカチーフを除く） | JP | 1 | JPY | #N/A | #N/A | #N/A | #N/A | #N/A | #N/A | #N/A | #N/A | #N/A | #N/A | #N/A | #N/A | #N/A | #N/A | #N/A | #N/A | #N/A | #N/A | #N/A | #N/A | #N/A | #N/A | #N/A | #N/A | #N/A | #N/A | #N/A | #N/A | #N/A | #N/A | #N/A | #N/A | #N/A
119800000mJPN | 繊維製衛生材料, 4桁 | JP | 1 | JPY | #N/A | #N/A | #N/A | #N/A | #N/A | #N/A | #N/A | #N/A | #N/A | #N/A | #N/A | #N/A | #N/A | #N/A | #N/A | #N/A | #N/A | #N/A | #N/A | #N/A | #N/A | #N/A | #N/A | #N/A | #N/A | #N/A | #N/A | #N/A | #N/A | #N/A | #N/A | #N/A | #N/A
119811000pJPN | 繊維製衛生材料 | JP | 1 | JPY | #N/A | #N/A | #N/A | #N/A | #N/A | #N/A | #N/A | #N/A | #N/A | #N/A | #N/A | #N/A | #N/A | #N/A | #N/A | #N/A | #N/A | #N/A | #N/A | #N/A | #N/A | #N/A | #N/A | #N/A | #N/A | #N/A | #N/A | #N/A | #N/A | #N/A | #N/A | #N/A | #N/A
119900000mJPN | 他に分類されない繊維製品, 4桁 | JP | 1 | JPY | #N/A | #N/A | #N/A | #N/A | #N/A | #N/A | #N/A | #N/A | #N/A | #N/A | #N/A | #N/A | #N/A | #N/A | #N/A | #N/A | #N/A | #N/A | #N/A | #N/A | #N/A | #N/A | #N/A | #N/A | #N/A | #N/A | #N/A | #N/A | #N/A | #N/A | #N/A | #N/A | #N/A
119919000pJPN | 他に分類されない繊維製品（ニット製を含む） | JP | 1 | JPY | #N/A | #N/A | #N/A | #N/A | #N/A | #N/A | #N/A | #N/A | #N/A | #N/A | #N/A | #N/A | #N/A | #N/A | #N/A | #N/A | #N/A | #N/A | #N/A | #N/A | #N/A | #N/A | #N/A | #N/A | #N/A | #N/A | #N/A | #N/A | #N/A | #N/A | #N/A | #N/A | #N/A
120000540rJPN | 木くず, 出力, リマインダーフロー | (REM) | 1 | kg | #N/A | #N/A | #N/A | #N/A | #N/A | #N/A | #N/A | #N/A | #N/A | #N/A | #N/A | #N/A | #N/A | #N/A | #N/A | #N/A | #N/A | #N/A | #N/A | #N/A | #N/A | #N/A | #N/A | #N/A | #N/A | #N/A | #N/A | #N/A | #N/A | #N/A | #N/A | #N/A | #N/A
120000640rJPN | 木くず, 入力, リマインダーフロー | (REM) | 1 | kg | #N/A | #N/A | #N/A | #N/A | #N/A | #N/A | #N/A | #N/A | #N/A | #N/A | #N/A | #N/A | #N/A | #N/A | #N/A | #N/A | #N/A | #N/A | #N/A | #N/A | #N/A | #N/A | #N/A | #N/A | #N/A | #N/A | #N/A | #N/A | #N/A | #N/A | #N/A | #N/A | #N/A
120000641rJPN | おが粉, 入力, リマインダーフロー | (REM) | 1 | m3 | #N/A | #N/A | #N/A | #N/A | #N/A | #N/A | #N/A | #N/A | #N/A | #N/A | #N/A | #N/A | #N/A | #N/A | #N/A | #N/A | #N/A | #N/A | #N/A | #N/A | #N/A | #N/A | #N/A | #N/A | #N/A | #N/A | #N/A | #N/A | #N/A | #N/A | #N/A | #N/A | #N/A
120000801pJPN | 廃木材の燃焼エネルギー | JP | 1 | MJ | #N/A | #N/A | #N/A | #N/A | #N/A | #N/A | #N/A | #N/A | #N/A | #N/A | #N/A | #N/A | #N/A | #N/A | #N/A | #N/A | #N/A | #N/A | #N/A | #N/A | #N/A | #N/A | #N/A | #N/A | #N/A | #N/A | #N/A | #N/A | #N/A | #N/A | #N/A | #N/A | #N/A
120000802pGLO | 廃木材の燃焼, GLO | GLO | 1 | MJ | #N/A | #N/A | #N/A | #N/A | #N/A | #N/A | #N/A | #N/A | #N/A | #N/A | #N/A | #N/A | #N/A | #N/A | #N/A | #N/A | #N/A | #N/A | #N/A | #N/A | #N/A | #N/A | #N/A | #N/A | #N/A | #N/A | #N/A | #N/A | #N/A | #N/A | #N/A | #N/A | #N/A
120009501rJPN | 木材・木製品製造業(家具を除く), 木くず, 出力, リマインダーフロー | (REM) | 1 | kg | #N/A | #N/A | #N/A | #N/A | #N/A | #N/A | #N/A | #N/A | #N/A | #N/A | #N/A | #N/A | #N/A | #N/A | #N/A | #N/A | #N/A | #N/A | #N/A | #N/A | #N/A | #N/A | #N/A | #N/A | #N/A | #N/A | #N/A | #N/A | #N/A | #N/A | #N/A | #N/A | #N/A |  |  | 元の値 |  | 計算値
120009601rJPN | 木材・木製品製造業(家具を除く), 木くず, 入力, リマインダーフロー | (REM) | 1 | kg | #N/A | #N/A | #N/A | #N/A | #N/A | #N/A | #N/A | #N/A | #N/A | #N/A | #N/A | #N/A | #N/A | #N/A | #N/A | #N/A | #N/A | #N/A | #N/A | #N/A | #N/A | #N/A | #N/A | #N/A | #N/A | #N/A | #N/A | #N/A | #N/A | #N/A | #N/A | #N/A | #N/A |  |  | 一次生産 | 統合化 | 一次生産 | 統合化
121100000mJPN | 一般製材, 4桁 | JP | 1 | m3 | #N/A | #N/A | #N/A | #N/A | #N/A | #N/A | #N/A | #N/A | #N/A | #N/A | #N/A | #N/A | #N/A | #N/A | #N/A | #N/A | #N/A | #N/A | #N/A | #N/A | #N/A | #N/A | #N/A | #N/A | #N/A | #N/A | #N/A | #N/A | #N/A | #N/A | #N/A | #N/A | #N/A | 121100000mJPN | 一般製材, 4桁 | 401.6496 | 19214.5984
121100640rJPN | 購入敷料現物量, 入力, リマインダーフロー | (REM) | 1 | m3 | #N/A | #N/A | #N/A | #N/A | #N/A | #N/A | #N/A | #N/A | #N/A | #N/A | #N/A | #N/A | #N/A | #N/A | #N/A | #N/A | #N/A | #N/A | #N/A | #N/A | #N/A | #N/A | #N/A | #N/A | #N/A | #N/A | #N/A | #N/A | #N/A | #N/A | #N/A | #N/A | #N/A | 121100640rJPN | 購入敷料現物量, 入力, リマインダーフロー | 0 | 0
121111000pJPN | 板類 | JP | 1 | m3 | #N/A | #N/A | #N/A | #N/A | #N/A | #N/A | #N/A | #N/A | #N/A | #N/A | #N/A | #N/A | #N/A | #N/A | #N/A | #N/A | #N/A | #N/A | #N/A | #N/A | #N/A | #N/A | #N/A | #N/A | #N/A | #N/A | #N/A | #N/A | #N/A | #N/A | #N/A | #N/A | #N/A | 121111000pJPN | 板類 | 403.024 | 19342.5694 | #REF! | #REF!
121112000pJPN | ひき割類 | JP | 1 | m3 | #N/A | #N/A | #N/A | #N/A | #N/A | #N/A | #N/A | #N/A | #N/A | #N/A | #N/A | #N/A | #N/A | #N/A | #N/A | #N/A | #N/A | #N/A | #N/A | #N/A | #N/A | #N/A | #N/A | #N/A | #N/A | #N/A | #N/A | #N/A | #N/A | #N/A | #N/A | #N/A | #N/A | 121112000pJPN | ひき割類 | 401.5126 | 19200.1408 | #REF! | #REF!
121112200pJPN | 小割 | JP | 1 | m3 | #N/A | #N/A | #N/A | #N/A | #N/A | #N/A | #N/A | #N/A | #N/A | #N/A | #N/A | #N/A | #N/A | #N/A | #N/A | #N/A | #N/A | #N/A | #N/A | #N/A | #N/A | #N/A | #N/A | #N/A | #N/A | #N/A | #N/A | #N/A | #N/A | #N/A | #N/A | #N/A | #N/A | 121112200pJPN | 小割 | 456.6189 | 21738.6614 | #REF! | #REF!
121113000pJPN | ひき角類 | JP | 1 | m3 | #N/A | #N/A | #N/A | #N/A | #N/A | #N/A | #N/A | #N/A | #N/A | #N/A | #N/A | #N/A | #N/A | #N/A | #N/A | #N/A | #N/A | #N/A | #N/A | #N/A | #N/A | #N/A | #N/A | #N/A | #N/A | #N/A | #N/A | #N/A | #N/A | #N/A | #N/A | #N/A | #N/A | 121113000pJPN | ひき角類 | 400.7187 | 19174.7503 | #REF! | #REF!
121113200pJPN | 乾燥桁材 | JP | 1 | m3 | #N/A | #N/A | #N/A | #N/A | #N/A | #N/A | #N/A | #N/A | #N/A | #N/A | #N/A | #N/A | #N/A | #N/A | #N/A | #N/A | #N/A | #N/A | #N/A | #N/A | #N/A | #N/A | #N/A | #N/A | #N/A | #N/A | #N/A | #N/A | #N/A | #N/A | #N/A | #N/A | #N/A | 121113200pJPN | 乾燥桁材 | 456.6189 | 21738.6614 | #REF! | #REF!
121114000pJPN | 箱材、荷造用仕組材 | JP | 1 | m3 | #N/A | #N/A | #N/A | #N/A | #N/A | #N/A | #N/A | #N/A | #N/A | #N/A | #N/A | #N/A | #N/A | #N/A | #N/A | #N/A | #N/A | #N/A | #N/A | #N/A | #N/A | #N/A | #N/A | #N/A | #N/A | #N/A | #N/A | #N/A | #N/A | #N/A | #N/A | #N/A | #N/A | 121114000pJPN | 箱材、荷造用仕組材 | 402.8036 | 19201.3687 | #REF! | #REF!
121119000pJPN | その他の製材製品 | JP | 1 | m3 | #N/A | #N/A | #N/A | #N/A | #N/A | #N/A | #N/A | #N/A | #N/A | #N/A | #N/A | #N/A | #N/A | #N/A | #N/A | #N/A | #N/A | #N/A | #N/A | #N/A | #N/A | #N/A | #N/A | #N/A | #N/A | #N/A | #N/A | #N/A | #N/A | #N/A | #N/A | #N/A | #N/A | 121119000pJPN | その他の製材製品 | 401.1544 | 19144.3169 | #REF! | #REF!
121200000mJPN | 単板（ベニヤ）, 4桁 | JP | 1 | JPY | #N/A | #N/A | #N/A | #N/A | #N/A | #N/A | #N/A | #N/A | #N/A | #N/A | #N/A | #N/A | #N/A | #N/A | #N/A | #N/A | #N/A | #N/A | #N/A | #N/A | #N/A | #N/A | #N/A | #N/A | #N/A | #N/A | #N/A | #N/A | #N/A | #N/A | #N/A | #N/A | #N/A | 121200000mJPN | 単板（ベニヤ）, 4桁 | 0.008156 | 0.40494 | #REF! | #REF!
121211000pJPN | 単板（ベニヤ） | JP | 1 | JPY | #N/A | #N/A | #N/A | #N/A | #N/A | #N/A | #N/A | #N/A | #N/A | #N/A | #N/A | #N/A | #N/A | #N/A | #N/A | #N/A | #N/A | #N/A | #N/A | #N/A | #N/A | #N/A | #N/A | #N/A | #N/A | #N/A | #N/A | #N/A | #N/A | #N/A | #N/A | #N/A | #N/A | 121211000pJPN | 単板（ベニヤ） | 0.008156 | 0.40494 | #REF! | #REF!
121300000mJPN | 木材チップ, 4桁 | JP | 1 | m3 | #N/A | #N/A | #N/A | #N/A | #N/A | #N/A | #N/A | #N/A | #N/A | #N/A | #N/A | #N/A | #N/A | #N/A | #N/A | #N/A | #N/A | #N/A | #N/A | #N/A | #N/A | #N/A | #N/A | #N/A | #N/A | #N/A | #N/A | #N/A | #N/A | #N/A | #N/A | #N/A | #N/A | 121300000mJPN | 木材チップ, 4桁 | 105.0346 | 5022.0725 | #REF! | #REF!
121311000pJPN | 木材チップ | JP | 1 | m3 | #N/A | #N/A | #N/A | #N/A | #N/A | #N/A | #N/A | #N/A | #N/A | #N/A | #N/A | #N/A | #N/A | #N/A | #N/A | #N/A | #N/A | #N/A | #N/A | #N/A | #N/A | #N/A | #N/A | #N/A | #N/A | #N/A | #N/A | #N/A | #N/A | #N/A | #N/A | #N/A | #N/A | 121311000pJPN | 木材チップ | 105.0346 | 5022.0725 | #REF! | #REF!
121900000mJPN | その他の特殊製材, 4桁 | JP | 1 | JPY | #N/A | #N/A | #N/A | #N/A | #N/A | #N/A | #N/A | #N/A | #N/A | #N/A | #N/A | #N/A | #N/A | #N/A | #N/A | #N/A | #N/A | #N/A | #N/A | #N/A | #N/A | #N/A | #N/A | #N/A | #N/A | #N/A | #N/A | #N/A | #N/A | #N/A | #N/A | #N/A | #N/A | 121900000mJPN | その他の特殊製材, 4桁 | 0.0033726 | 0.26566 | #REF! | #REF!
121911000pJPN | 経木、同製品 | JP | 1 | JPY | #N/A | #N/A | #N/A | #N/A | #N/A | #N/A | #N/A | #N/A | #N/A | #N/A | #N/A | #N/A | #N/A | #N/A | #N/A | #N/A | #N/A | #N/A | #N/A | #N/A | #N/A | #N/A | #N/A | #N/A | #N/A | #N/A | #N/A | #N/A | #N/A | #N/A | #N/A | #N/A | #N/A | 121911000pJPN | 経木、同製品 | 0.0048807 | 0.32326 | #REF! | #REF!
121919000pJPN | 他に分類されない特殊製材品 | JP | 1 | JPY | #N/A | #N/A | #N/A | #N/A | #N/A | #N/A | #N/A | #N/A | #N/A | #N/A | #N/A | #N/A | #N/A | #N/A | #N/A | #N/A | #N/A | #N/A | #N/A | #N/A | #N/A | #N/A | #N/A | #N/A | #N/A | #N/A | #N/A | #N/A | #N/A | #N/A | #N/A | #N/A | #N/A | 121919000pJPN | 他に分類されない特殊製材品 | 0.0031445 | 0.25695 | #REF! | #REF!
122100000mJPN | 造作材（建具を除く）, 4桁 | JP | 1 | JPY | #N/A | #N/A | #N/A | #N/A | #N/A | #N/A | #N/A | #N/A | #N/A | #N/A | #N/A | #N/A | #N/A | #N/A | #N/A | #N/A | #N/A | #N/A | #N/A | #N/A | #N/A | #N/A | #N/A | #N/A | #N/A | #N/A | #N/A | #N/A | #N/A | #N/A | #N/A | #N/A | #N/A | 122100000mJPN | 造作材（建具を除く）, 4桁 | 0.0027562 | 0.23611 | #REF! | #REF!
122111000pJPN | 造作材（建具を除く） | JP | 1 | JPY | #N/A | #N/A | #N/A | #N/A | #N/A | #N/A | #N/A | #N/A | #N/A | #N/A | #N/A | #N/A | #N/A | #N/A | #N/A | #N/A | #N/A | #N/A | #N/A | #N/A | #N/A | #N/A | #N/A | #N/A | #N/A | #N/A | #N/A | #N/A | #N/A | #N/A | #N/A | #N/A | #N/A | 122111000pJPN | 造作材（建具を除く） | 0.0027562 | 0.23611 | #REF! | #REF!
122111200pJPN | 木製笠木 | JP | 1 | kg | #N/A | #N/A | #N/A | #N/A | #N/A | #N/A | #N/A | #N/A | #N/A | #N/A | #N/A | #N/A | #N/A | #N/A | #N/A | #N/A | #N/A | #N/A | #N/A | #N/A | #N/A | #N/A | #N/A | #N/A | #N/A | #N/A | #N/A | #N/A | #N/A | #N/A | #N/A | #N/A | #N/A | 122111200pJPN | 木製笠木 | 0.28519 | 23.0793 | #REF! | #REF!
122111201pJPN | 木製窓枠 | JP | 1 | kg | #N/A | #N/A | #N/A | #N/A | #N/A | #N/A | #N/A | #N/A | #N/A | #N/A | #N/A | #N/A | #N/A | #N/A | #N/A | #N/A | #N/A | #N/A | #N/A | #N/A | #N/A | #N/A | #N/A | #N/A | #N/A | #N/A | #N/A | #N/A | #N/A | #N/A | #N/A | #N/A | #N/A | 122111201pJPN | 木製窓枠 | 0.28512 | 23.1958 | #REF! | #REF!
122111202pJPN | 木製幅木 | JP | 1 | kg | #N/A | #N/A | #N/A | #N/A | #N/A | #N/A | #N/A | #N/A | #N/A | #N/A | #N/A | #N/A | #N/A | #N/A | #N/A | #N/A | #N/A | #N/A | #N/A | #N/A | #N/A | #N/A | #N/A | #N/A | #N/A | #N/A | #N/A | #N/A | #N/A | #N/A | #N/A | #N/A | #N/A | 122111202pJPN | 木製幅木 | 0.28872 | 24.4125 | #REF! | #REF!
122200000mJPN | 合板, 4桁 | JP | 1 | m3 | #N/A | #N/A | #N/A | #N/A | #N/A | #N/A | #N/A | #N/A | #N/A | #N/A | #N/A | #N/A | #N/A | #N/A | #N/A | #N/A | #N/A | #N/A | #N/A | #N/A | #N/A | #N/A | #N/A | #N/A | #N/A | #N/A | #N/A | #N/A | #N/A | #N/A | #N/A | #N/A | #N/A | 122200000mJPN | 合板, 4桁 | 447.4816 | 26524.3653 | #REF! | #REF!
122211000pJPN | 普通合板 | JP | 1 | m3 | #N/A | #N/A | #N/A | #N/A | #N/A | #N/A | #N/A | #N/A | #N/A | #N/A | #N/A | #N/A | #N/A | #N/A | #N/A | #N/A | #N/A | #N/A | #N/A | #N/A | #N/A | #N/A | #N/A | #N/A | #N/A | #N/A | #N/A | #N/A | #N/A | #N/A | #N/A | #N/A | #N/A | 122211000pJPN | 普通合板 | 444.8227 | 25087.9715 | #REF! | #REF!
122212000pJPN | 特殊合板（集成材を除く） | JP | 1 | m3 | #N/A | #N/A | #N/A | #N/A | #N/A | #N/A | #N/A | #N/A | #N/A | #N/A | #N/A | #N/A | #N/A | #N/A | #N/A | #N/A | #N/A | #N/A | #N/A | #N/A | #N/A | #N/A | #N/A | #N/A | #N/A | #N/A | #N/A | #N/A | #N/A | #N/A | #N/A | #N/A | #N/A | 122212000pJPN | 特殊合板（集成材を除く） | 469.6129 | 38479.7694 | #REF! | #REF!
122300000mJPN | 集成材, 4桁 | JP | 1 | m3 | #N/A | #N/A | #N/A | #N/A | #N/A | #N/A | #N/A | #N/A | #N/A | #N/A | #N/A | #N/A | #N/A | #N/A | #N/A | #N/A | #N/A | #N/A | #N/A | #N/A | #N/A | #N/A | #N/A | #N/A | #N/A | #N/A | #N/A | #N/A | #N/A | #N/A | #N/A | #N/A | #N/A | 122300000mJPN | 集成材, 4桁 | 484.6301 | 24318.1326 | #REF! | #REF!
122311000pJPN | 集成材 | JP | 1 | m3 | #N/A | #N/A | #N/A | #N/A | #N/A | #N/A | #N/A | #N/A | #N/A | #N/A | #N/A | #N/A | #N/A | #N/A | #N/A | #N/A | #N/A | #N/A | #N/A | #N/A | #N/A | #N/A | #N/A | #N/A | #N/A | #N/A | #N/A | #N/A | #N/A | #N/A | #N/A | #N/A | #N/A | 122311000pJPN | 集成材 | 484.6301 | 24318.1326 | #REF! | #REF!
122400000mJPN | 建築用木製組立材料, 4桁 | JP | 1 | JPY | #N/A | #N/A | #N/A | #N/A | #N/A | #N/A | #N/A | #N/A | #N/A | #N/A | #N/A | #N/A | #N/A | #N/A | #N/A | #N/A | #N/A | #N/A | #N/A | #N/A | #N/A | #N/A | #N/A | #N/A | #N/A | #N/A | #N/A | #N/A | #N/A | #N/A | #N/A | #N/A | #N/A | 122400000mJPN | 建築用木製組立材料, 4桁 | 0.0028161 | 0.24312 | #REF! | #REF!
122411000pJPN | 住宅建築用木製組立材料 | JP | 1 | m2 | #N/A | #N/A | #N/A | #N/A | #N/A | #N/A | #N/A | #N/A | #N/A | #N/A | #N/A | #N/A | #N/A | #N/A | #N/A | #N/A | #N/A | #N/A | #N/A | #N/A | #N/A | #N/A | #N/A | #N/A | #N/A | #N/A | #N/A | #N/A | #N/A | #N/A | #N/A | #N/A | #N/A | 122411000pJPN | 住宅建築用木製組立材料 | 7.6268 | 658.8557 | #REF! | #REF!
122412000pJPN | その他の建築用木製組立材料 | JP | 1 | JPY | #N/A | #N/A | #N/A | #N/A | #N/A | #N/A | #N/A | #N/A | #N/A | #N/A | #N/A | #N/A | #N/A | #N/A | #N/A | #N/A | #N/A | #N/A | #N/A | #N/A | #N/A | #N/A | #N/A | #N/A | #N/A | #N/A | #N/A | #N/A | #N/A | #N/A | #N/A | #N/A | #N/A | 122412000pJPN | その他の建築用木製組立材料 | 0.0034365 | 0.26836 | #REF! | #REF!
122413000pJPN | 木質系プレハブ住宅 | JP | 1 | JPY | #N/A | #N/A | #N/A | #N/A | #N/A | #N/A | #N/A | #N/A | #N/A | #N/A | #N/A | #N/A | #N/A | #N/A | #N/A | #N/A | #N/A | #N/A | #N/A | #N/A | #N/A | #N/A | #N/A | #N/A | #N/A | #N/A | #N/A | #N/A | #N/A | #N/A | #N/A | #N/A | #N/A | 122413000pJPN | 木質系プレハブ住宅 | 0.0014442 | 0.13381 | #REF! | #REF!
122500000mJPN | パーティクルボード, 4桁 | JP | 1 | m2 | #N/A | #N/A | #N/A | #N/A | #N/A | #N/A | #N/A | #N/A | #N/A | #N/A | #N/A | #N/A | #N/A | #N/A | #N/A | #N/A | #N/A | #N/A | #N/A | #N/A | #N/A | #N/A | #N/A | #N/A | #N/A | #N/A | #N/A | #N/A | #N/A | #N/A | #N/A | #N/A | #N/A | 122500000mJPN | パーティクルボード, 4桁 | 2.328 | 180.8293 | #REF! | #REF!
122511000pJPN | パーティクルボード | JP | 1 | m2 | #N/A | #N/A | #N/A | #N/A | #N/A | #N/A | #N/A | #N/A | #N/A | #N/A | #N/A | #N/A | #N/A | #N/A | #N/A | #N/A | #N/A | #N/A | #N/A | #N/A | #N/A | #N/A | #N/A | #N/A | #N/A | #N/A | #N/A | #N/A | #N/A | #N/A | #N/A | #N/A | #N/A | 122511000pJPN | パーティクルボード | 2.328 | 180.8293 | #REF! | #REF!
122511508rJPN | パーティクルボード, 出力, リマインダーフロー | (REM) | 1 | kg | #N/A | #N/A | #N/A | #N/A | #N/A | #N/A | #N/A | #N/A | #N/A | #N/A | #N/A | #N/A | #N/A | #N/A | #N/A | #N/A | #N/A | #N/A | #N/A | #N/A | #N/A | #N/A | #N/A | #N/A | #N/A | #N/A | #N/A | #N/A | #N/A | #N/A | #N/A | #N/A | #N/A | 122511508rJPN | パーティクルボード, 出力, リマインダーフロー | 0 | 0 | #REF! | #REF!
122600000mJPN | 繊維板, 4桁 | JP | 1 | m2 | #N/A | #N/A | #N/A | #N/A | #N/A | #N/A | #N/A | #N/A | #N/A | #N/A | #N/A | #N/A | #N/A | #N/A | #N/A | #N/A | #N/A | #N/A | #N/A | #N/A | #N/A | #N/A | #N/A | #N/A | #N/A | #N/A | #N/A | #N/A | #N/A | #N/A | #N/A | #N/A | #N/A | 122600000mJPN | 繊維板, 4桁 | 0.82586 | 67.4325 | #REF! | #REF!
122611000pJPN | 硬質繊維板 | JP | 1 | m2 | #N/A | #N/A | #N/A | #N/A | #N/A | #N/A | #N/A | #N/A | #N/A | #N/A | #N/A | #N/A | #N/A | #N/A | #N/A | #N/A | #N/A | #N/A | #N/A | #N/A | #N/A | #N/A | #N/A | #N/A | #N/A | #N/A | #N/A | #N/A | #N/A | #N/A | #N/A | #N/A | #N/A | 122611000pJPN | 硬質繊維板 | 0.70183 | 67.4508 | #REF! | #REF!
122619000pJPN | その他の繊維板 | JP | 1 | m2 | #N/A | #N/A | #N/A | #N/A | #N/A | #N/A | #N/A | #N/A | #N/A | #N/A | #N/A | #N/A | #N/A | #N/A | #N/A | #N/A | #N/A | #N/A | #N/A | #N/A | #N/A | #N/A | #N/A | #N/A | #N/A | #N/A | #N/A | #N/A | #N/A | #N/A | #N/A | #N/A | #N/A | 122619000pJPN | その他の繊維板 | 0.83943 | 67.4305 | #REF! | #REF!
122619200pJPN | 中質繊維板（MDF） | JP | 1 | kg | #N/A | #N/A | #N/A | #N/A | #N/A | #N/A | #N/A | #N/A | #N/A | #N/A | #N/A | #N/A | #N/A | #N/A | #N/A | #N/A | #N/A | #N/A | #N/A | #N/A | #N/A | #N/A | #N/A | #N/A | #N/A | #N/A | #N/A | #N/A | #N/A | #N/A | #N/A | #N/A | #N/A | 122619200pJPN | 中質繊維板（MDF） | 0.45091 | 40.3286 | #REF! | #REF!
122619201pJPN | インシュレーションボード | JP | 1 | kg | #N/A | #N/A | #N/A | #N/A | #N/A | #N/A | #N/A | #N/A | #N/A | #N/A | #N/A | #N/A | #N/A | #N/A | #N/A | #N/A | #N/A | #N/A | #N/A | #N/A | #N/A | #N/A | #N/A | #N/A | #N/A | #N/A | #N/A | #N/A | #N/A | #N/A | #N/A | #N/A | #N/A | 122619201pJPN | インシュレーションボード | 0.23527 | 17.5773 | #REF! | #REF!
122700000mJPN | 銘木, 4桁 | JP | 1 | JPY | #N/A | #N/A | #N/A | #N/A | #N/A | #N/A | #N/A | #N/A | #N/A | #N/A | #N/A | #N/A | #N/A | #N/A | #N/A | #N/A | #N/A | #N/A | #N/A | #N/A | #N/A | #N/A | #N/A | #N/A | #N/A | #N/A | #N/A | #N/A | #N/A | #N/A | #N/A | #N/A | #N/A | 122700000mJPN | 銘木, 4桁 | 0.0066453 | 0.31674 | #REF! | #REF!
122711000pJPN | 銘板、銘木、床柱 | JP | 1 | JPY | #N/A | #N/A | #N/A | #N/A | #N/A | #N/A | #N/A | #N/A | #N/A | #N/A | #N/A | #N/A | #N/A | #N/A | #N/A | #N/A | #N/A | #N/A | #N/A | #N/A | #N/A | #N/A | #N/A | #N/A | #N/A | #N/A | #N/A | #N/A | #N/A | #N/A | #N/A | #N/A | #N/A | 122711000pJPN | 銘板、銘木、床柱 | 0.0066453 | 0.31674 | #REF! | #REF!
122800000mJPN | 床板, 4桁 | JP | 1 | m3 | #N/A | #N/A | #N/A | #N/A | #N/A | #N/A | #N/A | #N/A | #N/A | #N/A | #N/A | #N/A | #N/A | #N/A | #N/A | #N/A | #N/A | #N/A | #N/A | #N/A | #N/A | #N/A | #N/A | #N/A | #N/A | #N/A | #N/A | #N/A | #N/A | #N/A | #N/A | #N/A | #N/A | 122800000mJPN | 床板, 4桁 | 470.3549 | 24631.8411 | #REF! | #REF!
122811000pJPN | 床板 | JP | 1 | m3 | #N/A | #N/A | #N/A | #N/A | #N/A | #N/A | #N/A | #N/A | #N/A | #N/A | #N/A | #N/A | #N/A | #N/A | #N/A | #N/A | #N/A | #N/A | #N/A | #N/A | #N/A | #N/A | #N/A | #N/A | #N/A | #N/A | #N/A | #N/A | #N/A | #N/A | #N/A | #N/A | #N/A | 122811000pJPN | 床板 | 470.3549 | 24631.8411 | #REF! | #REF!
122811200pJPN | 木質フローリング | JP | 1 | m3 | #N/A | #N/A | #N/A | #N/A | #N/A | #N/A | #N/A | #N/A | #N/A | #N/A | #N/A | #N/A | #N/A | #N/A | #N/A | #N/A | #N/A | #N/A | #N/A | #N/A | #N/A | #N/A | #N/A | #N/A | #N/A | #N/A | #N/A | #N/A | #N/A | #N/A | #N/A | #N/A | #N/A | 122811200pJPN | 木質フローリング | 500.4225 | 28688.3878 | #REF! | #REF!
123100000mJPN | 竹・とう・きりゅう等容器, 4桁 | JP | 1 | JPY | #N/A | #N/A | #N/A | #N/A | #N/A | #N/A | #N/A | #N/A | #N/A | #N/A | #N/A | #N/A | #N/A | #N/A | #N/A | #N/A | #N/A | #N/A | #N/A | #N/A | #N/A | #N/A | #N/A | #N/A | #N/A | #N/A | #N/A | #N/A | #N/A | #N/A | #N/A | #N/A | #N/A | 123100000mJPN | 竹・とう・きりゅう等容器, 4桁 | 0.00019463 | 0.31274 | #REF! | #REF!
123111000pJPN | 竹・とう・きりゅう等容器 | JP | 1 | JPY | #N/A | #N/A | #N/A | #N/A | #N/A | #N/A | #N/A | #N/A | #N/A | #N/A | #N/A | #N/A | #N/A | #N/A | #N/A | #N/A | #N/A | #N/A | #N/A | #N/A | #N/A | #N/A | #N/A | #N/A | #N/A | #N/A | #N/A | #N/A | #N/A | #N/A | #N/A | #N/A | #N/A | 123111000pJPN | 竹・とう・きりゅう等容器 | 0.00019463 | 0.31274 | #REF! | #REF!
123200000mJPN | 木箱, 4桁 | JP | 1 | JPY | #N/A | #N/A | #N/A | #N/A | #N/A | #N/A | #N/A | #N/A | #N/A | #N/A | #N/A | #N/A | #N/A | #N/A | #N/A | #N/A | #N/A | #N/A | #N/A | #N/A | #N/A | #N/A | #N/A | #N/A | #N/A | #N/A | #N/A | #N/A | #N/A | #N/A | #N/A | #N/A | #N/A | 123200000mJPN | 木箱, 4桁 | 0.0042183 | 0.27439 | #REF! | #REF!
123211000pJPN | 木箱 | JP | 1 | JPY | #N/A | #N/A | #N/A | #N/A | #N/A | #N/A | #N/A | #N/A | #N/A | #N/A | #N/A | #N/A | #N/A | #N/A | #N/A | #N/A | #N/A | #N/A | #N/A | #N/A | #N/A | #N/A | #N/A | #N/A | #N/A | #N/A | #N/A | #N/A | #N/A | #N/A | #N/A | #N/A | #N/A | 123211000pJPN | 木箱 | 0.0039657 | 0.26186 | #REF! | #REF!
123212000pJPN | 折箱 | JP | 1 | JPY | #N/A | #N/A | #N/A | #N/A | #N/A | #N/A | #N/A | #N/A | #N/A | #N/A | #N/A | #N/A | #N/A | #N/A | #N/A | #N/A | #N/A | #N/A | #N/A | #N/A | #N/A | #N/A | #N/A | #N/A | #N/A | #N/A | #N/A | #N/A | #N/A | #N/A | #N/A | #N/A | #N/A | 123212000pJPN | 折箱 | 0.0053359 | 0.35608 | #REF! | #REF!
123213000pJPN | 取枠、巻枠（木製ドラムを含む） | JP | 1 | JPY | #N/A | #N/A | #N/A | #N/A | #N/A | #N/A | #N/A | #N/A | #N/A | #N/A | #N/A | #N/A | #N/A | #N/A | #N/A | #N/A | #N/A | #N/A | #N/A | #N/A | #N/A | #N/A | #N/A | #N/A | #N/A | #N/A | #N/A | #N/A | #N/A | #N/A | #N/A | #N/A | #N/A | 123213000pJPN | 取枠、巻枠（木製ドラムを含む） | 0.004997 | 0.28734 | #REF! | #REF!
123300000mJPN | たる・おけ, 4桁 | JP | 1 | JPY | #N/A | #N/A | #N/A | #N/A | #N/A | #N/A | #N/A | #N/A | #N/A | #N/A | #N/A | #N/A | #N/A | #N/A | #N/A | #N/A | #N/A | #N/A | #N/A | #N/A | #N/A | #N/A | #N/A | #N/A | #N/A | #N/A | #N/A | #N/A | #N/A | #N/A | #N/A | #N/A | #N/A | 123300000mJPN | たる・おけ, 4桁 | 0.0031194 | 0.24064 | #REF! | #REF!
123311000pJPN | たる | JP | 1 | JPY | #N/A | #N/A | #N/A | #N/A | #N/A | #N/A | #N/A | #N/A | #N/A | #N/A | #N/A | #N/A | #N/A | #N/A | #N/A | #N/A | #N/A | #N/A | #N/A | #N/A | #N/A | #N/A | #N/A | #N/A | #N/A | #N/A | #N/A | #N/A | #N/A | #N/A | #N/A | #N/A | #N/A | 123311000pJPN | たる | 0.0029825 | 0.22133 | #REF! | #REF!
123312000pJPN | おけ類 | JP | 1 | JPY | #N/A | #N/A | #N/A | #N/A | #N/A | #N/A | #N/A | #N/A | #N/A | #N/A | #N/A | #N/A | #N/A | #N/A | #N/A | #N/A | #N/A | #N/A | #N/A | #N/A | #N/A | #N/A | #N/A | #N/A | #N/A | #N/A | #N/A | #N/A | #N/A | #N/A | #N/A | #N/A | #N/A | 123312000pJPN | おけ類 | 0.0033041 | 0.2667 | #REF! | #REF!
129100000mJPN | 木材薬品処理, 4桁 | JP | 1 | m3 | #N/A | #N/A | #N/A | #N/A | #N/A | #N/A | #N/A | #N/A | #N/A | #N/A | #N/A | #N/A | #N/A | #N/A | #N/A | #N/A | #N/A | #N/A | #N/A | #N/A | #N/A | #N/A | #N/A | #N/A | #N/A | #N/A | #N/A | #N/A | #N/A | #N/A | #N/A | #N/A | #N/A | 129100000mJPN | 木材薬品処理, 4桁 | 403.703 | 19617.2432 | #REF! | #REF!
129111000pJPN | 薬品処理木材 | JP | 1 | m3 | #N/A | #N/A | #N/A | #N/A | #N/A | #N/A | #N/A | #N/A | #N/A | #N/A | #N/A | #N/A | #N/A | #N/A | #N/A | #N/A | #N/A | #N/A | #N/A | #N/A | #N/A | #N/A | #N/A | #N/A | #N/A | #N/A | #N/A | #N/A | #N/A | #N/A | #N/A | #N/A | #N/A | 129111000pJPN | 薬品処理木材 | 403.703 | 19617.2432 | #REF! | #REF!
129111201pJPN | 木製まくら木 | JP | 1 | p | #N/A | #N/A | #N/A | #N/A | #N/A | #N/A | #N/A | #N/A | #N/A | #N/A | #N/A | #N/A | #N/A | #N/A | #N/A | #N/A | #N/A | #N/A | #N/A | #N/A | #N/A | #N/A | #N/A | #N/A | #N/A | #N/A | #N/A | #N/A | #N/A | #N/A | #N/A | #N/A | #N/A | 129111201pJPN | 木製まくら木 | 25.8238 | 1348.5159 | #REF! | #REF!
129200000mJPN | コルク加工基礎資材・コルク製品, 4桁 | JP | 1 | kg | #N/A | #N/A | #N/A | #N/A | #N/A | #N/A | #N/A | #N/A | #N/A | #N/A | #N/A | #N/A | #N/A | #N/A | #N/A | #N/A | #N/A | #N/A | #N/A | #N/A | #N/A | #N/A | #N/A | #N/A | #N/A | #N/A | #N/A | #N/A | #N/A | #N/A | #N/A | #N/A | #N/A | 129200000mJPN | コルク加工基礎資材・コルク製品, 4桁 | 0.2867 | 283.3504 | #REF! | #REF!
129211000pJPN | コルク製品 | JP | 1 | kg | #N/A | #N/A | #N/A | #N/A | #N/A | #N/A | #N/A | #N/A | #N/A | #N/A | #N/A | #N/A | #N/A | #N/A | #N/A | #N/A | #N/A | #N/A | #N/A | #N/A | #N/A | #N/A | #N/A | #N/A | #N/A | #N/A | #N/A | #N/A | #N/A | #N/A | #N/A | #N/A | #N/A | 129211000pJPN | コルク製品 | 0.2867 | 283.3504 | #REF! | #REF!
129900000mJPN | 他に分類されない木製品（竹、とうを含む）, 4桁 | JP | 1 | JPY | #N/A | #N/A | #N/A | #N/A | #N/A | #N/A | #N/A | #N/A | #N/A | #N/A | #N/A | #N/A | #N/A | #N/A | #N/A | #N/A | #N/A | #N/A | #N/A | #N/A | #N/A | #N/A | #N/A | #N/A | #N/A | #N/A | #N/A | #N/A | #N/A | #N/A | #N/A | #N/A | #N/A | 129900000mJPN | 他に分類されない木製品（竹、とうを含む）, 4桁 | 0.0026836 | 0.22914 | #REF! | #REF!
129911000pJPN | 柄、引手、つまみ、握り、台木、これらの類似品 | JP | 1 | JPY | #N/A | #N/A | #N/A | #N/A | #N/A | #N/A | #N/A | #N/A | #N/A | #N/A | #N/A | #N/A | #N/A | #N/A | #N/A | #N/A | #N/A | #N/A | #N/A | #N/A | #N/A | #N/A | #N/A | #N/A | #N/A | #N/A | #N/A | #N/A | #N/A | #N/A | #N/A | #N/A | #N/A | 129911000pJPN | 柄、引手、つまみ、握り、台木、これらの類似品 | 0.0051846 | 0.46099 | #REF! | #REF!
129912000pJPN | 木製台所用品 | JP | 1 | JPY | #N/A | #N/A | #N/A | #N/A | #N/A | #N/A | #N/A | #N/A | #N/A | #N/A | #N/A | #N/A | #N/A | #N/A | #N/A | #N/A | #N/A | #N/A | #N/A | #N/A | #N/A | #N/A | #N/A | #N/A | #N/A | #N/A | #N/A | #N/A | #N/A | #N/A | #N/A | #N/A | #N/A | 129912000pJPN | 木製台所用品 | 0.0032513 | 0.24491 | #REF! | #REF!
129913000pJPN | はし（木・竹製） | JP | 1 | JPY | #N/A | #N/A | #N/A | #N/A | #N/A | #N/A | #N/A | #N/A | #N/A | #N/A | #N/A | #N/A | #N/A | #N/A | #N/A | #N/A | #N/A | #N/A | #N/A | #N/A | #N/A | #N/A | #N/A | #N/A | #N/A | #N/A | #N/A | #N/A | #N/A | #N/A | #N/A | #N/A | #N/A | 129913000pJPN | はし（木・竹製） | 0.0036766 | 0.30753 | #REF! | #REF!
129914000pJPN | 機械器具木部 | JP | 1 | JPY | #N/A | #N/A | #N/A | #N/A | #N/A | #N/A | #N/A | #N/A | #N/A | #N/A | #N/A | #N/A | #N/A | #N/A | #N/A | #N/A | #N/A | #N/A | #N/A | #N/A | #N/A | #N/A | #N/A | #N/A | #N/A | #N/A | #N/A | #N/A | #N/A | #N/A | #N/A | #N/A | #N/A | 129914000pJPN | 機械器具木部 | 0.002535 | 0.21243 | #REF! | #REF!
129915000pJPN | 木製履物（台を含む） | JP | 1 | JPY | #N/A | #N/A | #N/A | #N/A | #N/A | #N/A | #N/A | #N/A | #N/A | #N/A | #N/A | #N/A | #N/A | #N/A | #N/A | #N/A | #N/A | #N/A | #N/A | #N/A | #N/A | #N/A | #N/A | #N/A | #N/A | #N/A | #N/A | #N/A | #N/A | #N/A | #N/A | #N/A | #N/A | 129915000pJPN | 木製履物（台を含む） | 0.0040825 | 0.33156 | #REF! | #REF!
129916000pJPN | 曲輪、曲物 | JP | 1 | JPY | #N/A | #N/A | #N/A | #N/A | #N/A | #N/A | #N/A | #N/A | #N/A | #N/A | #N/A | #N/A | #N/A | #N/A | #N/A | #N/A | #N/A | #N/A | #N/A | #N/A | #N/A | #N/A | #N/A | #N/A | #N/A | #N/A | #N/A | #N/A | #N/A | #N/A | #N/A | #N/A | #N/A | 129916000pJPN | 曲輪、曲物 | 0.0032698 | 0.34773 | #REF! | #REF!
129917000pJPN | 靴型、靴芯（材料のいかんを問わない） | JP | 1 | JPY | #N/A | #N/A | #N/A | #N/A | #N/A | #N/A | #N/A | #N/A | #N/A | #N/A | #N/A | #N/A | #N/A | #N/A | #N/A | #N/A | #N/A | #N/A | #N/A | #N/A | #N/A | #N/A | #N/A | #N/A | #N/A | #N/A | #N/A | #N/A | #N/A | #N/A | #N/A | #N/A | #N/A | 129917000pJPN | 靴型、靴芯（材料のいかんを問わない） | 0.0003801 | 0.053444 | #REF! | #REF!
129919000pJPN | その他の木製品 | JP | 1 | JPY | #N/A | #N/A | #N/A | #N/A | #N/A | #N/A | #N/A | #N/A | #N/A | #N/A | #N/A | #N/A | #N/A | #N/A | #N/A | #N/A | #N/A | #N/A | #N/A | #N/A | #N/A | #N/A | #N/A | #N/A | #N/A | #N/A | #N/A | #N/A | #N/A | #N/A | #N/A | #N/A | #N/A | 129919000pJPN | その他の木製品 | 0.0024794 | 0.21161 | #REF! | #REF!
130009501rJPN | 家具・装備品製造業, 木くず, 出力, リマインダーフロー | (REM) | 1 | kg | #N/A | #N/A | #N/A | #N/A | #N/A | #N/A | #N/A | #N/A | #N/A | #N/A | #N/A | #N/A | #N/A | #N/A | #N/A | #N/A | #N/A | #N/A | #N/A | #N/A | #N/A | #N/A | #N/A | #N/A | #N/A | #N/A | #N/A | #N/A | #N/A | #N/A | #N/A | #N/A | #N/A
130021501rJPN | 家具・装備品製造業, その他の産業廃棄物, 出力, リマインダーフロー | (REM) | 1 | kg | #N/A | #N/A | #N/A | #N/A | #N/A | #N/A | #N/A | #N/A | #N/A | #N/A | #N/A | #N/A | #N/A | #N/A | #N/A | #N/A | #N/A | #N/A | #N/A | #N/A | #N/A | #N/A | #N/A | #N/A | #N/A | #N/A | #N/A | #N/A | #N/A | #N/A | #N/A | #N/A | #N/A
131100000mJPN | 木製家具（漆塗りを除く）, 4桁 | JP | 1 | JPY | #N/A | #N/A | #N/A | #N/A | #N/A | #N/A | #N/A | #N/A | #N/A | #N/A | #N/A | #N/A | #N/A | #N/A | #N/A | #N/A | #N/A | #N/A | #N/A | #N/A | #N/A | #N/A | #N/A | #N/A | #N/A | #N/A | #N/A | #N/A | #N/A | #N/A | #N/A | #N/A | #N/A
131111000pJPN | 木製机・テーブル・いす | JP | 1 | p | #N/A | #N/A | #N/A | #N/A | #N/A | #N/A | #N/A | #N/A | #N/A | #N/A | #N/A | #N/A | #N/A | #N/A | #N/A | #N/A | #N/A | #N/A | #N/A | #N/A | #N/A | #N/A | #N/A | #N/A | #N/A | #N/A | #N/A | #N/A | #N/A | #N/A | #N/A | #N/A | #N/A
131112000pJPN | 木製流し台・調理台・ガス台（キャビネットが木製のもの） | JP | 1 | JPY | #N/A | #N/A | #N/A | #N/A | #N/A | #N/A | #N/A | #N/A | #N/A | #N/A | #N/A | #N/A | #N/A | #N/A | #N/A | #N/A | #N/A | #N/A | #N/A | #N/A | #N/A | #N/A | #N/A | #N/A | #N/A | #N/A | #N/A | #N/A | #N/A | #N/A | #N/A | #N/A | #N/A
131112200pJPN | システムキッチン・木製キャビネット | JP | 1 | p | #N/A | #N/A | #N/A | #N/A | #N/A | #N/A | #N/A | #N/A | #N/A | #N/A | #N/A | #N/A | #N/A | #N/A | #N/A | #N/A | #N/A | #N/A | #N/A | #N/A | #N/A | #N/A | #N/A | #N/A | #N/A | #N/A | #N/A | #N/A | #N/A | #N/A | #N/A | #N/A | #N/A
131113000pJPN | たんす | JP | 1 | p | #N/A | #N/A | #N/A | #N/A | #N/A | #N/A | #N/A | #N/A | #N/A | #N/A | #N/A | #N/A | #N/A | #N/A | #N/A | #N/A | #N/A | #N/A | #N/A | #N/A | #N/A | #N/A | #N/A | #N/A | #N/A | #N/A | #N/A | #N/A | #N/A | #N/A | #N/A | #N/A | #N/A
131114000pJPN | 木製棚・戸棚 | JP | 1 | p | #N/A | #N/A | #N/A | #N/A | #N/A | #N/A | #N/A | #N/A | #N/A | #N/A | #N/A | #N/A | #N/A | #N/A | #N/A | #N/A | #N/A | #N/A | #N/A | #N/A | #N/A | #N/A | #N/A | #N/A | #N/A | #N/A | #N/A | #N/A | #N/A | #N/A | #N/A | #N/A | #N/A
131115000pJPN | 木製音響機器用キャビネット | JP | 1 | JPY | #N/A | #N/A | #N/A | #N/A | #N/A | #N/A | #N/A | #N/A | #N/A | #N/A | #N/A | #N/A | #N/A | #N/A | #N/A | #N/A | #N/A | #N/A | #N/A | #N/A | #N/A | #N/A | #N/A | #N/A | #N/A | #N/A | #N/A | #N/A | #N/A | #N/A | #N/A | #N/A | #N/A
131116000pJPN | 木製ベッド | JP | 1 | p | #N/A | #N/A | #N/A | #N/A | #N/A | #N/A | #N/A | #N/A | #N/A | #N/A | #N/A | #N/A | #N/A | #N/A | #N/A | #N/A | #N/A | #N/A | #N/A | #N/A | #N/A | #N/A | #N/A | #N/A | #N/A | #N/A | #N/A | #N/A | #N/A | #N/A | #N/A | #N/A | #N/A
131119000pJPN | その他の木製家具（漆塗りを除く） | JP | 1 | JPY | #N/A | #N/A | #N/A | #N/A | #N/A | #N/A | #N/A | #N/A | #N/A | #N/A | #N/A | #N/A | #N/A | #N/A | #N/A | #N/A | #N/A | #N/A | #N/A | #N/A | #N/A | #N/A | #N/A | #N/A | #N/A | #N/A | #N/A | #N/A | #N/A | #N/A | #N/A | #N/A | #N/A
131200000mJPN | 金属製家具, 4桁 | JP | 1 | JPY | #N/A | #N/A | #N/A | #N/A | #N/A | #N/A | #N/A | #N/A | #N/A | #N/A | #N/A | #N/A | #N/A | #N/A | #N/A | #N/A | #N/A | #N/A | #N/A | #N/A | #N/A | #N/A | #N/A | #N/A | #N/A | #N/A | #N/A | #N/A | #N/A | #N/A | #N/A | #N/A | #N/A
131211000pJPN | 金属製机・テーブル・いす | JP | 1 | p | #N/A | #N/A | #N/A | #N/A | #N/A | #N/A | #N/A | #N/A | #N/A | #N/A | #N/A | #N/A | #N/A | #N/A | #N/A | #N/A | #N/A | #N/A | #N/A | #N/A | #N/A | #N/A | #N/A | #N/A | #N/A | #N/A | #N/A | #N/A | #N/A | #N/A | #N/A | #N/A | #N/A
131212000pJPN | 金属製ベッド | JP | 1 | p | #N/A | #N/A | #N/A | #N/A | #N/A | #N/A | #N/A | #N/A | #N/A | #N/A | #N/A | #N/A | #N/A | #N/A | #N/A | #N/A | #N/A | #N/A | #N/A | #N/A | #N/A | #N/A | #N/A | #N/A | #N/A | #N/A | #N/A | #N/A | #N/A | #N/A | #N/A | #N/A | #N/A
131213000pJPN | 金属製電動ベッド | JP | 1 | p | #N/A | #N/A | #N/A | #N/A | #N/A | #N/A | #N/A | #N/A | #N/A | #N/A | #N/A | #N/A | #N/A | #N/A | #N/A | #N/A | #N/A | #N/A | #N/A | #N/A | #N/A | #N/A | #N/A | #N/A | #N/A | #N/A | #N/A | #N/A | #N/A | #N/A | #N/A | #N/A | #N/A
131214000pJPN | 金属製流し台・調理台・ガス台（キャビネットが金属製のもの） | JP | 1 | p | #N/A | #N/A | #N/A | #N/A | #N/A | #N/A | #N/A | #N/A | #N/A | #N/A | #N/A | #N/A | #N/A | #N/A | #N/A | #N/A | #N/A | #N/A | #N/A | #N/A | #N/A | #N/A | #N/A | #N/A | #N/A | #N/A | #N/A | #N/A | #N/A | #N/A | #N/A | #N/A | #N/A
131215000pJPN | 金属製棚・戸棚 | JP | 1 | p | #N/A | #N/A | #N/A | #N/A | #N/A | #N/A | #N/A | #N/A | #N/A | #N/A | #N/A | #N/A | #N/A | #N/A | #N/A | #N/A | #N/A | #N/A | #N/A | #N/A | #N/A | #N/A | #N/A | #N/A | #N/A | #N/A | #N/A | #N/A | #N/A | #N/A | #N/A | #N/A | #N/A
131219000pJPN | その他の金属製家具 | JP | 1 | JPY | #N/A | #N/A | #N/A | #N/A | #N/A | #N/A | #N/A | #N/A | #N/A | #N/A | #N/A | #N/A | #N/A | #N/A | #N/A | #N/A | #N/A | #N/A | #N/A | #N/A | #N/A | #N/A | #N/A | #N/A | #N/A | #N/A | #N/A | #N/A | #N/A | #N/A | #N/A | #N/A | #N/A
131300000mJPN | マットレス・組スプリング, 4桁 | JP | 1 | JPY | #N/A | #N/A | #N/A | #N/A | #N/A | #N/A | #N/A | #N/A | #N/A | #N/A | #N/A | #N/A | #N/A | #N/A | #N/A | #N/A | #N/A | #N/A | #N/A | #N/A | #N/A | #N/A | #N/A | #N/A | #N/A | #N/A | #N/A | #N/A | #N/A | #N/A | #N/A | #N/A | #N/A
131311000pJPN | ベッド用マットレス、組スプリング | JP | 1 | JPY | #N/A | #N/A | #N/A | #N/A | #N/A | #N/A | #N/A | #N/A | #N/A | #N/A | #N/A | #N/A | #N/A | #N/A | #N/A | #N/A | #N/A | #N/A | #N/A | #N/A | #N/A | #N/A | #N/A | #N/A | #N/A | #N/A | #N/A | #N/A | #N/A | #N/A | #N/A | #N/A | #N/A
132100000mJPN | 宗教用具, 4桁 | JP | 1 | JPY | #N/A | #N/A | #N/A | #N/A | #N/A | #N/A | #N/A | #N/A | #N/A | #N/A | #N/A | #N/A | #N/A | #N/A | #N/A | #N/A | #N/A | #N/A | #N/A | #N/A | #N/A | #N/A | #N/A | #N/A | #N/A | #N/A | #N/A | #N/A | #N/A | #N/A | #N/A | #N/A | #N/A
132111000pJPN | 宗教用具 | JP | 1 | JPY | #N/A | #N/A | #N/A | #N/A | #N/A | #N/A | #N/A | #N/A | #N/A | #N/A | #N/A | #N/A | #N/A | #N/A | #N/A | #N/A | #N/A | #N/A | #N/A | #N/A | #N/A | #N/A | #N/A | #N/A | #N/A | #N/A | #N/A | #N/A | #N/A | #N/A | #N/A | #N/A | #N/A
133100000mJPN | 建具, 4桁 | JP | 1 | JPY | #N/A | #N/A | #N/A | #N/A | #N/A | #N/A | #N/A | #N/A | #N/A | #N/A | #N/A | #N/A | #N/A | #N/A | #N/A | #N/A | #N/A | #N/A | #N/A | #N/A | #N/A | #N/A | #N/A | #N/A | #N/A | #N/A | #N/A | #N/A | #N/A | #N/A | #N/A | #N/A | #N/A
133111000pJPN | 建具（金属製を除く） | JP | 1 | JPY | #N/A | #N/A | #N/A | #N/A | #N/A | #N/A | #N/A | #N/A | #N/A | #N/A | #N/A | #N/A | #N/A | #N/A | #N/A | #N/A | #N/A | #N/A | #N/A | #N/A | #N/A | #N/A | #N/A | #N/A | #N/A | #N/A | #N/A | #N/A | #N/A | #N/A | #N/A | #N/A | #N/A
133111200pJPN | 内装建具(木部のみ） | JP | 1 | p | #N/A | #N/A | #N/A | #N/A | #N/A | #N/A | #N/A | #N/A | #N/A | #N/A | #N/A | #N/A | #N/A | #N/A | #N/A | #N/A | #N/A | #N/A | #N/A | #N/A | #N/A | #N/A | #N/A | #N/A | #N/A | #N/A | #N/A | #N/A | #N/A | #N/A | #N/A | #N/A | #N/A
139100000mJPN | 事務所用・店舗用装備品, 4桁 | JP | 1 | JPY | #N/A | #N/A | #N/A | #N/A | #N/A | #N/A | #N/A | #N/A | #N/A | #N/A | #N/A | #N/A | #N/A | #N/A | #N/A | #N/A | #N/A | #N/A | #N/A | #N/A | #N/A | #N/A | #N/A | #N/A | #N/A | #N/A | #N/A | #N/A | #N/A | #N/A | #N/A | #N/A | #N/A
139111000pJPN | 事務所用・店舗用装備品 | JP | 1 | JPY | #N/A | #N/A | #N/A | #N/A | #N/A | #N/A | #N/A | #N/A | #N/A | #N/A | #N/A | #N/A | #N/A | #N/A | #N/A | #N/A | #N/A | #N/A | #N/A | #N/A | #N/A | #N/A | #N/A | #N/A | #N/A | #N/A | #N/A | #N/A | #N/A | #N/A | #N/A | #N/A | #N/A
139200000mJPN | 窓用・扉用日よけ、日本びょうぶ等, 4桁 | JP | 1 | JPY | #N/A | #N/A | #N/A | #N/A | #N/A | #N/A | #N/A | #N/A | #N/A | #N/A | #N/A | #N/A | #N/A | #N/A | #N/A | #N/A | #N/A | #N/A | #N/A | #N/A | #N/A | #N/A | #N/A | #N/A | #N/A | #N/A | #N/A | #N/A | #N/A | #N/A | #N/A | #N/A | #N/A
139211000pJPN | 窓用・扉用日よけ | JP | 1 | JPY | #N/A | #N/A | #N/A | #N/A | #N/A | #N/A | #N/A | #N/A | #N/A | #N/A | #N/A | #N/A | #N/A | #N/A | #N/A | #N/A | #N/A | #N/A | #N/A | #N/A | #N/A | #N/A | #N/A | #N/A | #N/A | #N/A | #N/A | #N/A | #N/A | #N/A | #N/A | #N/A | #N/A
139212000pJPN | びょうぶ、衣こう、すだれ、ついたて（掛軸、掛地図を含む）等 | JP | 1 | JPY | #N/A | #N/A | #N/A | #N/A | #N/A | #N/A | #N/A | #N/A | #N/A | #N/A | #N/A | #N/A | #N/A | #N/A | #N/A | #N/A | #N/A | #N/A | #N/A | #N/A | #N/A | #N/A | #N/A | #N/A | #N/A | #N/A | #N/A | #N/A | #N/A | #N/A | #N/A | #N/A | #N/A
139300000mJPN | 鏡縁・額縁, 4桁 | JP | 1 | JPY | #N/A | #N/A | #N/A | #N/A | #N/A | #N/A | #N/A | #N/A | #N/A | #N/A | #N/A | #N/A | #N/A | #N/A | #N/A | #N/A | #N/A | #N/A | #N/A | #N/A | #N/A | #N/A | #N/A | #N/A | #N/A | #N/A | #N/A | #N/A | #N/A | #N/A | #N/A | #N/A | #N/A
139311000pJPN | 鏡縁・額縁 | JP | 1 | JPY | #N/A | #N/A | #N/A | #N/A | #N/A | #N/A | #N/A | #N/A | #N/A | #N/A | #N/A | #N/A | #N/A | #N/A | #N/A | #N/A | #N/A | #N/A | #N/A | #N/A | #N/A | #N/A | #N/A | #N/A | #N/A | #N/A | #N/A | #N/A | #N/A | #N/A | #N/A | #N/A | #N/A
139900000mJPN | 他に分類されない家具・装備品, 4桁 | JP | 1 | JPY | #N/A | #N/A | #N/A | #N/A | #N/A | #N/A | #N/A | #N/A | #N/A | #N/A | #N/A | #N/A | #N/A | #N/A | #N/A | #N/A | #N/A | #N/A | #N/A | #N/A | #N/A | #N/A | #N/A | #N/A | #N/A | #N/A | #N/A | #N/A | #N/A | #N/A | #N/A | #N/A | #N/A
139919000pJPN | 他に分類されない家具・装備品 | JP | 1 | JPY | #N/A | #N/A | #N/A | #N/A | #N/A | #N/A | #N/A | #N/A | #N/A | #N/A | #N/A | #N/A | #N/A | #N/A | #N/A | #N/A | #N/A | #N/A | #N/A | #N/A | #N/A | #N/A | #N/A | #N/A | #N/A | #N/A | #N/A | #N/A | #N/A | #N/A | #N/A | #N/A | #N/A
140000801pJPN | パルプ廃液(黒液)の燃焼エネルギー | JP | 1 | MJ | #N/A | #N/A | #N/A | #N/A | #N/A | #N/A | #N/A | #N/A | #N/A | #N/A | #N/A | #N/A | #N/A | #N/A | #N/A | #N/A | #N/A | #N/A | #N/A | #N/A | #N/A | #N/A | #N/A | #N/A | #N/A | #N/A | #N/A | #N/A | #N/A | #N/A | #N/A | #N/A | #N/A
140000802pJPN | 紙の燃焼エネルギー | JP | 1 | MJ | #N/A | #N/A | #N/A | #N/A | #N/A | #N/A | #N/A | #N/A | #N/A | #N/A | #N/A | #N/A | #N/A | #N/A | #N/A | #N/A | #N/A | #N/A | #N/A | #N/A | #N/A | #N/A | #N/A | #N/A | #N/A | #N/A | #N/A | #N/A | #N/A | #N/A | #N/A | #N/A | #N/A
140000803pJPN | 廃材(製紙・パルプ用)の燃焼エネルギー | JP | 1 | MJ | #N/A | #N/A | #N/A | #N/A | #N/A | #N/A | #N/A | #N/A | #N/A | #N/A | #N/A | #N/A | #N/A | #N/A | #N/A | #N/A | #N/A | #N/A | #N/A | #N/A | #N/A | #N/A | #N/A | #N/A | #N/A | #N/A | #N/A | #N/A | #N/A | #N/A | #N/A | #N/A | #N/A
140000804pJPN | ペーパースラッジの燃焼エネルギー | JP | 1 | MJ | #N/A | #N/A | #N/A | #N/A | #N/A | #N/A | #N/A | #N/A | #N/A | #N/A | #N/A | #N/A | #N/A | #N/A | #N/A | #N/A | #N/A | #N/A | #N/A | #N/A | #N/A | #N/A | #N/A | #N/A | #N/A | #N/A | #N/A | #N/A | #N/A | #N/A | #N/A | #N/A | #N/A
140021501rJPN | パルプ・紙・紙加工品製造業, その他の産業廃棄物, 出力, リマインダーフロー | (REM) | 1 | kg | #N/A | #N/A | #N/A | #N/A | #N/A | #N/A | #N/A | #N/A | #N/A | #N/A | #N/A | #N/A | #N/A | #N/A | #N/A | #N/A | #N/A | #N/A | #N/A | #N/A | #N/A | #N/A | #N/A | #N/A | #N/A | #N/A | #N/A | #N/A | #N/A | #N/A | #N/A | #N/A | #N/A
141100000mJPN | パルプ, 4桁 | JP | 1 | kg | #N/A | #N/A | #N/A | #N/A | #N/A | #N/A | #N/A | #N/A | #N/A | #N/A | #N/A | #N/A | #N/A | #N/A | #N/A | #N/A | #N/A | #N/A | #N/A | #N/A | #N/A | #N/A | #N/A | #N/A | #N/A | #N/A | #N/A | #N/A | #N/A | #N/A | #N/A | #N/A | #N/A
141100540rJPN | パルプ廃液(用水分を除く), 出力, リマインダーフロー | (REM) | 1 | kg | #N/A | #N/A | #N/A | #N/A | #N/A | #N/A | #N/A | #N/A | #N/A | #N/A | #N/A | #N/A | #N/A | #N/A | #N/A | #N/A | #N/A | #N/A | #N/A | #N/A | #N/A | #N/A | #N/A | #N/A | #N/A | #N/A | #N/A | #N/A | #N/A | #N/A | #N/A | #N/A | #N/A
141100640rJPN | パルプ廃液(用水分を除く), 入力, リマインダーフロー | (REM) | 1 | kg | #N/A | #N/A | #N/A | #N/A | #N/A | #N/A | #N/A | #N/A | #N/A | #N/A | #N/A | #N/A | #N/A | #N/A | #N/A | #N/A | #N/A | #N/A | #N/A | #N/A | #N/A | #N/A | #N/A | #N/A | #N/A | #N/A | #N/A | #N/A | #N/A | #N/A | #N/A | #N/A | #N/A
141111000pJPN | 溶解パルプ | JP | 1 | kg | #N/A | #N/A | #N/A | #N/A | #N/A | #N/A | #N/A | #N/A | #N/A | #N/A | #N/A | #N/A | #N/A | #N/A | #N/A | #N/A | #N/A | #N/A | #N/A | #N/A | #N/A | #N/A | #N/A | #N/A | #N/A | #N/A | #N/A | #N/A | #N/A | #N/A | #N/A | #N/A | #N/A
141112000pJPN | 製紙クラフトパルプ | JP | 1 | kg | #N/A | #N/A | #N/A | #N/A | #N/A | #N/A | #N/A | #N/A | #N/A | #N/A | #N/A | #N/A | #N/A | #N/A | #N/A | #N/A | #N/A | #N/A | #N/A | #N/A | #N/A | #N/A | #N/A | #N/A | #N/A | #N/A | #N/A | #N/A | #N/A | #N/A | #N/A | #N/A | #N/A
141112200pJPN | クラフトパルプ, 広葉樹, 晒 | JP | 1 | kg | #N/A | #N/A | #N/A | #N/A | #N/A | #N/A | #N/A | #N/A | #N/A | #N/A | #N/A | #N/A | #N/A | #N/A | #N/A | #N/A | #N/A | #N/A | #N/A | #N/A | #N/A | #N/A | #N/A | #N/A | #N/A | #N/A | #N/A | #N/A | #N/A | #N/A | #N/A | #N/A | #N/A
141112201pJPN | クラフトパルプ, 広葉樹, 未晒 | JP | 1 | kg | #N/A | #N/A | #N/A | #N/A | #N/A | #N/A | #N/A | #N/A | #N/A | #N/A | #N/A | #N/A | #N/A | #N/A | #N/A | #N/A | #N/A | #N/A | #N/A | #N/A | #N/A | #N/A | #N/A | #N/A | #N/A | #N/A | #N/A | #N/A | #N/A | #N/A | #N/A | #N/A | #N/A
141112202pJPN | クラフトパルプ, 針葉樹, 晒 | JP | 1 | kg | #N/A | #N/A | #N/A | #N/A | #N/A | #N/A | #N/A | #N/A | #N/A | #N/A | #N/A | #N/A | #N/A | #N/A | #N/A | #N/A | #N/A | #N/A | #N/A | #N/A | #N/A | #N/A | #N/A | #N/A | #N/A | #N/A | #N/A | #N/A | #N/A | #N/A | #N/A | #N/A | #N/A
141112203pJPN | クラフトパルプ, 針葉樹, 未晒 | JP | 1 | kg | #N/A | #N/A | #N/A | #N/A | #N/A | #N/A | #N/A | #N/A | #N/A | #N/A | #N/A | #N/A | #N/A | #N/A | #N/A | #N/A | #N/A | #N/A | #N/A | #N/A | #N/A | #N/A | #N/A | #N/A | #N/A | #N/A | #N/A | #N/A | #N/A | #N/A | #N/A | #N/A | #N/A
141119000pJPN | その他のパルプ | JP | 1 | kg | #N/A | #N/A | #N/A | #N/A | #N/A | #N/A | #N/A | #N/A | #N/A | #N/A | #N/A | #N/A | #N/A | #N/A | #N/A | #N/A | #N/A | #N/A | #N/A | #N/A | #N/A | #N/A | #N/A | #N/A | #N/A | #N/A | #N/A | #N/A | #N/A | #N/A | #N/A | #N/A | #N/A
141119100pJPN | 古紙パルプ | JP | 1 | kg | #N/A | #N/A | #N/A | #N/A | #N/A | #N/A | #N/A | #N/A | #N/A | #N/A | #N/A | #N/A | #N/A | #N/A | #N/A | #N/A | #N/A | #N/A | #N/A | #N/A | #N/A | #N/A | #N/A | #N/A | #N/A | #N/A | #N/A | #N/A | #N/A | #N/A | #N/A | #N/A | #N/A
141119101pJPN | 古紙パルプ, 紙容器原料 | JP | 1 | kg | #N/A | #N/A | #N/A | #N/A | #N/A | #N/A | #N/A | #N/A | #N/A | #N/A | #N/A | #N/A | #N/A | #N/A | #N/A | #N/A | #N/A | #N/A | #N/A | #N/A | #N/A | #N/A | #N/A | #N/A | #N/A | #N/A | #N/A | #N/A | #N/A | #N/A | #N/A | #N/A | #N/A
141119200pJPN | 古紙パルプ, 紙用 | JP | 1 | kg | #N/A | #N/A | #N/A | #N/A | #N/A | #N/A | #N/A | #N/A | #N/A | #N/A | #N/A | #N/A | #N/A | #N/A | #N/A | #N/A | #N/A | #N/A | #N/A | #N/A | #N/A | #N/A | #N/A | #N/A | #N/A | #N/A | #N/A | #N/A | #N/A | #N/A | #N/A | #N/A | #N/A
141119201pJPN | 古紙パルプ, 板紙用 | JP | 1 | kg | #N/A | #N/A | #N/A | #N/A | #N/A | #N/A | #N/A | #N/A | #N/A | #N/A | #N/A | #N/A | #N/A | #N/A | #N/A | #N/A | #N/A | #N/A | #N/A | #N/A | #N/A | #N/A | #N/A | #N/A | #N/A | #N/A | #N/A | #N/A | #N/A | #N/A | #N/A | #N/A | #N/A
142100000mJPN | 洋紙・機械すき和紙, 4桁 | JP | 1 | kg | #N/A | #N/A | #N/A | #N/A | #N/A | #N/A | #N/A | #N/A | #N/A | #N/A | #N/A | #N/A | #N/A | #N/A | #N/A | #N/A | #N/A | #N/A | #N/A | #N/A | #N/A | #N/A | #N/A | #N/A | #N/A | #N/A | #N/A | #N/A | #N/A | #N/A | #N/A | #N/A | #N/A
142111000pJPN | 新聞巻取紙 | JP | 1 | kg | #N/A | #N/A | #N/A | #N/A | #N/A | #N/A | #N/A | #N/A | #N/A | #N/A | #N/A | #N/A | #N/A | #N/A | #N/A | #N/A | #N/A | #N/A | #N/A | #N/A | #N/A | #N/A | #N/A | #N/A | #N/A | #N/A | #N/A | #N/A | #N/A | #N/A | #N/A | #N/A | #N/A
142112000pJPN | 非塗工印刷用紙 | JP | 1 | kg | #N/A | #N/A | #N/A | #N/A | #N/A | #N/A | #N/A | #N/A | #N/A | #N/A | #N/A | #N/A | #N/A | #N/A | #N/A | #N/A | #N/A | #N/A | #N/A | #N/A | #N/A | #N/A | #N/A | #N/A | #N/A | #N/A | #N/A | #N/A | #N/A | #N/A | #N/A | #N/A | #N/A
142113000pJPN | 塗工印刷用紙 | JP | 1 | kg | #N/A | #N/A | #N/A | #N/A | #N/A | #N/A | #N/A | #N/A | #N/A | #N/A | #N/A | #N/A | #N/A | #N/A | #N/A | #N/A | #N/A | #N/A | #N/A | #N/A | #N/A | #N/A | #N/A | #N/A | #N/A | #N/A | #N/A | #N/A | #N/A | #N/A | #N/A | #N/A | #N/A
142114000pJPN | 特殊印刷用紙 | JP | 1 | kg | #N/A | #N/A | #N/A | #N/A | #N/A | #N/A | #N/A | #N/A | #N/A | #N/A | #N/A | #N/A | #N/A | #N/A | #N/A | #N/A | #N/A | #N/A | #N/A | #N/A | #N/A | #N/A | #N/A | #N/A | #N/A | #N/A | #N/A | #N/A | #N/A | #N/A | #N/A | #N/A | #N/A
142115000pJPN | 情報用紙 | JP | 1 | kg | #N/A | #N/A | #N/A | #N/A | #N/A | #N/A | #N/A | #N/A | #N/A | #N/A | #N/A | #N/A | #N/A | #N/A | #N/A | #N/A | #N/A | #N/A | #N/A | #N/A | #N/A | #N/A | #N/A | #N/A | #N/A | #N/A | #N/A | #N/A | #N/A | #N/A | #N/A | #N/A | #N/A
142116000pJPN | 筆記・図画用紙 | JP | 1 | kg | #N/A | #N/A | #N/A | #N/A | #N/A | #N/A | #N/A | #N/A | #N/A | #N/A | #N/A | #N/A | #N/A | #N/A | #N/A | #N/A | #N/A | #N/A | #N/A | #N/A | #N/A | #N/A | #N/A | #N/A | #N/A | #N/A | #N/A | #N/A | #N/A | #N/A | #N/A | #N/A | #N/A
142117000pJPN | 未さらし包装紙 | JP | 1 | kg | #N/A | #N/A | #N/A | #N/A | #N/A | #N/A | #N/A | #N/A | #N/A | #N/A | #N/A | #N/A | #N/A | #N/A | #N/A | #N/A | #N/A | #N/A | #N/A | #N/A | #N/A | #N/A | #N/A | #N/A | #N/A | #N/A | #N/A | #N/A | #N/A | #N/A | #N/A | #N/A | #N/A
142118000pJPN | さらし包装紙 | JP | 1 | kg | #N/A | #N/A | #N/A | #N/A | #N/A | #N/A | #N/A | #N/A | #N/A | #N/A | #N/A | #N/A | #N/A | #N/A | #N/A | #N/A | #N/A | #N/A | #N/A | #N/A | #N/A | #N/A | #N/A | #N/A | #N/A | #N/A | #N/A | #N/A | #N/A | #N/A | #N/A | #N/A | #N/A
142121000pJPN | 衛生用紙 | JP | 1 | kg | #N/A | #N/A | #N/A | #N/A | #N/A | #N/A | #N/A | #N/A | #N/A | #N/A | #N/A | #N/A | #N/A | #N/A | #N/A | #N/A | #N/A | #N/A | #N/A | #N/A | #N/A | #N/A | #N/A | #N/A | #N/A | #N/A | #N/A | #N/A | #N/A | #N/A | #N/A | #N/A | #N/A
142122000pJPN | 障子紙、書道用紙 | JP | 1 | kg | #N/A | #N/A | #N/A | #N/A | #N/A | #N/A | #N/A | #N/A | #N/A | #N/A | #N/A | #N/A | #N/A | #N/A | #N/A | #N/A | #N/A | #N/A | #N/A | #N/A | #N/A | #N/A | #N/A | #N/A | #N/A | #N/A | #N/A | #N/A | #N/A | #N/A | #N/A | #N/A | #N/A
142123000pJPN | 雑種紙 | JP | 1 | kg | #N/A | #N/A | #N/A | #N/A | #N/A | #N/A | #N/A | #N/A | #N/A | #N/A | #N/A | #N/A | #N/A | #N/A | #N/A | #N/A | #N/A | #N/A | #N/A | #N/A | #N/A | #N/A | #N/A | #N/A | #N/A | #N/A | #N/A | #N/A | #N/A | #N/A | #N/A | #N/A | #N/A
142200000mJPN | 板紙, 4桁 | JP | 1 | kg | #N/A | #N/A | #N/A | #N/A | #N/A | #N/A | #N/A | #N/A | #N/A | #N/A | #N/A | #N/A | #N/A | #N/A | #N/A | #N/A | #N/A | #N/A | #N/A | #N/A | #N/A | #N/A | #N/A | #N/A | #N/A | #N/A | #N/A | #N/A | #N/A | #N/A | #N/A | #N/A | #N/A
142200101pJPN | 段ボール原紙 | JP | 1 | kg | #N/A | #N/A | #N/A | #N/A | #N/A | #N/A | #N/A | #N/A | #N/A | #N/A | #N/A | #N/A | #N/A | #N/A | #N/A | #N/A | #N/A | #N/A | #N/A | #N/A | #N/A | #N/A | #N/A | #N/A | #N/A | #N/A | #N/A | #N/A | #N/A | #N/A | #N/A | #N/A | #N/A
142211000pJPN | 外装用ライナ, 段ボール原紙 | JP | 1 | kg | #N/A | #N/A | #N/A | #N/A | #N/A | #N/A | #N/A | #N/A | #N/A | #N/A | #N/A | #N/A | #N/A | #N/A | #N/A | #N/A | #N/A | #N/A | #N/A | #N/A | #N/A | #N/A | #N/A | #N/A | #N/A | #N/A | #N/A | #N/A | #N/A | #N/A | #N/A | #N/A | #N/A
142212000pJPN | 内装用ライナ, 段ボール原紙 | JP | 1 | kg | #N/A | #N/A | #N/A | #N/A | #N/A | #N/A | #N/A | #N/A | #N/A | #N/A | #N/A | #N/A | #N/A | #N/A | #N/A | #N/A | #N/A | #N/A | #N/A | #N/A | #N/A | #N/A | #N/A | #N/A | #N/A | #N/A | #N/A | #N/A | #N/A | #N/A | #N/A | #N/A | #N/A
142213000pJPN | 中しん原紙, 段ボール原紙 | JP | 1 | kg | #N/A | #N/A | #N/A | #N/A | #N/A | #N/A | #N/A | #N/A | #N/A | #N/A | #N/A | #N/A | #N/A | #N/A | #N/A | #N/A | #N/A | #N/A | #N/A | #N/A | #N/A | #N/A | #N/A | #N/A | #N/A | #N/A | #N/A | #N/A | #N/A | #N/A | #N/A | #N/A | #N/A
142214000pJPN | マニラボール | JP | 1 | kg | #N/A | #N/A | #N/A | #N/A | #N/A | #N/A | #N/A | #N/A | #N/A | #N/A | #N/A | #N/A | #N/A | #N/A | #N/A | #N/A | #N/A | #N/A | #N/A | #N/A | #N/A | #N/A | #N/A | #N/A | #N/A | #N/A | #N/A | #N/A | #N/A | #N/A | #N/A | #N/A | #N/A
142215000pJPN | 白ボール | JP | 1 | kg | #N/A | #N/A | #N/A | #N/A | #N/A | #N/A | #N/A | #N/A | #N/A | #N/A | #N/A | #N/A | #N/A | #N/A | #N/A | #N/A | #N/A | #N/A | #N/A | #N/A | #N/A | #N/A | #N/A | #N/A | #N/A | #N/A | #N/A | #N/A | #N/A | #N/A | #N/A | #N/A | #N/A
142216000pJPN | 黄板紙、チップボール | JP | 1 | kg | #N/A | #N/A | #N/A | #N/A | #N/A | #N/A | #N/A | #N/A | #N/A | #N/A | #N/A | #N/A | #N/A | #N/A | #N/A | #N/A | #N/A | #N/A | #N/A | #N/A | #N/A | #N/A | #N/A | #N/A | #N/A | #N/A | #N/A | #N/A | #N/A | #N/A | #N/A | #N/A | #N/A
142217000pJPN | 色板紙 | JP | 1 | kg | #N/A | #N/A | #N/A | #N/A | #N/A | #N/A | #N/A | #N/A | #N/A | #N/A | #N/A | #N/A | #N/A | #N/A | #N/A | #N/A | #N/A | #N/A | #N/A | #N/A | #N/A | #N/A | #N/A | #N/A | #N/A | #N/A | #N/A | #N/A | #N/A | #N/A | #N/A | #N/A | #N/A
142218000pJPN | 建材原紙 | JP | 1 | kg | #N/A | #N/A | #N/A | #N/A | #N/A | #N/A | #N/A | #N/A | #N/A | #N/A | #N/A | #N/A | #N/A | #N/A | #N/A | #N/A | #N/A | #N/A | #N/A | #N/A | #N/A | #N/A | #N/A | #N/A | #N/A | #N/A | #N/A | #N/A | #N/A | #N/A | #N/A | #N/A | #N/A
142219000pJPN | その他の板紙 | JP | 1 | kg | #N/A | #N/A | #N/A | #N/A | #N/A | #N/A | #N/A | #N/A | #N/A | #N/A | #N/A | #N/A | #N/A | #N/A | #N/A | #N/A | #N/A | #N/A | #N/A | #N/A | #N/A | #N/A | #N/A | #N/A | #N/A | #N/A | #N/A | #N/A | #N/A | #N/A | #N/A | #N/A | #N/A
142400000mJPN | 手すき和紙, 4桁 | JP | 1 | JPY | #N/A | #N/A | #N/A | #N/A | #N/A | #N/A | #N/A | #N/A | #N/A | #N/A | #N/A | #N/A | #N/A | #N/A | #N/A | #N/A | #N/A | #N/A | #N/A | #N/A | #N/A | #N/A | #N/A | #N/A | #N/A | #N/A | #N/A | #N/A | #N/A | #N/A | #N/A | #N/A | #N/A
142411000pJPN | 手すき和紙 | JP | 1 | JPY | #N/A | #N/A | #N/A | #N/A | #N/A | #N/A | #N/A | #N/A | #N/A | #N/A | #N/A | #N/A | #N/A | #N/A | #N/A | #N/A | #N/A | #N/A | #N/A | #N/A | #N/A | #N/A | #N/A | #N/A | #N/A | #N/A | #N/A | #N/A | #N/A | #N/A | #N/A | #N/A | #N/A
143100000mJPN | 塗工紙（印刷用紙を除く）, 4桁 | JP | 1 | JPY | #N/A | #N/A | #N/A | #N/A | #N/A | #N/A | #N/A | #N/A | #N/A | #N/A | #N/A | #N/A | #N/A | #N/A | #N/A | #N/A | #N/A | #N/A | #N/A | #N/A | #N/A | #N/A | #N/A | #N/A | #N/A | #N/A | #N/A | #N/A | #N/A | #N/A | #N/A | #N/A | #N/A
143111000pJPN | 絶縁紙、絶縁テープ | JP | 1 | JPY | #N/A | #N/A | #N/A | #N/A | #N/A | #N/A | #N/A | #N/A | #N/A | #N/A | #N/A | #N/A | #N/A | #N/A | #N/A | #N/A | #N/A | #N/A | #N/A | #N/A | #N/A | #N/A | #N/A | #N/A | #N/A | #N/A | #N/A | #N/A | #N/A | #N/A | #N/A | #N/A | #N/A
143112000pJPN | アスファルト塗工紙 | JP | 1 | JPY | #N/A | #N/A | #N/A | #N/A | #N/A | #N/A | #N/A | #N/A | #N/A | #N/A | #N/A | #N/A | #N/A | #N/A | #N/A | #N/A | #N/A | #N/A | #N/A | #N/A | #N/A | #N/A | #N/A | #N/A | #N/A | #N/A | #N/A | #N/A | #N/A | #N/A | #N/A | #N/A | #N/A
143113000pJPN | 浸透加工紙 | JP | 1 | JPY | #N/A | #N/A | #N/A | #N/A | #N/A | #N/A | #N/A | #N/A | #N/A | #N/A | #N/A | #N/A | #N/A | #N/A | #N/A | #N/A | #N/A | #N/A | #N/A | #N/A | #N/A | #N/A | #N/A | #N/A | #N/A | #N/A | #N/A | #N/A | #N/A | #N/A | #N/A | #N/A | #N/A
143114000pJPN | 積層加工紙 | JP | 1 | JPY | #N/A | #N/A | #N/A | #N/A | #N/A | #N/A | #N/A | #N/A | #N/A | #N/A | #N/A | #N/A | #N/A | #N/A | #N/A | #N/A | #N/A | #N/A | #N/A | #N/A | #N/A | #N/A | #N/A | #N/A | #N/A | #N/A | #N/A | #N/A | #N/A | #N/A | #N/A | #N/A | #N/A
143115000pJPN | 紙製・織物製ブックバインディングクロス | JP | 1 | JPY | #N/A | #N/A | #N/A | #N/A | #N/A | #N/A | #N/A | #N/A | #N/A | #N/A | #N/A | #N/A | #N/A | #N/A | #N/A | #N/A | #N/A | #N/A | #N/A | #N/A | #N/A | #N/A | #N/A | #N/A | #N/A | #N/A | #N/A | #N/A | #N/A | #N/A | #N/A | #N/A | #N/A
143119000pJPN | その他の塗工紙 | JP | 1 | JPY | #N/A | #N/A | #N/A | #N/A | #N/A | #N/A | #N/A | #N/A | #N/A | #N/A | #N/A | #N/A | #N/A | #N/A | #N/A | #N/A | #N/A | #N/A | #N/A | #N/A | #N/A | #N/A | #N/A | #N/A | #N/A | #N/A | #N/A | #N/A | #N/A | #N/A | #N/A | #N/A | #N/A
143200000mJPN | 段ボール, 4桁 | JP | 1 | m2 | #N/A | #N/A | #N/A | #N/A | #N/A | #N/A | #N/A | #N/A | #N/A | #N/A | #N/A | #N/A | #N/A | #N/A | #N/A | #N/A | #N/A | #N/A | #N/A | #N/A | #N/A | #N/A | #N/A | #N/A | #N/A | #N/A | #N/A | #N/A | #N/A | #N/A | #N/A | #N/A | #N/A
143211000pJPN | 段ボール（シート） | JP | 1 | m2 | #N/A | #N/A | #N/A | #N/A | #N/A | #N/A | #N/A | #N/A | #N/A | #N/A | #N/A | #N/A | #N/A | #N/A | #N/A | #N/A | #N/A | #N/A | #N/A | #N/A | #N/A | #N/A | #N/A | #N/A | #N/A | #N/A | #N/A | #N/A | #N/A | #N/A | #N/A | #N/A | #N/A
143300000mJPN | 壁紙・ふすま紙, 4桁 | JP | 1 | JPY | #N/A | #N/A | #N/A | #N/A | #N/A | #N/A | #N/A | #N/A | #N/A | #N/A | #N/A | #N/A | #N/A | #N/A | #N/A | #N/A | #N/A | #N/A | #N/A | #N/A | #N/A | #N/A | #N/A | #N/A | #N/A | #N/A | #N/A | #N/A | #N/A | #N/A | #N/A | #N/A | #N/A
143311000pJPN | 壁紙、ふすま紙 | JP | 1 | JPY | #N/A | #N/A | #N/A | #N/A | #N/A | #N/A | #N/A | #N/A | #N/A | #N/A | #N/A | #N/A | #N/A | #N/A | #N/A | #N/A | #N/A | #N/A | #N/A | #N/A | #N/A | #N/A | #N/A | #N/A | #N/A | #N/A | #N/A | #N/A | #N/A | #N/A | #N/A | #N/A | #N/A
144100000mJPN | 事務用・学用紙製品, 4桁 | JP | 1 | JPY | #N/A | #N/A | #N/A | #N/A | #N/A | #N/A | #N/A | #N/A | #N/A | #N/A | #N/A | #N/A | #N/A | #N/A | #N/A | #N/A | #N/A | #N/A | #N/A | #N/A | #N/A | #N/A | #N/A | #N/A | #N/A | #N/A | #N/A | #N/A | #N/A | #N/A | #N/A | #N/A | #N/A
144111000pJPN | 帳簿類 | JP | 1 | JPY | #N/A | #N/A | #N/A | #N/A | #N/A | #N/A | #N/A | #N/A | #N/A | #N/A | #N/A | #N/A | #N/A | #N/A | #N/A | #N/A | #N/A | #N/A | #N/A | #N/A | #N/A | #N/A | #N/A | #N/A | #N/A | #N/A | #N/A | #N/A | #N/A | #N/A | #N/A | #N/A | #N/A
144112000pJPN | 事務用書式類 | JP | 1 | JPY | #N/A | #N/A | #N/A | #N/A | #N/A | #N/A | #N/A | #N/A | #N/A | #N/A | #N/A | #N/A | #N/A | #N/A | #N/A | #N/A | #N/A | #N/A | #N/A | #N/A | #N/A | #N/A | #N/A | #N/A | #N/A | #N/A | #N/A | #N/A | #N/A | #N/A | #N/A | #N/A | #N/A
144113000pJPN | 事務用紙袋 | JP | 1 | JPY | #N/A | #N/A | #N/A | #N/A | #N/A | #N/A | #N/A | #N/A | #N/A | #N/A | #N/A | #N/A | #N/A | #N/A | #N/A | #N/A | #N/A | #N/A | #N/A | #N/A | #N/A | #N/A | #N/A | #N/A | #N/A | #N/A | #N/A | #N/A | #N/A | #N/A | #N/A | #N/A | #N/A
144114000pJPN | ノート類 | JP | 1 | JPY | #N/A | #N/A | #N/A | #N/A | #N/A | #N/A | #N/A | #N/A | #N/A | #N/A | #N/A | #N/A | #N/A | #N/A | #N/A | #N/A | #N/A | #N/A | #N/A | #N/A | #N/A | #N/A | #N/A | #N/A | #N/A | #N/A | #N/A | #N/A | #N/A | #N/A | #N/A | #N/A | #N/A
144119000pJPN | その他の事務用・学用紙製品 | JP | 1 | JPY | #N/A | #N/A | #N/A | #N/A | #N/A | #N/A | #N/A | #N/A | #N/A | #N/A | #N/A | #N/A | #N/A | #N/A | #N/A | #N/A | #N/A | #N/A | #N/A | #N/A | #N/A | #N/A | #N/A | #N/A | #N/A | #N/A | #N/A | #N/A | #N/A | #N/A | #N/A | #N/A | #N/A
144200000mJPN | 日用紙製品, 4桁 | JP | 1 | JPY | #N/A | #N/A | #N/A | #N/A | #N/A | #N/A | #N/A | #N/A | #N/A | #N/A | #N/A | #N/A | #N/A | #N/A | #N/A | #N/A | #N/A | #N/A | #N/A | #N/A | #N/A | #N/A | #N/A | #N/A | #N/A | #N/A | #N/A | #N/A | #N/A | #N/A | #N/A | #N/A | #N/A
144211000pJPN | 祝儀用品 | JP | 1 | JPY | #N/A | #N/A | #N/A | #N/A | #N/A | #N/A | #N/A | #N/A | #N/A | #N/A | #N/A | #N/A | #N/A | #N/A | #N/A | #N/A | #N/A | #N/A | #N/A | #N/A | #N/A | #N/A | #N/A | #N/A | #N/A | #N/A | #N/A | #N/A | #N/A | #N/A | #N/A | #N/A | #N/A
144212000pJPN | 写真用紙製品 | JP | 1 | JPY | #N/A | #N/A | #N/A | #N/A | #N/A | #N/A | #N/A | #N/A | #N/A | #N/A | #N/A | #N/A | #N/A | #N/A | #N/A | #N/A | #N/A | #N/A | #N/A | #N/A | #N/A | #N/A | #N/A | #N/A | #N/A | #N/A | #N/A | #N/A | #N/A | #N/A | #N/A | #N/A | #N/A
144219000pJPN | その他の日用紙製品 | JP | 1 | JPY | #N/A | #N/A | #N/A | #N/A | #N/A | #N/A | #N/A | #N/A | #N/A | #N/A | #N/A | #N/A | #N/A | #N/A | #N/A | #N/A | #N/A | #N/A | #N/A | #N/A | #N/A | #N/A | #N/A | #N/A | #N/A | #N/A | #N/A | #N/A | #N/A | #N/A | #N/A | #N/A | #N/A
144900000mJPN | その他の紙製品, 4桁 | JP | 1 | JPY | #N/A | #N/A | #N/A | #N/A | #N/A | #N/A | #N/A | #N/A | #N/A | #N/A | #N/A | #N/A | #N/A | #N/A | #N/A | #N/A | #N/A | #N/A | #N/A | #N/A | #N/A | #N/A | #N/A | #N/A | #N/A | #N/A | #N/A | #N/A | #N/A | #N/A | #N/A | #N/A | #N/A
144919000pJPN | その他の紙製品 | JP | 1 | JPY | #N/A | #N/A | #N/A | #N/A | #N/A | #N/A | #N/A | #N/A | #N/A | #N/A | #N/A | #N/A | #N/A | #N/A | #N/A | #N/A | #N/A | #N/A | #N/A | #N/A | #N/A | #N/A | #N/A | #N/A | #N/A | #N/A | #N/A | #N/A | #N/A | #N/A | #N/A | #N/A | #N/A
145100000mJPN | 重包装紙袋, 4桁 | JP | 1 | p | #N/A | #N/A | #N/A | #N/A | #N/A | #N/A | #N/A | #N/A | #N/A | #N/A | #N/A | #N/A | #N/A | #N/A | #N/A | #N/A | #N/A | #N/A | #N/A | #N/A | #N/A | #N/A | #N/A | #N/A | #N/A | #N/A | #N/A | #N/A | #N/A | #N/A | #N/A | #N/A | #N/A
145111000pJPN | 重包装紙袋 | JP | 1 | p | #N/A | #N/A | #N/A | #N/A | #N/A | #N/A | #N/A | #N/A | #N/A | #N/A | #N/A | #N/A | #N/A | #N/A | #N/A | #N/A | #N/A | #N/A | #N/A | #N/A | #N/A | #N/A | #N/A | #N/A | #N/A | #N/A | #N/A | #N/A | #N/A | #N/A | #N/A | #N/A | #N/A
145200000mJPN | 角底紙袋, 4桁 | JP | 1 | JPY | #N/A | #N/A | #N/A | #N/A | #N/A | #N/A | #N/A | #N/A | #N/A | #N/A | #N/A | #N/A | #N/A | #N/A | #N/A | #N/A | #N/A | #N/A | #N/A | #N/A | #N/A | #N/A | #N/A | #N/A | #N/A | #N/A | #N/A | #N/A | #N/A | #N/A | #N/A | #N/A | #N/A
145211000pJPN | 角底紙袋 | JP | 1 | JPY | #N/A | #N/A | #N/A | #N/A | #N/A | #N/A | #N/A | #N/A | #N/A | #N/A | #N/A | #N/A | #N/A | #N/A | #N/A | #N/A | #N/A | #N/A | #N/A | #N/A | #N/A | #N/A | #N/A | #N/A | #N/A | #N/A | #N/A | #N/A | #N/A | #N/A | #N/A | #N/A | #N/A
145300000mJPN | 段ボール箱, 4桁 | JP | 1 | JPY | #N/A | #N/A | #N/A | #N/A | #N/A | #N/A | #N/A | #N/A | #N/A | #N/A | #N/A | #N/A | #N/A | #N/A | #N/A | #N/A | #N/A | #N/A | #N/A | #N/A | #N/A | #N/A | #N/A | #N/A | #N/A | #N/A | #N/A | #N/A | #N/A | #N/A | #N/A | #N/A | #N/A
145311000pJPN | 段ボール箱 | JP | 1 | JPY | #N/A | #N/A | #N/A | #N/A | #N/A | #N/A | #N/A | #N/A | #N/A | #N/A | #N/A | #N/A | #N/A | #N/A | #N/A | #N/A | #N/A | #N/A | #N/A | #N/A | #N/A | #N/A | #N/A | #N/A | #N/A | #N/A | #N/A | #N/A | #N/A | #N/A | #N/A | #N/A | #N/A
145400000mJPN | 紙器, 4桁 | JP | 1 | JPY | #N/A | #N/A | #N/A | #N/A | #N/A | #N/A | #N/A | #N/A | #N/A | #N/A | #N/A | #N/A | #N/A | #N/A | #N/A | #N/A | #N/A | #N/A | #N/A | #N/A | #N/A | #N/A | #N/A | #N/A | #N/A | #N/A | #N/A | #N/A | #N/A | #N/A | #N/A | #N/A | #N/A
145411000pJPN | 印刷箱 | JP | 1 | JPY | #N/A | #N/A | #N/A | #N/A | #N/A | #N/A | #N/A | #N/A | #N/A | #N/A | #N/A | #N/A | #N/A | #N/A | #N/A | #N/A | #N/A | #N/A | #N/A | #N/A | #N/A | #N/A | #N/A | #N/A | #N/A | #N/A | #N/A | #N/A | #N/A | #N/A | #N/A | #N/A | #N/A
145412000pJPN | 簡易箱 | JP | 1 | JPY | #N/A | #N/A | #N/A | #N/A | #N/A | #N/A | #N/A | #N/A | #N/A | #N/A | #N/A | #N/A | #N/A | #N/A | #N/A | #N/A | #N/A | #N/A | #N/A | #N/A | #N/A | #N/A | #N/A | #N/A | #N/A | #N/A | #N/A | #N/A | #N/A | #N/A | #N/A | #N/A | #N/A
145413000pJPN | 貼箱 | JP | 1 | JPY | #N/A | #N/A | #N/A | #N/A | #N/A | #N/A | #N/A | #N/A | #N/A | #N/A | #N/A | #N/A | #N/A | #N/A | #N/A | #N/A | #N/A | #N/A | #N/A | #N/A | #N/A | #N/A | #N/A | #N/A | #N/A | #N/A | #N/A | #N/A | #N/A | #N/A | #N/A | #N/A | #N/A
145419000pJPN | その他の紙器 | JP | 1 | JPY | #N/A | #N/A | #N/A | #N/A | #N/A | #N/A | #N/A | #N/A | #N/A | #N/A | #N/A | #N/A | #N/A | #N/A | #N/A | #N/A | #N/A | #N/A | #N/A | #N/A | #N/A | #N/A | #N/A | #N/A | #N/A | #N/A | #N/A | #N/A | #N/A | #N/A | #N/A | #N/A | #N/A
149900000mJPN | その他のパルプ・紙・紙加工品, 4桁 | JP | 1 | JPY | #N/A | #N/A | #N/A | #N/A | #N/A | #N/A | #N/A | #N/A | #N/A | #N/A | #N/A | #N/A | #N/A | #N/A | #N/A | #N/A | #N/A | #N/A | #N/A | #N/A | #N/A | #N/A | #N/A | #N/A | #N/A | #N/A | #N/A | #N/A | #N/A | #N/A | #N/A | #N/A | #N/A
149911000pJPN | セロファン | JP | 1 | m2 | #N/A | #N/A | #N/A | #N/A | #N/A | #N/A | #N/A | #N/A | #N/A | #N/A | #N/A | #N/A | #N/A | #N/A | #N/A | #N/A | #N/A | #N/A | #N/A | #N/A | #N/A | #N/A | #N/A | #N/A | #N/A | #N/A | #N/A | #N/A | #N/A | #N/A | #N/A | #N/A | #N/A
149921000pJPN | 紙製衛生材料 | JP | 1 | JPY | #N/A | #N/A | #N/A | #N/A | #N/A | #N/A | #N/A | #N/A | #N/A | #N/A | #N/A | #N/A | #N/A | #N/A | #N/A | #N/A | #N/A | #N/A | #N/A | #N/A | #N/A | #N/A | #N/A | #N/A | #N/A | #N/A | #N/A | #N/A | #N/A | #N/A | #N/A | #N/A | #N/A
149931000pJPN | 大人用紙おむつ | JP | 1 | JPY | #N/A | #N/A | #N/A | #N/A | #N/A | #N/A | #N/A | #N/A | #N/A | #N/A | #N/A | #N/A | #N/A | #N/A | #N/A | #N/A | #N/A | #N/A | #N/A | #N/A | #N/A | #N/A | #N/A | #N/A | #N/A | #N/A | #N/A | #N/A | #N/A | #N/A | #N/A | #N/A | #N/A
149932000pJPN | 子供用紙おむつ | JP | 1 | JPY | #N/A | #N/A | #N/A | #N/A | #N/A | #N/A | #N/A | #N/A | #N/A | #N/A | #N/A | #N/A | #N/A | #N/A | #N/A | #N/A | #N/A | #N/A | #N/A | #N/A | #N/A | #N/A | #N/A | #N/A | #N/A | #N/A | #N/A | #N/A | #N/A | #N/A | #N/A | #N/A | #N/A
149939000pJPN | その他の紙製衛生用品 | JP | 1 | kg | #N/A | #N/A | #N/A | #N/A | #N/A | #N/A | #N/A | #N/A | #N/A | #N/A | #N/A | #N/A | #N/A | #N/A | #N/A | #N/A | #N/A | #N/A | #N/A | #N/A | #N/A | #N/A | #N/A | #N/A | #N/A | #N/A | #N/A | #N/A | #N/A | #N/A | #N/A | #N/A | #N/A
149941000pJPN | 紙管 | JP | 1 | JPY | #N/A | #N/A | #N/A | #N/A | #N/A | #N/A | #N/A | #N/A | #N/A | #N/A | #N/A | #N/A | #N/A | #N/A | #N/A | #N/A | #N/A | #N/A | #N/A | #N/A | #N/A | #N/A | #N/A | #N/A | #N/A | #N/A | #N/A | #N/A | #N/A | #N/A | #N/A | #N/A | #N/A
149942000pJPN | ソリッドファイバー・バルカナイズドファイバー製品 | JP | 1 | JPY | #N/A | #N/A | #N/A | #N/A | #N/A | #N/A | #N/A | #N/A | #N/A | #N/A | #N/A | #N/A | #N/A | #N/A | #N/A | #N/A | #N/A | #N/A | #N/A | #N/A | #N/A | #N/A | #N/A | #N/A | #N/A | #N/A | #N/A | #N/A | #N/A | #N/A | #N/A | #N/A | #N/A
149959000pJPN | 他に分類されないパルプ・紙・紙加工品 | JP | 1 | JPY | #N/A | #N/A | #N/A | #N/A | #N/A | #N/A | #N/A | #N/A | #N/A | #N/A | #N/A | #N/A | #N/A | #N/A | #N/A | #N/A | #N/A | #N/A | #N/A | #N/A | #N/A | #N/A | #N/A | #N/A | #N/A | #N/A | #N/A | #N/A | #N/A | #N/A | #N/A | #N/A | #N/A
151100000mJPN | オフセット印刷（紙に対するもの）, 4桁 | JP | 1 | JPY | #N/A | #N/A | #N/A | #N/A | #N/A | #N/A | #N/A | #N/A | #N/A | #N/A | #N/A | #N/A | #N/A | #N/A | #N/A | #N/A | #N/A | #N/A | #N/A | #N/A | #N/A | #N/A | #N/A | #N/A | #N/A | #N/A | #N/A | #N/A | #N/A | #N/A | #N/A | #N/A | #N/A
151111000pJPN | オフセット印刷物（紙に対するもの) | JP | 1 | JPY | #N/A | #N/A | #N/A | #N/A | #N/A | #N/A | #N/A | #N/A | #N/A | #N/A | #N/A | #N/A | #N/A | #N/A | #N/A | #N/A | #N/A | #N/A | #N/A | #N/A | #N/A | #N/A | #N/A | #N/A | #N/A | #N/A | #N/A | #N/A | #N/A | #N/A | #N/A | #N/A | #N/A
151200000mJPN | オフセット印刷以外の印刷(紙に対するもの), 4桁 | JP | 1 | JPY | #N/A | #N/A | #N/A | #N/A | #N/A | #N/A | #N/A | #N/A | #N/A | #N/A | #N/A | #N/A | #N/A | #N/A | #N/A | #N/A | #N/A | #N/A | #N/A | #N/A | #N/A | #N/A | #N/A | #N/A | #N/A | #N/A | #N/A | #N/A | #N/A | #N/A | #N/A | #N/A | #N/A
151211000pJPN | とっ版印刷物（紙に対するもの） | JP | 1 | JPY | #N/A | #N/A | #N/A | #N/A | #N/A | #N/A | #N/A | #N/A | #N/A | #N/A | #N/A | #N/A | #N/A | #N/A | #N/A | #N/A | #N/A | #N/A | #N/A | #N/A | #N/A | #N/A | #N/A | #N/A | #N/A | #N/A | #N/A | #N/A | #N/A | #N/A | #N/A | #N/A | #N/A
151212000pJPN | おう版印刷物（紙に対するもの） | JP | 1 | JPY | #N/A | #N/A | #N/A | #N/A | #N/A | #N/A | #N/A | #N/A | #N/A | #N/A | #N/A | #N/A | #N/A | #N/A | #N/A | #N/A | #N/A | #N/A | #N/A | #N/A | #N/A | #N/A | #N/A | #N/A | #N/A | #N/A | #N/A | #N/A | #N/A | #N/A | #N/A | #N/A | #N/A
151300000mJPN | 紙以外の印刷, 4桁 | JP | 1 | JPY | #N/A | #N/A | #N/A | #N/A | #N/A | #N/A | #N/A | #N/A | #N/A | #N/A | #N/A | #N/A | #N/A | #N/A | #N/A | #N/A | #N/A | #N/A | #N/A | #N/A | #N/A | #N/A | #N/A | #N/A | #N/A | #N/A | #N/A | #N/A | #N/A | #N/A | #N/A | #N/A | #N/A
151311000pJPN | 紙以外のものに対する印刷物 | JP | 1 | JPY | #N/A | #N/A | #N/A | #N/A | #N/A | #N/A | #N/A | #N/A | #N/A | #N/A | #N/A | #N/A | #N/A | #N/A | #N/A | #N/A | #N/A | #N/A | #N/A | #N/A | #N/A | #N/A | #N/A | #N/A | #N/A | #N/A | #N/A | #N/A | #N/A | #N/A | #N/A | #N/A | #N/A
152100000mJPN | 製版, 4桁 | JP | 1 | JPY | #N/A | #N/A | #N/A | #N/A | #N/A | #N/A | #N/A | #N/A | #N/A | #N/A | #N/A | #N/A | #N/A | #N/A | #N/A | #N/A | #N/A | #N/A | #N/A | #N/A | #N/A | #N/A | #N/A | #N/A | #N/A | #N/A | #N/A | #N/A | #N/A | #N/A | #N/A | #N/A | #N/A
152111000pJPN | 写真製版（写真植字を含む） | JP | 1 | JPY | #N/A | #N/A | #N/A | #N/A | #N/A | #N/A | #N/A | #N/A | #N/A | #N/A | #N/A | #N/A | #N/A | #N/A | #N/A | #N/A | #N/A | #N/A | #N/A | #N/A | #N/A | #N/A | #N/A | #N/A | #N/A | #N/A | #N/A | #N/A | #N/A | #N/A | #N/A | #N/A | #N/A
152112000pJPN | フォトマスク | JP | 1 | JPY | #N/A | #N/A | #N/A | #N/A | #N/A | #N/A | #N/A | #N/A | #N/A | #N/A | #N/A | #N/A | #N/A | #N/A | #N/A | #N/A | #N/A | #N/A | #N/A | #N/A | #N/A | #N/A | #N/A | #N/A | #N/A | #N/A | #N/A | #N/A | #N/A | #N/A | #N/A | #N/A | #N/A
152113000pJPN | 活字 | JP | 1 | JPY | #N/A | #N/A | #N/A | #N/A | #N/A | #N/A | #N/A | #N/A | #N/A | #N/A | #N/A | #N/A | #N/A | #N/A | #N/A | #N/A | #N/A | #N/A | #N/A | #N/A | #N/A | #N/A | #N/A | #N/A | #N/A | #N/A | #N/A | #N/A | #N/A | #N/A | #N/A | #N/A | #N/A
152114000pJPN | 鉛版 | JP | 1 | JPY | #N/A | #N/A | #N/A | #N/A | #N/A | #N/A | #N/A | #N/A | #N/A | #N/A | #N/A | #N/A | #N/A | #N/A | #N/A | #N/A | #N/A | #N/A | #N/A | #N/A | #N/A | #N/A | #N/A | #N/A | #N/A | #N/A | #N/A | #N/A | #N/A | #N/A | #N/A | #N/A | #N/A
152115000pJPN | 銅おう版、木版彫刻製版 | JP | 1 | JPY | #N/A | #N/A | #N/A | #N/A | #N/A | #N/A | #N/A | #N/A | #N/A | #N/A | #N/A | #N/A | #N/A | #N/A | #N/A | #N/A | #N/A | #N/A | #N/A | #N/A | #N/A | #N/A | #N/A | #N/A | #N/A | #N/A | #N/A | #N/A | #N/A | #N/A | #N/A | #N/A | #N/A
160004501rJPN | 化学工業, 廃油, 出力, リマインダーフロー | (REM) | 1 | kg | #N/A | #N/A | #N/A | #N/A | #N/A | #N/A | #N/A | #N/A | #N/A | #N/A | #N/A | #N/A | #N/A | #N/A | #N/A | #N/A | #N/A | #N/A | #N/A | #N/A | #N/A | #N/A | #N/A | #N/A | #N/A | #N/A | #N/A | #N/A | #N/A | #N/A | #N/A | #N/A | #N/A
160005501rJPN | 化学工業, 廃酸, 出力, リマインダーフロー | (REM) | 1 | kg | #N/A | #N/A | #N/A | #N/A | #N/A | #N/A | #N/A | #N/A | #N/A | #N/A | #N/A | #N/A | #N/A | #N/A | #N/A | #N/A | #N/A | #N/A | #N/A | #N/A | #N/A | #N/A | #N/A | #N/A | #N/A | #N/A | #N/A | #N/A | #N/A | #N/A | #N/A | #N/A | #N/A
160006501rJPN | 化学工業, 廃アルカリ, 出力, リマインダーフロー | (REM) | 1 | kg | #N/A | #N/A | #N/A | #N/A | #N/A | #N/A | #N/A | #N/A | #N/A | #N/A | #N/A | #N/A | #N/A | #N/A | #N/A | #N/A | #N/A | #N/A | #N/A | #N/A | #N/A | #N/A | #N/A | #N/A | #N/A | #N/A | #N/A | #N/A | #N/A | #N/A | #N/A | #N/A | #N/A
160009501rJPN | 化学工業, 木くず, 出力, リマインダーフロー | (REM) | 1 | kg | #N/A | #N/A | #N/A | #N/A | #N/A | #N/A | #N/A | #N/A | #N/A | #N/A | #N/A | #N/A | #N/A | #N/A | #N/A | #N/A | #N/A | #N/A | #N/A | #N/A | #N/A | #N/A | #N/A | #N/A | #N/A | #N/A | #N/A | #N/A | #N/A | #N/A | #N/A | #N/A | #N/A
160016501rJPN | 化学工業, 鉱さい, 出力, リマインダーフロー | (REM) | 1 | kg | #N/A | #N/A | #N/A | #N/A | #N/A | #N/A | #N/A | #N/A | #N/A | #N/A | #N/A | #N/A | #N/A | #N/A | #N/A | #N/A | #N/A | #N/A | #N/A | #N/A | #N/A | #N/A | #N/A | #N/A | #N/A | #N/A | #N/A | #N/A | #N/A | #N/A | #N/A | #N/A | #N/A
160021501rJPN | 化学工業, その他の産業廃棄物, 出力, リマインダーフロー | (REM) | 1 | kg | #N/A | #N/A | #N/A | #N/A | #N/A | #N/A | #N/A | #N/A | #N/A | #N/A | #N/A | #N/A | #N/A | #N/A | #N/A | #N/A | #N/A | #N/A | #N/A | #N/A | #N/A | #N/A | #N/A | #N/A | #N/A | #N/A | #N/A | #N/A | #N/A | #N/A | #N/A | #N/A | #N/A
160022501rJPN | 化学工業, 排ガス, 出力, リマインダーフロー | (REM) | 1 | kg | #N/A | #N/A | #N/A | #N/A | #N/A | #N/A | #N/A | #N/A | #N/A | #N/A | #N/A | #N/A | #N/A | #N/A | #N/A | #N/A | #N/A | #N/A | #N/A | #N/A | #N/A | #N/A | #N/A | #N/A | #N/A | #N/A | #N/A | #N/A | #N/A | #N/A | #N/A | #N/A | #N/A
161100000mJPN | 窒素質・りん酸質肥料, 4桁 | JP | 1 | kg | #N/A | #N/A | #N/A | #N/A | #N/A | #N/A | #N/A | #N/A | #N/A | #N/A | #N/A | #N/A | #N/A | #N/A | #N/A | #N/A | #N/A | #N/A | #N/A | #N/A | #N/A | #N/A | #N/A | #N/A | #N/A | #N/A | #N/A | #N/A | #N/A | #N/A | #N/A | #N/A | #N/A
161100200mJPN | 肥料（窒素質分） | JP | 1 | kg | #N/A | #N/A | #N/A | #N/A | #N/A | #N/A | #N/A | #N/A | #N/A | #N/A | #N/A | #N/A | #N/A | #N/A | #N/A | #N/A | #N/A | #N/A | #N/A | #N/A | #N/A | #N/A | #N/A | #N/A | #N/A | #N/A | #N/A | #N/A | #N/A | #N/A | #N/A | #N/A | #N/A
161100201mJPN | 肥料（りん酸質分） | JP | 1 | kg | #N/A | #N/A | #N/A | #N/A | #N/A | #N/A | #N/A | #N/A | #N/A | #N/A | #N/A | #N/A | #N/A | #N/A | #N/A | #N/A | #N/A | #N/A | #N/A | #N/A | #N/A | #N/A | #N/A | #N/A | #N/A | #N/A | #N/A | #N/A | #N/A | #N/A | #N/A | #N/A | #N/A
161111000mJPN | 合成・回収硫酸アンモニウム | JP | 1 | kg | #N/A | #N/A | #N/A | #N/A | #N/A | #N/A | #N/A | #N/A | #N/A | #N/A | #N/A | #N/A | #N/A | #N/A | #N/A | #N/A | #N/A | #N/A | #N/A | #N/A | #N/A | #N/A | #N/A | #N/A | #N/A | #N/A | #N/A | #N/A | #N/A | #N/A | #N/A | #N/A | #N/A
161111100pJPN | 硫酸アンモニウム, MMA副生回収 | JP | 1 | kg | #N/A | #N/A | #N/A | #N/A | #N/A | #N/A | #N/A | #N/A | #N/A | #N/A | #N/A | #N/A | #N/A | #N/A | #N/A | #N/A | #N/A | #N/A | #N/A | #N/A | #N/A | #N/A | #N/A | #N/A | #N/A | #N/A | #N/A | #N/A | #N/A | #N/A | #N/A | #N/A | #N/A
161111101pJPN | 硫酸アンモニウム, カプロラクタム副生回収 | JP | 1 | kg | #N/A | #N/A | #N/A | #N/A | #N/A | #N/A | #N/A | #N/A | #N/A | #N/A | #N/A | #N/A | #N/A | #N/A | #N/A | #N/A | #N/A | #N/A | #N/A | #N/A | #N/A | #N/A | #N/A | #N/A | #N/A | #N/A | #N/A | #N/A | #N/A | #N/A | #N/A | #N/A | #N/A
161112000pJPN | アンモニア、アンモニア水（ＮＨ3 １００％換算） | JP | 1 | kg | #N/A | #N/A | #N/A | #N/A | #N/A | #N/A | #N/A | #N/A | #N/A | #N/A | #N/A | #N/A | #N/A | #N/A | #N/A | #N/A | #N/A | #N/A | #N/A | #N/A | #N/A | #N/A | #N/A | #N/A | #N/A | #N/A | #N/A | #N/A | #N/A | #N/A | #N/A | #N/A | #N/A
161112102pJPN | アンモニア, ナフサ原料 | JP | 1 | kg | #N/A | #N/A | #N/A | #N/A | #N/A | #N/A | #N/A | #N/A | #N/A | #N/A | #N/A | #N/A | #N/A | #N/A | #N/A | #N/A | #N/A | #N/A | #N/A | #N/A | #N/A | #N/A | #N/A | #N/A | #N/A | #N/A | #N/A | #N/A | #N/A | #N/A | #N/A | #N/A | #N/A
161113000pJPN | 硝酸（９８％換算） | JP | 1 | kg | #N/A | #N/A | #N/A | #N/A | #N/A | #N/A | #N/A | #N/A | #N/A | #N/A | #N/A | #N/A | #N/A | #N/A | #N/A | #N/A | #N/A | #N/A | #N/A | #N/A | #N/A | #N/A | #N/A | #N/A | #N/A | #N/A | #N/A | #N/A | #N/A | #N/A | #N/A | #N/A | #N/A
161113102pJPN | 硝酸, カプロラクタム副生 | JP | 1 | kg | #N/A | #N/A | #N/A | #N/A | #N/A | #N/A | #N/A | #N/A | #N/A | #N/A | #N/A | #N/A | #N/A | #N/A | #N/A | #N/A | #N/A | #N/A | #N/A | #N/A | #N/A | #N/A | #N/A | #N/A | #N/A | #N/A | #N/A | #N/A | #N/A | #N/A | #N/A | #N/A | #N/A
161114000pJPN | 硝酸アンモニウム | JP | 1 | kg | #N/A | #N/A | #N/A | #N/A | #N/A | #N/A | #N/A | #N/A | #N/A | #N/A | #N/A | #N/A | #N/A | #N/A | #N/A | #N/A | #N/A | #N/A | #N/A | #N/A | #N/A | #N/A | #N/A | #N/A | #N/A | #N/A | #N/A | #N/A | #N/A | #N/A | #N/A | #N/A | #N/A
161115000pJPN | 尿素 | JP | 1 | kg | #N/A | #N/A | #N/A | #N/A | #N/A | #N/A | #N/A | #N/A | #N/A | #N/A | #N/A | #N/A | #N/A | #N/A | #N/A | #N/A | #N/A | #N/A | #N/A | #N/A | #N/A | #N/A | #N/A | #N/A | #N/A | #N/A | #N/A | #N/A | #N/A | #N/A | #N/A | #N/A | #N/A
161119000pJPN | その他のアンモニウム系肥料 | JP | 1 | kg | #N/A | #N/A | #N/A | #N/A | #N/A | #N/A | #N/A | #N/A | #N/A | #N/A | #N/A | #N/A | #N/A | #N/A | #N/A | #N/A | #N/A | #N/A | #N/A | #N/A | #N/A | #N/A | #N/A | #N/A | #N/A | #N/A | #N/A | #N/A | #N/A | #N/A | #N/A | #N/A | #N/A
161119200pJPN | 硝酸ナトリウム | JP | 1 | kg | #N/A | #N/A | #N/A | #N/A | #N/A | #N/A | #N/A | #N/A | #N/A | #N/A | #N/A | #N/A | #N/A | #N/A | #N/A | #N/A | #N/A | #N/A | #N/A | #N/A | #N/A | #N/A | #N/A | #N/A | #N/A | #N/A | #N/A | #N/A | #N/A | #N/A | #N/A | #N/A | #N/A
161121000pJPN | 石灰窒素 | JP | 1 | kg | #N/A | #N/A | #N/A | #N/A | #N/A | #N/A | #N/A | #N/A | #N/A | #N/A | #N/A | #N/A | #N/A | #N/A | #N/A | #N/A | #N/A | #N/A | #N/A | #N/A | #N/A | #N/A | #N/A | #N/A | #N/A | #N/A | #N/A | #N/A | #N/A | #N/A | #N/A | #N/A | #N/A
161122000pJPN | 過りん酸石灰 | JP | 1 | kg | #N/A | #N/A | #N/A | #N/A | #N/A | #N/A | #N/A | #N/A | #N/A | #N/A | #N/A | #N/A | #N/A | #N/A | #N/A | #N/A | #N/A | #N/A | #N/A | #N/A | #N/A | #N/A | #N/A | #N/A | #N/A | #N/A | #N/A | #N/A | #N/A | #N/A | #N/A | #N/A | #N/A
161123000pJPN | 熔成りん肥 | JP | 1 | kg | #N/A | #N/A | #N/A | #N/A | #N/A | #N/A | #N/A | #N/A | #N/A | #N/A | #N/A | #N/A | #N/A | #N/A | #N/A | #N/A | #N/A | #N/A | #N/A | #N/A | #N/A | #N/A | #N/A | #N/A | #N/A | #N/A | #N/A | #N/A | #N/A | #N/A | #N/A | #N/A | #N/A
161129000pJPN | その他のりん酸質肥料 | JP | 1 | kg | #N/A | #N/A | #N/A | #N/A | #N/A | #N/A | #N/A | #N/A | #N/A | #N/A | #N/A | #N/A | #N/A | #N/A | #N/A | #N/A | #N/A | #N/A | #N/A | #N/A | #N/A | #N/A | #N/A | #N/A | #N/A | #N/A | #N/A | #N/A | #N/A | #N/A | #N/A | #N/A | #N/A
161129200pJPN | 重過りん酸石灰 | JP | 1 | kg | #N/A | #N/A | #N/A | #N/A | #N/A | #N/A | #N/A | #N/A | #N/A | #N/A | #N/A | #N/A | #N/A | #N/A | #N/A | #N/A | #N/A | #N/A | #N/A | #N/A | #N/A | #N/A | #N/A | #N/A | #N/A | #N/A | #N/A | #N/A | #N/A | #N/A | #N/A | #N/A | #N/A
161200000mJPN | 複合肥料, 4桁 | JP | 1 | kg | #N/A | #N/A | #N/A | #N/A | #N/A | #N/A | #N/A | #N/A | #N/A | #N/A | #N/A | #N/A | #N/A | #N/A | #N/A | #N/A | #N/A | #N/A | #N/A | #N/A | #N/A | #N/A | #N/A | #N/A | #N/A | #N/A | #N/A | #N/A | #N/A | #N/A | #N/A | #N/A | #N/A
161211000pJPN | 化成肥料 | JP | 1 | kg | #N/A | #N/A | #N/A | #N/A | #N/A | #N/A | #N/A | #N/A | #N/A | #N/A | #N/A | #N/A | #N/A | #N/A | #N/A | #N/A | #N/A | #N/A | #N/A | #N/A | #N/A | #N/A | #N/A | #N/A | #N/A | #N/A | #N/A | #N/A | #N/A | #N/A | #N/A | #N/A | #N/A
161211200pJPN | 化成肥料, りん安19-42 | JP | 1 | kg | #N/A | #N/A | #N/A | #N/A | #N/A | #N/A | #N/A | #N/A | #N/A | #N/A | #N/A | #N/A | #N/A | #N/A | #N/A | #N/A | #N/A | #N/A | #N/A | #N/A | #N/A | #N/A | #N/A | #N/A | #N/A | #N/A | #N/A | #N/A | #N/A | #N/A | #N/A | #N/A | #N/A
161211201pJPN | 高度化成肥料, 15-15-11 | JP | 1 | kg | #N/A | #N/A | #N/A | #N/A | #N/A | #N/A | #N/A | #N/A | #N/A | #N/A | #N/A | #N/A | #N/A | #N/A | #N/A | #N/A | #N/A | #N/A | #N/A | #N/A | #N/A | #N/A | #N/A | #N/A | #N/A | #N/A | #N/A | #N/A | #N/A | #N/A | #N/A | #N/A | #N/A
161212000pJPN | 配合肥料 | JP | 1 | kg | #N/A | #N/A | #N/A | #N/A | #N/A | #N/A | #N/A | #N/A | #N/A | #N/A | #N/A | #N/A | #N/A | #N/A | #N/A | #N/A | #N/A | #N/A | #N/A | #N/A | #N/A | #N/A | #N/A | #N/A | #N/A | #N/A | #N/A | #N/A | #N/A | #N/A | #N/A | #N/A | #N/A
161900000mJPN | その他の化学肥料, 4桁 | JP | 1 | kg | #N/A | #N/A | #N/A | #N/A | #N/A | #N/A | #N/A | #N/A | #N/A | #N/A | #N/A | #N/A | #N/A | #N/A | #N/A | #N/A | #N/A | #N/A | #N/A | #N/A | #N/A | #N/A | #N/A | #N/A | #N/A | #N/A | #N/A | #N/A | #N/A | #N/A | #N/A | #N/A | #N/A
161919000pJPN | その他の化学肥料 | JP | 1 | kg | #N/A | #N/A | #N/A | #N/A | #N/A | #N/A | #N/A | #N/A | #N/A | #N/A | #N/A | #N/A | #N/A | #N/A | #N/A | #N/A | #N/A | #N/A | #N/A | #N/A | #N/A | #N/A | #N/A | #N/A | #N/A | #N/A | #N/A | #N/A | #N/A | #N/A | #N/A | #N/A | #N/A
161919200pJPN | 肥料（カリ質分） | JP | 1 | kg | #N/A | #N/A | #N/A | #N/A | #N/A | #N/A | #N/A | #N/A | #N/A | #N/A | #N/A | #N/A | #N/A | #N/A | #N/A | #N/A | #N/A | #N/A | #N/A | #N/A | #N/A | #N/A | #N/A | #N/A | #N/A | #N/A | #N/A | #N/A | #N/A | #N/A | #N/A | #N/A | #N/A
162100000mJPN | ソーダ工業, 4桁 | JP | 1 | kg | #N/A | #N/A | #N/A | #N/A | #N/A | #N/A | #N/A | #N/A | #N/A | #N/A | #N/A | #N/A | #N/A | #N/A | #N/A | #N/A | #N/A | #N/A | #N/A | #N/A | #N/A | #N/A | #N/A | #N/A | #N/A | #N/A | #N/A | #N/A | #N/A | #N/A | #N/A | #N/A | #N/A
162100600rJPN | ソーダ工業廃液, 入力, リマインダーフロー | (REM) | 1 | kg | #N/A | #N/A | #N/A | #N/A | #N/A | #N/A | #N/A | #N/A | #N/A | #N/A | #N/A | #N/A | #N/A | #N/A | #N/A | #N/A | #N/A | #N/A | #N/A | #N/A | #N/A | #N/A | #N/A | #N/A | #N/A | #N/A | #N/A | #N/A | #N/A | #N/A | #N/A | #N/A | #N/A
162111000pJPN | か性ソーダ（液体９７％換算・固形有姿） | JP | 1 | kg | #N/A | #N/A | #N/A | #N/A | #N/A | #N/A | #N/A | #N/A | #N/A | #N/A | #N/A | #N/A | #N/A | #N/A | #N/A | #N/A | #N/A | #N/A | #N/A | #N/A | #N/A | #N/A | #N/A | #N/A | #N/A | #N/A | #N/A | #N/A | #N/A | #N/A | #N/A | #N/A | #N/A
162112000pJPN | ソーダ灰 | JP | 1 | kg | #N/A | #N/A | #N/A | #N/A | #N/A | #N/A | #N/A | #N/A | #N/A | #N/A | #N/A | #N/A | #N/A | #N/A | #N/A | #N/A | #N/A | #N/A | #N/A | #N/A | #N/A | #N/A | #N/A | #N/A | #N/A | #N/A | #N/A | #N/A | #N/A | #N/A | #N/A | #N/A | #N/A
162113000pJPN | 液体塩素 | JP | 1 | kg | #N/A | #N/A | #N/A | #N/A | #N/A | #N/A | #N/A | #N/A | #N/A | #N/A | #N/A | #N/A | #N/A | #N/A | #N/A | #N/A | #N/A | #N/A | #N/A | #N/A | #N/A | #N/A | #N/A | #N/A | #N/A | #N/A | #N/A | #N/A | #N/A | #N/A | #N/A | #N/A | #N/A
162114000mJPN | 塩酸, 35%換算 | JP | 1 | kg | #N/A | #N/A | #N/A | #N/A | #N/A | #N/A | #N/A | #N/A | #N/A | #N/A | #N/A | #N/A | #N/A | #N/A | #N/A | #N/A | #N/A | #N/A | #N/A | #N/A | #N/A | #N/A | #N/A | #N/A | #N/A | #N/A | #N/A | #N/A | #N/A | #N/A | #N/A | #N/A | #N/A
162115000pJPN | 塩素酸ナトリウム | JP | 1 | kg | #N/A | #N/A | #N/A | #N/A | #N/A | #N/A | #N/A | #N/A | #N/A | #N/A | #N/A | #N/A | #N/A | #N/A | #N/A | #N/A | #N/A | #N/A | #N/A | #N/A | #N/A | #N/A | #N/A | #N/A | #N/A | #N/A | #N/A | #N/A | #N/A | #N/A | #N/A | #N/A | #N/A
162115100pJPN | 塩酸, 合成, 35% | JP | 1 | kg | #N/A | #N/A | #N/A | #N/A | #N/A | #N/A | #N/A | #N/A | #N/A | #N/A | #N/A | #N/A | #N/A | #N/A | #N/A | #N/A | #N/A | #N/A | #N/A | #N/A | #N/A | #N/A | #N/A | #N/A | #N/A | #N/A | #N/A | #N/A | #N/A | #N/A | #N/A | #N/A | #N/A
162115112pJPN | 塩酸, PMPPI副生, 31.4%HCl | JP | 1 | kg | #N/A | #N/A | #N/A | #N/A | #N/A | #N/A | #N/A | #N/A | #N/A | #N/A | #N/A | #N/A | #N/A | #N/A | #N/A | #N/A | #N/A | #N/A | #N/A | #N/A | #N/A | #N/A | #N/A | #N/A | #N/A | #N/A | #N/A | #N/A | #N/A | #N/A | #N/A | #N/A | #N/A
162115113pJPN | 塩酸, 塩化アリル副生, 32%HCl | JP | 1 | kg | #N/A | #N/A | #N/A | #N/A | #N/A | #N/A | #N/A | #N/A | #N/A | #N/A | #N/A | #N/A | #N/A | #N/A | #N/A | #N/A | #N/A | #N/A | #N/A | #N/A | #N/A | #N/A | #N/A | #N/A | #N/A | #N/A | #N/A | #N/A | #N/A | #N/A | #N/A | #N/A | #N/A
162115115pJPN | 塩酸, 1,1-ジクロロ-1-フルオロエタン副生 | JP | 1 | kg | #N/A | #N/A | #N/A | #N/A | #N/A | #N/A | #N/A | #N/A | #N/A | #N/A | #N/A | #N/A | #N/A | #N/A | #N/A | #N/A | #N/A | #N/A | #N/A | #N/A | #N/A | #N/A | #N/A | #N/A | #N/A | #N/A | #N/A | #N/A | #N/A | #N/A | #N/A | #N/A | #N/A
162115116pJPN | 塩酸, 1,1,1,2-テトラフルオロエタン副生 | JP | 1 | kg | #N/A | #N/A | #N/A | #N/A | #N/A | #N/A | #N/A | #N/A | #N/A | #N/A | #N/A | #N/A | #N/A | #N/A | #N/A | #N/A | #N/A | #N/A | #N/A | #N/A | #N/A | #N/A | #N/A | #N/A | #N/A | #N/A | #N/A | #N/A | #N/A | #N/A | #N/A | #N/A | #N/A
162115117pJPN | 塩酸, 1,1,1,3,3-ペンタフルオロプロパン副生, 35%HCl | JP | 1 | kg | #N/A | #N/A | #N/A | #N/A | #N/A | #N/A | #N/A | #N/A | #N/A | #N/A | #N/A | #N/A | #N/A | #N/A | #N/A | #N/A | #N/A | #N/A | #N/A | #N/A | #N/A | #N/A | #N/A | #N/A | #N/A | #N/A | #N/A | #N/A | #N/A | #N/A | #N/A | #N/A | #N/A
162115118pJPN | 塩酸, HMDI副生, 5.7%HCl | JP | 1 | kg | #N/A | #N/A | #N/A | #N/A | #N/A | #N/A | #N/A | #N/A | #N/A | #N/A | #N/A | #N/A | #N/A | #N/A | #N/A | #N/A | #N/A | #N/A | #N/A | #N/A | #N/A | #N/A | #N/A | #N/A | #N/A | #N/A | #N/A | #N/A | #N/A | #N/A | #N/A | #N/A | #N/A
162115119pJPN | 塩酸, MDI副生 | JP | 1 | kg | #N/A | #N/A | #N/A | #N/A | #N/A | #N/A | #N/A | #N/A | #N/A | #N/A | #N/A | #N/A | #N/A | #N/A | #N/A | #N/A | #N/A | #N/A | #N/A | #N/A | #N/A | #N/A | #N/A | #N/A | #N/A | #N/A | #N/A | #N/A | #N/A | #N/A | #N/A | #N/A | #N/A
162115120pJPN | 塩酸, TDI副生, 31.5%HCl | JP | 1 | kg | #N/A | #N/A | #N/A | #N/A | #N/A | #N/A | #N/A | #N/A | #N/A | #N/A | #N/A | #N/A | #N/A | #N/A | #N/A | #N/A | #N/A | #N/A | #N/A | #N/A | #N/A | #N/A | #N/A | #N/A | #N/A | #N/A | #N/A | #N/A | #N/A | #N/A | #N/A | #N/A | #N/A
162115122pJPN | 塩酸, クロロジフルオロメタン副生 | JP | 1 | kg | #N/A | #N/A | #N/A | #N/A | #N/A | #N/A | #N/A | #N/A | #N/A | #N/A | #N/A | #N/A | #N/A | #N/A | #N/A | #N/A | #N/A | #N/A | #N/A | #N/A | #N/A | #N/A | #N/A | #N/A | #N/A | #N/A | #N/A | #N/A | #N/A | #N/A | #N/A | #N/A | #N/A
162115123pJPN | 塩酸, テトラフルオロエチレン副生 | JP | 1 | kg | #N/A | #N/A | #N/A | #N/A | #N/A | #N/A | #N/A | #N/A | #N/A | #N/A | #N/A | #N/A | #N/A | #N/A | #N/A | #N/A | #N/A | #N/A | #N/A | #N/A | #N/A | #N/A | #N/A | #N/A | #N/A | #N/A | #N/A | #N/A | #N/A | #N/A | #N/A | #N/A | #N/A
162115124pJPN | 塩酸, トリクロロエチレン副生 | JP | 1 | kg | #N/A | #N/A | #N/A | #N/A | #N/A | #N/A | #N/A | #N/A | #N/A | #N/A | #N/A | #N/A | #N/A | #N/A | #N/A | #N/A | #N/A | #N/A | #N/A | #N/A | #N/A | #N/A | #N/A | #N/A | #N/A | #N/A | #N/A | #N/A | #N/A | #N/A | #N/A | #N/A | #N/A
162115125pJPN | 塩酸, トリクロロフルオロメタン, 35%HCl | JP | 1 | kg | #N/A | #N/A | #N/A | #N/A | #N/A | #N/A | #N/A | #N/A | #N/A | #N/A | #N/A | #N/A | #N/A | #N/A | #N/A | #N/A | #N/A | #N/A | #N/A | #N/A | #N/A | #N/A | #N/A | #N/A | #N/A | #N/A | #N/A | #N/A | #N/A | #N/A | #N/A | #N/A | #N/A
162115126pJPN | 塩酸, 塩化ビニリデン副生 | JP | 1 | kg | #N/A | #N/A | #N/A | #N/A | #N/A | #N/A | #N/A | #N/A | #N/A | #N/A | #N/A | #N/A | #N/A | #N/A | #N/A | #N/A | #N/A | #N/A | #N/A | #N/A | #N/A | #N/A | #N/A | #N/A | #N/A | #N/A | #N/A | #N/A | #N/A | #N/A | #N/A | #N/A | #N/A
162115200pJPN | 塩酸, 酸洗廃液 | JP | 1 | kg | #N/A | #N/A | #N/A | #N/A | #N/A | #N/A | #N/A | #N/A | #N/A | #N/A | #N/A | #N/A | #N/A | #N/A | #N/A | #N/A | #N/A | #N/A | #N/A | #N/A | #N/A | #N/A | #N/A | #N/A | #N/A | #N/A | #N/A | #N/A | #N/A | #N/A | #N/A | #N/A | #N/A
162115201pJPN | 塩酸, テトラクロロエチレン副生, 100%HCl | JP | 1 | kg | #N/A | #N/A | #N/A | #N/A | #N/A | #N/A | #N/A | #N/A | #N/A | #N/A | #N/A | #N/A | #N/A | #N/A | #N/A | #N/A | #N/A | #N/A | #N/A | #N/A | #N/A | #N/A | #N/A | #N/A | #N/A | #N/A | #N/A | #N/A | #N/A | #N/A | #N/A | #N/A | #N/A
162116000pJPN | 次亜塩素酸ナトリウム | JP | 1 | kg | #N/A | #N/A | #N/A | #N/A | #N/A | #N/A | #N/A | #N/A | #N/A | #N/A | #N/A | #N/A | #N/A | #N/A | #N/A | #N/A | #N/A | #N/A | #N/A | #N/A | #N/A | #N/A | #N/A | #N/A | #N/A | #N/A | #N/A | #N/A | #N/A | #N/A | #N/A | #N/A | #N/A
162119000pJPN | その他のソーダ工業製品 | JP | 1 | kg | #N/A | #N/A | #N/A | #N/A | #N/A | #N/A | #N/A | #N/A | #N/A | #N/A | #N/A | #N/A | #N/A | #N/A | #N/A | #N/A | #N/A | #N/A | #N/A | #N/A | #N/A | #N/A | #N/A | #N/A | #N/A | #N/A | #N/A | #N/A | #N/A | #N/A | #N/A | #N/A | #N/A
162119100pJPN | 塩素ガス | JP | 1 | kg | #N/A | #N/A | #N/A | #N/A | #N/A | #N/A | #N/A | #N/A | #N/A | #N/A | #N/A | #N/A | #N/A | #N/A | #N/A | #N/A | #N/A | #N/A | #N/A | #N/A | #N/A | #N/A | #N/A | #N/A | #N/A | #N/A | #N/A | #N/A | #N/A | #N/A | #N/A | #N/A | #N/A
162119102pJPN | ぎ酸ソーダ, ペンタエリスリトール副生 | JP | 1 | kg | #N/A | #N/A | #N/A | #N/A | #N/A | #N/A | #N/A | #N/A | #N/A | #N/A | #N/A | #N/A | #N/A | #N/A | #N/A | #N/A | #N/A | #N/A | #N/A | #N/A | #N/A | #N/A | #N/A | #N/A | #N/A | #N/A | #N/A | #N/A | #N/A | #N/A | #N/A | #N/A | #N/A
162119200pJPN | 過酸化ナトリウム | JP | 1 | kg | #N/A | #N/A | #N/A | #N/A | #N/A | #N/A | #N/A | #N/A | #N/A | #N/A | #N/A | #N/A | #N/A | #N/A | #N/A | #N/A | #N/A | #N/A | #N/A | #N/A | #N/A | #N/A | #N/A | #N/A | #N/A | #N/A | #N/A | #N/A | #N/A | #N/A | #N/A | #N/A | #N/A
162119201pJPN | 塩化カルシウム, 40%水溶液 | JP | 1 | kg | #N/A | #N/A | #N/A | #N/A | #N/A | #N/A | #N/A | #N/A | #N/A | #N/A | #N/A | #N/A | #N/A | #N/A | #N/A | #N/A | #N/A | #N/A | #N/A | #N/A | #N/A | #N/A | #N/A | #N/A | #N/A | #N/A | #N/A | #N/A | #N/A | #N/A | #N/A | #N/A | #N/A
162119202pJPN | 炭酸水素ナトリウム(重炭酸ナトリウム) | JP | 1 | kg | #N/A | #N/A | #N/A | #N/A | #N/A | #N/A | #N/A | #N/A | #N/A | #N/A | #N/A | #N/A | #N/A | #N/A | #N/A | #N/A | #N/A | #N/A | #N/A | #N/A | #N/A | #N/A | #N/A | #N/A | #N/A | #N/A | #N/A | #N/A | #N/A | #N/A | #N/A | #N/A | #N/A
162119203pJPN | 塩化カルシウム, 2水塩 | JP | 1 | kg | #N/A | #N/A | #N/A | #N/A | #N/A | #N/A | #N/A | #N/A | #N/A | #N/A | #N/A | #N/A | #N/A | #N/A | #N/A | #N/A | #N/A | #N/A | #N/A | #N/A | #N/A | #N/A | #N/A | #N/A | #N/A | #N/A | #N/A | #N/A | #N/A | #N/A | #N/A | #N/A | #N/A
162119204pJPN | 塩化アンモニウム | JP | 1 | kg | #N/A | #N/A | #N/A | #N/A | #N/A | #N/A | #N/A | #N/A | #N/A | #N/A | #N/A | #N/A | #N/A | #N/A | #N/A | #N/A | #N/A | #N/A | #N/A | #N/A | #N/A | #N/A | #N/A | #N/A | #N/A | #N/A | #N/A | #N/A | #N/A | #N/A | #N/A | #N/A | #N/A
162200000mJPN | 無機顔料, 4桁 | JP | 1 | kg | #N/A | #N/A | #N/A | #N/A | #N/A | #N/A | #N/A | #N/A | #N/A | #N/A | #N/A | #N/A | #N/A | #N/A | #N/A | #N/A | #N/A | #N/A | #N/A | #N/A | #N/A | #N/A | #N/A | #N/A | #N/A | #N/A | #N/A | #N/A | #N/A | #N/A | #N/A | #N/A | #N/A
162211000pJPN | 亜鉛華 | JP | 1 | kg | #N/A | #N/A | #N/A | #N/A | #N/A | #N/A | #N/A | #N/A | #N/A | #N/A | #N/A | #N/A | #N/A | #N/A | #N/A | #N/A | #N/A | #N/A | #N/A | #N/A | #N/A | #N/A | #N/A | #N/A | #N/A | #N/A | #N/A | #N/A | #N/A | #N/A | #N/A | #N/A | #N/A
162212000pJPN | 酸化チタン | JP | 1 | kg | #N/A | #N/A | #N/A | #N/A | #N/A | #N/A | #N/A | #N/A | #N/A | #N/A | #N/A | #N/A | #N/A | #N/A | #N/A | #N/A | #N/A | #N/A | #N/A | #N/A | #N/A | #N/A | #N/A | #N/A | #N/A | #N/A | #N/A | #N/A | #N/A | #N/A | #N/A | #N/A | #N/A
162213000mJPN | 酸化第二鉄（べんがら） | JP | 1 | kg | #N/A | #N/A | #N/A | #N/A | #N/A | #N/A | #N/A | #N/A | #N/A | #N/A | #N/A | #N/A | #N/A | #N/A | #N/A | #N/A | #N/A | #N/A | #N/A | #N/A | #N/A | #N/A | #N/A | #N/A | #N/A | #N/A | #N/A | #N/A | #N/A | #N/A | #N/A | #N/A | #N/A
162213200pJPN | 酸化第二鉄, 酸洗廃液, 乾式法 | JP | 1 | kg | #N/A | #N/A | #N/A | #N/A | #N/A | #N/A | #N/A | #N/A | #N/A | #N/A | #N/A | #N/A | #N/A | #N/A | #N/A | #N/A | #N/A | #N/A | #N/A | #N/A | #N/A | #N/A | #N/A | #N/A | #N/A | #N/A | #N/A | #N/A | #N/A | #N/A | #N/A | #N/A | #N/A
162213201pJPN | 酸化第二鉄, １水塩, 酸洗廃液, 湿式法 | JP | 1 | kg | #N/A | #N/A | #N/A | #N/A | #N/A | #N/A | #N/A | #N/A | #N/A | #N/A | #N/A | #N/A | #N/A | #N/A | #N/A | #N/A | #N/A | #N/A | #N/A | #N/A | #N/A | #N/A | #N/A | #N/A | #N/A | #N/A | #N/A | #N/A | #N/A | #N/A | #N/A | #N/A | #N/A
162214000pJPN | カーボンブラック | JP | 1 | kg | #N/A | #N/A | #N/A | #N/A | #N/A | #N/A | #N/A | #N/A | #N/A | #N/A | #N/A | #N/A | #N/A | #N/A | #N/A | #N/A | #N/A | #N/A | #N/A | #N/A | #N/A | #N/A | #N/A | #N/A | #N/A | #N/A | #N/A | #N/A | #N/A | #N/A | #N/A | #N/A | #N/A
162215100mJPN | 黒色顔料, 再生パレット着色用 | JP | 1 | kg | #N/A | #N/A | #N/A | #N/A | #N/A | #N/A | #N/A | #N/A | #N/A | #N/A | #N/A | #N/A | #N/A | #N/A | #N/A | #N/A | #N/A | #N/A | #N/A | #N/A | #N/A | #N/A | #N/A | #N/A | #N/A | #N/A | #N/A | #N/A | #N/A | #N/A | #N/A | #N/A | #N/A
162219000pJPN | その他の無機顔料 | JP | 1 | kg | #N/A | #N/A | #N/A | #N/A | #N/A | #N/A | #N/A | #N/A | #N/A | #N/A | #N/A | #N/A | #N/A | #N/A | #N/A | #N/A | #N/A | #N/A | #N/A | #N/A | #N/A | #N/A | #N/A | #N/A | #N/A | #N/A | #N/A | #N/A | #N/A | #N/A | #N/A | #N/A | #N/A
162219200pJPN | リトポン | JP | 1 | kg | #N/A | #N/A | #N/A | #N/A | #N/A | #N/A | #N/A | #N/A | #N/A | #N/A | #N/A | #N/A | #N/A | #N/A | #N/A | #N/A | #N/A | #N/A | #N/A | #N/A | #N/A | #N/A | #N/A | #N/A | #N/A | #N/A | #N/A | #N/A | #N/A | #N/A | #N/A | #N/A | #N/A
162300000mJPN | 圧縮ガス・液化ガス, 4桁 | JP | 1 | JPY | #N/A | #N/A | #N/A | #N/A | #N/A | #N/A | #N/A | #N/A | #N/A | #N/A | #N/A | #N/A | #N/A | #N/A | #N/A | #N/A | #N/A | #N/A | #N/A | #N/A | #N/A | #N/A | #N/A | #N/A | #N/A | #N/A | #N/A | #N/A | #N/A | #N/A | #N/A | #N/A | #N/A
162311000pJPN | 酸素ガス（液化酸素を含む） | JP | 1 | m3 | #N/A | #N/A | #N/A | #N/A | #N/A | #N/A | #N/A | #N/A | #N/A | #N/A | #N/A | #N/A | #N/A | #N/A | #N/A | #N/A | #N/A | #N/A | #N/A | #N/A | #N/A | #N/A | #N/A | #N/A | #N/A | #N/A | #N/A | #N/A | #N/A | #N/A | #N/A | #N/A | #N/A
162312000mJPN | 水素ガス | JP | 1 | m3 | #N/A | #N/A | #N/A | #N/A | #N/A | #N/A | #N/A | #N/A | #N/A | #N/A | #N/A | #N/A | #N/A | #N/A | #N/A | #N/A | #N/A | #N/A | #N/A | #N/A | #N/A | #N/A | #N/A | #N/A | #N/A | #N/A | #N/A | #N/A | #N/A | #N/A | #N/A | #N/A | #N/A
162312102pJPN | 水素リッチガス, ナフサ分解 | JP | 1 | kg | #N/A | #N/A | #N/A | #N/A | #N/A | #N/A | #N/A | #N/A | #N/A | #N/A | #N/A | #N/A | #N/A | #N/A | #N/A | #N/A | #N/A | #N/A | #N/A | #N/A | #N/A | #N/A | #N/A | #N/A | #N/A | #N/A | #N/A | #N/A | #N/A | #N/A | #N/A | #N/A | #N/A
162312103pJPN | 水素, 塩素副生 | JP | 1 | kg | #N/A | #N/A | #N/A | #N/A | #N/A | #N/A | #N/A | #N/A | #N/A | #N/A | #N/A | #N/A | #N/A | #N/A | #N/A | #N/A | #N/A | #N/A | #N/A | #N/A | #N/A | #N/A | #N/A | #N/A | #N/A | #N/A | #N/A | #N/A | #N/A | #N/A | #N/A | #N/A | #N/A
162312105pJPN | 水素, メチルエチルケトン副生 | JP | 1 | kg | #N/A | #N/A | #N/A | #N/A | #N/A | #N/A | #N/A | #N/A | #N/A | #N/A | #N/A | #N/A | #N/A | #N/A | #N/A | #N/A | #N/A | #N/A | #N/A | #N/A | #N/A | #N/A | #N/A | #N/A | #N/A | #N/A | #N/A | #N/A | #N/A | #N/A | #N/A | #N/A | #N/A
162312106pJPN | 水素, メタノール分解 | JP | 1 | kg | #N/A | #N/A | #N/A | #N/A | #N/A | #N/A | #N/A | #N/A | #N/A | #N/A | #N/A | #N/A | #N/A | #N/A | #N/A | #N/A | #N/A | #N/A | #N/A | #N/A | #N/A | #N/A | #N/A | #N/A | #N/A | #N/A | #N/A | #N/A | #N/A | #N/A | #N/A | #N/A | #N/A
162312200pJPN | 水素, 都市ガス | JP | 1 | m3 | #N/A | #N/A | #N/A | #N/A | #N/A | #N/A | #N/A | #N/A | #N/A | #N/A | #N/A | #N/A | #N/A | #N/A | #N/A | #N/A | #N/A | #N/A | #N/A | #N/A | #N/A | #N/A | #N/A | #N/A | #N/A | #N/A | #N/A | #N/A | #N/A | #N/A | #N/A | #N/A | #N/A
162312540rJPN | 水素ガス, 出力, リマインダーフロー | (REM) | 1 | m3 | #N/A | #N/A | #N/A | #N/A | #N/A | #N/A | #N/A | #N/A | #N/A | #N/A | #N/A | #N/A | #N/A | #N/A | #N/A | #N/A | #N/A | #N/A | #N/A | #N/A | #N/A | #N/A | #N/A | #N/A | #N/A | #N/A | #N/A | #N/A | #N/A | #N/A | #N/A | #N/A | #N/A
162312801pJPN | 水素の燃焼エネルギー | JP | 1 | MJ | #N/A | #N/A | #N/A | #N/A | #N/A | #N/A | #N/A | #N/A | #N/A | #N/A | #N/A | #N/A | #N/A | #N/A | #N/A | #N/A | #N/A | #N/A | #N/A | #N/A | #N/A | #N/A | #N/A | #N/A | #N/A | #N/A | #N/A | #N/A | #N/A | #N/A | #N/A | #N/A | #N/A
162313000pJPN | 溶解アセチレン | JP | 1 | kg | #N/A | #N/A | #N/A | #N/A | #N/A | #N/A | #N/A | #N/A | #N/A | #N/A | #N/A | #N/A | #N/A | #N/A | #N/A | #N/A | #N/A | #N/A | #N/A | #N/A | #N/A | #N/A | #N/A | #N/A | #N/A | #N/A | #N/A | #N/A | #N/A | #N/A | #N/A | #N/A | #N/A
162314000pJPN | 炭酸ガス | JP | 1 | kg | #N/A | #N/A | #N/A | #N/A | #N/A | #N/A | #N/A | #N/A | #N/A | #N/A | #N/A | #N/A | #N/A | #N/A | #N/A | #N/A | #N/A | #N/A | #N/A | #N/A | #N/A | #N/A | #N/A | #N/A | #N/A | #N/A | #N/A | #N/A | #N/A | #N/A | #N/A | #N/A | #N/A
162314101pJPN | 炭酸ガス, 水素副生 | JP | 1 | kg | #N/A | #N/A | #N/A | #N/A | #N/A | #N/A | #N/A | #N/A | #N/A | #N/A | #N/A | #N/A | #N/A | #N/A | #N/A | #N/A | #N/A | #N/A | #N/A | #N/A | #N/A | #N/A | #N/A | #N/A | #N/A | #N/A | #N/A | #N/A | #N/A | #N/A | #N/A | #N/A | #N/A
162314200pJPN | ドライアイス | JP | 1 | kg | #N/A | #N/A | #N/A | #N/A | #N/A | #N/A | #N/A | #N/A | #N/A | #N/A | #N/A | #N/A | #N/A | #N/A | #N/A | #N/A | #N/A | #N/A | #N/A | #N/A | #N/A | #N/A | #N/A | #N/A | #N/A | #N/A | #N/A | #N/A | #N/A | #N/A | #N/A | #N/A | #N/A
162315000pJPN | 窒素 | JP | 1 | m3 | #N/A | #N/A | #N/A | #N/A | #N/A | #N/A | #N/A | #N/A | #N/A | #N/A | #N/A | #N/A | #N/A | #N/A | #N/A | #N/A | #N/A | #N/A | #N/A | #N/A | #N/A | #N/A | #N/A | #N/A | #N/A | #N/A | #N/A | #N/A | #N/A | #N/A | #N/A | #N/A | #N/A
162319000pJPN | その他の圧縮ガス・液化ガス | JP | 1 | m3 | #N/A | #N/A | #N/A | #N/A | #N/A | #N/A | #N/A | #N/A | #N/A | #N/A | #N/A | #N/A | #N/A | #N/A | #N/A | #N/A | #N/A | #N/A | #N/A | #N/A | #N/A | #N/A | #N/A | #N/A | #N/A | #N/A | #N/A | #N/A | #N/A | #N/A | #N/A | #N/A | #N/A
162319100pJPN | 合成ガス | JP | 1 | m3 | #N/A | #N/A | #N/A | #N/A | #N/A | #N/A | #N/A | #N/A | #N/A | #N/A | #N/A | #N/A | #N/A | #N/A | #N/A | #N/A | #N/A | #N/A | #N/A | #N/A | #N/A | #N/A | #N/A | #N/A | #N/A | #N/A | #N/A | #N/A | #N/A | #N/A | #N/A | #N/A | #N/A
162319101pJPN | 一酸化炭素 | JP | 1 | m3 | #N/A | #N/A | #N/A | #N/A | #N/A | #N/A | #N/A | #N/A | #N/A | #N/A | #N/A | #N/A | #N/A | #N/A | #N/A | #N/A | #N/A | #N/A | #N/A | #N/A | #N/A | #N/A | #N/A | #N/A | #N/A | #N/A | #N/A | #N/A | #N/A | #N/A | #N/A | #N/A | #N/A
162319201pJPN | 液体ヘリウム, 液化工程 | JP | 1 | L | #N/A | #N/A | #N/A | #N/A | #N/A | #N/A | #N/A | #N/A | #N/A | #N/A | #N/A | #N/A | #N/A | #N/A | #N/A | #N/A | #N/A | #N/A | #N/A | #N/A | #N/A | #N/A | #N/A | #N/A | #N/A | #N/A | #N/A | #N/A | #N/A | #N/A | #N/A | #N/A | #N/A
162319202pJPN | 圧縮空気, 15 m3 per min クラス | JP | 1 | m3 | #N/A | #N/A | #N/A | #N/A | #N/A | #N/A | #N/A | #N/A | #N/A | #N/A | #N/A | #N/A | #N/A | #N/A | #N/A | #N/A | #N/A | #N/A | #N/A | #N/A | #N/A | #N/A | #N/A | #N/A | #N/A | #N/A | #N/A | #N/A | #N/A | #N/A | #N/A | #N/A | #N/A
162319203pJPN | 圧縮空気, 90 m3 per min クラス | JP | 1 | m3 | #N/A | #N/A | #N/A | #N/A | #N/A | #N/A | #N/A | #N/A | #N/A | #N/A | #N/A | #N/A | #N/A | #N/A | #N/A | #N/A | #N/A | #N/A | #N/A | #N/A | #N/A | #N/A | #N/A | #N/A | #N/A | #N/A | #N/A | #N/A | #N/A | #N/A | #N/A | #N/A | #N/A
162319204pJPN | ヘリウム | JP | 1 | m3 | #N/A | #N/A | #N/A | #N/A | #N/A | #N/A | #N/A | #N/A | #N/A | #N/A | #N/A | #N/A | #N/A | #N/A | #N/A | #N/A | #N/A | #N/A | #N/A | #N/A | #N/A | #N/A | #N/A | #N/A | #N/A | #N/A | #N/A | #N/A | #N/A | #N/A | #N/A | #N/A | #N/A
162319540rJPN | 天然ガス, 出力, リマインダーフロー | (REM) | 1 | m3 | #N/A | #N/A | #N/A | #N/A | #N/A | #N/A | #N/A | #N/A | #N/A | #N/A | #N/A | #N/A | #N/A | #N/A | #N/A | #N/A | #N/A | #N/A | #N/A | #N/A | #N/A | #N/A | #N/A | #N/A | #N/A | #N/A | #N/A | #N/A | #N/A | #N/A | #N/A | #N/A | #N/A
162400000mJPN | 塩, 4桁 | JP | 1 | JPY | #N/A | #N/A | #N/A | #N/A | #N/A | #N/A | #N/A | #N/A | #N/A | #N/A | #N/A | #N/A | #N/A | #N/A | #N/A | #N/A | #N/A | #N/A | #N/A | #N/A | #N/A | #N/A | #N/A | #N/A | #N/A | #N/A | #N/A | #N/A | #N/A | #N/A | #N/A | #N/A | #N/A
162400540rJPN | NaCl, 出力, リマインダーフロー | (REM) | 1 | kg | #N/A | #N/A | #N/A | #N/A | #N/A | #N/A | #N/A | #N/A | #N/A | #N/A | #N/A | #N/A | #N/A | #N/A | #N/A | #N/A | #N/A | #N/A | #N/A | #N/A | #N/A | #N/A | #N/A | #N/A | #N/A | #N/A | #N/A | #N/A | #N/A | #N/A | #N/A | #N/A | #N/A
162411000pJPN | 塩 | JP | 1 | kg | #N/A | #N/A | #N/A | #N/A | #N/A | #N/A | #N/A | #N/A | #N/A | #N/A | #N/A | #N/A | #N/A | #N/A | #N/A | #N/A | #N/A | #N/A | #N/A | #N/A | #N/A | #N/A | #N/A | #N/A | #N/A | #N/A | #N/A | #N/A | #N/A | #N/A | #N/A | #N/A | #N/A
162411201pJPN | 工業塩, 岩塩, 乾式採掘法 | JP | 1 | kg | #N/A | #N/A | #N/A | #N/A | #N/A | #N/A | #N/A | #N/A | #N/A | #N/A | #N/A | #N/A | #N/A | #N/A | #N/A | #N/A | #N/A | #N/A | #N/A | #N/A | #N/A | #N/A | #N/A | #N/A | #N/A | #N/A | #N/A | #N/A | #N/A | #N/A | #N/A | #N/A | #N/A
162412000pJPN | 食卓塩（精製塩を含む） | JP | 1 | kg | #N/A | #N/A | #N/A | #N/A | #N/A | #N/A | #N/A | #N/A | #N/A | #N/A | #N/A | #N/A | #N/A | #N/A | #N/A | #N/A | #N/A | #N/A | #N/A | #N/A | #N/A | #N/A | #N/A | #N/A | #N/A | #N/A | #N/A | #N/A | #N/A | #N/A | #N/A | #N/A | #N/A
162412201pJPN | 食用塩, 岩塩, 溶解採掘法 | JP | 1 | kg | #N/A | #N/A | #N/A | #N/A | #N/A | #N/A | #N/A | #N/A | #N/A | #N/A | #N/A | #N/A | #N/A | #N/A | #N/A | #N/A | #N/A | #N/A | #N/A | #N/A | #N/A | #N/A | #N/A | #N/A | #N/A | #N/A | #N/A | #N/A | #N/A | #N/A | #N/A | #N/A | #N/A
162412202pJPN | 食用塩, 海水, 平釜煎ごう式 | JP | 1 | kg | #N/A | #N/A | #N/A | #N/A | #N/A | #N/A | #N/A | #N/A | #N/A | #N/A | #N/A | #N/A | #N/A | #N/A | #N/A | #N/A | #N/A | #N/A | #N/A | #N/A | #N/A | #N/A | #N/A | #N/A | #N/A | #N/A | #N/A | #N/A | #N/A | #N/A | #N/A | #N/A | #N/A
162413000pJPN | かん水、にがり | JP | 1 | JPY | #N/A | #N/A | #N/A | #N/A | #N/A | #N/A | #N/A | #N/A | #N/A | #N/A | #N/A | #N/A | #N/A | #N/A | #N/A | #N/A | #N/A | #N/A | #N/A | #N/A | #N/A | #N/A | #N/A | #N/A | #N/A | #N/A | #N/A | #N/A | #N/A | #N/A | #N/A | #N/A | #N/A
162413540rJPN | にがり, 出力, リマインダーフロー | (REM) | 1 | L | #N/A | #N/A | #N/A | #N/A | #N/A | #N/A | #N/A | #N/A | #N/A | #N/A | #N/A | #N/A | #N/A | #N/A | #N/A | #N/A | #N/A | #N/A | #N/A | #N/A | #N/A | #N/A | #N/A | #N/A | #N/A | #N/A | #N/A | #N/A | #N/A | #N/A | #N/A | #N/A | #N/A
162900000mJPN | その他の無機化学工業製品, 4桁 | JP | 1 | kg | #N/A | #N/A | #N/A | #N/A | #N/A | #N/A | #N/A | #N/A | #N/A | #N/A | #N/A | #N/A | #N/A | #N/A | #N/A | #N/A | #N/A | #N/A | #N/A | #N/A | #N/A | #N/A | #N/A | #N/A | #N/A | #N/A | #N/A | #N/A | #N/A | #N/A | #N/A | #N/A | #N/A
162900541rJPN | 硫化水素, 出力, リマインダーフロー | (REM) | 1 | kg | #N/A | #N/A | #N/A | #N/A | #N/A | #N/A | #N/A | #N/A | #N/A | #N/A | #N/A | #N/A | #N/A | #N/A | #N/A | #N/A | #N/A | #N/A | #N/A | #N/A | #N/A | #N/A | #N/A | #N/A | #N/A | #N/A | #N/A | #N/A | #N/A | #N/A | #N/A | #N/A | #N/A
162900640rJPN | 二酸化硫黄, 入力, リマインダーフロー | (REM) | 1 | kg | #N/A | #N/A | #N/A | #N/A | #N/A | #N/A | #N/A | #N/A | #N/A | #N/A | #N/A | #N/A | #N/A | #N/A | #N/A | #N/A | #N/A | #N/A | #N/A | #N/A | #N/A | #N/A | #N/A | #N/A | #N/A | #N/A | #N/A | #N/A | #N/A | #N/A | #N/A | #N/A | #N/A
162900641rJPN | 硫化水素, 入力, リマインダーフロー | (REM) | 1 | kg | #N/A | #N/A | #N/A | #N/A | #N/A | #N/A | #N/A | #N/A | #N/A | #N/A | #N/A | #N/A | #N/A | #N/A | #N/A | #N/A | #N/A | #N/A | #N/A | #N/A | #N/A | #N/A | #N/A | #N/A | #N/A | #N/A | #N/A | #N/A | #N/A | #N/A | #N/A | #N/A | #N/A
162911000pJPN | カルシウムカーバイド | JP | 1 | kg | #N/A | #N/A | #N/A | #N/A | #N/A | #N/A | #N/A | #N/A | #N/A | #N/A | #N/A | #N/A | #N/A | #N/A | #N/A | #N/A | #N/A | #N/A | #N/A | #N/A | #N/A | #N/A | #N/A | #N/A | #N/A | #N/A | #N/A | #N/A | #N/A | #N/A | #N/A | #N/A | #N/A
162912000mJPN | りん酸 | JP | 1 | kg | #N/A | #N/A | #N/A | #N/A | #N/A | #N/A | #N/A | #N/A | #N/A | #N/A | #N/A | #N/A | #N/A | #N/A | #N/A | #N/A | #N/A | #N/A | #N/A | #N/A | #N/A | #N/A | #N/A | #N/A | #N/A | #N/A | #N/A | #N/A | #N/A | #N/A | #N/A | #N/A | #N/A
162912101pJPN | りん酸, 湿式 | JP | 1 | kg | #N/A | #N/A | #N/A | #N/A | #N/A | #N/A | #N/A | #N/A | #N/A | #N/A | #N/A | #N/A | #N/A | #N/A | #N/A | #N/A | #N/A | #N/A | #N/A | #N/A | #N/A | #N/A | #N/A | #N/A | #N/A | #N/A | #N/A | #N/A | #N/A | #N/A | #N/A | #N/A | #N/A
162912200pJPN | りん酸, 乾式 | JP | 1 | kg | #N/A | #N/A | #N/A | #N/A | #N/A | #N/A | #N/A | #N/A | #N/A | #N/A | #N/A | #N/A | #N/A | #N/A | #N/A | #N/A | #N/A | #N/A | #N/A | #N/A | #N/A | #N/A | #N/A | #N/A | #N/A | #N/A | #N/A | #N/A | #N/A | #N/A | #N/A | #N/A | #N/A
162921000mJPN | 硫酸（１００％換算） | JP | 1 | kg | #N/A | #N/A | #N/A | #N/A | #N/A | #N/A | #N/A | #N/A | #N/A | #N/A | #N/A | #N/A | #N/A | #N/A | #N/A | #N/A | #N/A | #N/A | #N/A | #N/A | #N/A | #N/A | #N/A | #N/A | #N/A | #N/A | #N/A | #N/A | #N/A | #N/A | #N/A | #N/A | #N/A
162921101pJPN | 硫酸, 合成 | JP | 1 | kg | #N/A | #N/A | #N/A | #N/A | #N/A | #N/A | #N/A | #N/A | #N/A | #N/A | #N/A | #N/A | #N/A | #N/A | #N/A | #N/A | #N/A | #N/A | #N/A | #N/A | #N/A | #N/A | #N/A | #N/A | #N/A | #N/A | #N/A | #N/A | #N/A | #N/A | #N/A | #N/A | #N/A
162921200pJPN | 硫酸, 銅副生 | JP | 1 | kg | #N/A | #N/A | #N/A | #N/A | #N/A | #N/A | #N/A | #N/A | #N/A | #N/A | #N/A | #N/A | #N/A | #N/A | #N/A | #N/A | #N/A | #N/A | #N/A | #N/A | #N/A | #N/A | #N/A | #N/A | #N/A | #N/A | #N/A | #N/A | #N/A | #N/A | #N/A | #N/A | #N/A
162922000pJPN | 硫酸アルミニウム | JP | 1 | kg | #N/A | #N/A | #N/A | #N/A | #N/A | #N/A | #N/A | #N/A | #N/A | #N/A | #N/A | #N/A | #N/A | #N/A | #N/A | #N/A | #N/A | #N/A | #N/A | #N/A | #N/A | #N/A | #N/A | #N/A | #N/A | #N/A | #N/A | #N/A | #N/A | #N/A | #N/A | #N/A | #N/A
162923000mJPN | カリウム塩類 | JP | 1 | kg | #N/A | #N/A | #N/A | #N/A | #N/A | #N/A | #N/A | #N/A | #N/A | #N/A | #N/A | #N/A | #N/A | #N/A | #N/A | #N/A | #N/A | #N/A | #N/A | #N/A | #N/A | #N/A | #N/A | #N/A | #N/A | #N/A | #N/A | #N/A | #N/A | #N/A | #N/A | #N/A | #N/A
162923100pJPN | 水酸化カリウム | JP | 1 | kg | #N/A | #N/A | #N/A | #N/A | #N/A | #N/A | #N/A | #N/A | #N/A | #N/A | #N/A | #N/A | #N/A | #N/A | #N/A | #N/A | #N/A | #N/A | #N/A | #N/A | #N/A | #N/A | #N/A | #N/A | #N/A | #N/A | #N/A | #N/A | #N/A | #N/A | #N/A | #N/A | #N/A
162923200pCAN | 塩化カリウム | CA | 1 | kg | #N/A | #N/A | #N/A | #N/A | #N/A | #N/A | #N/A | #N/A | #N/A | #N/A | #N/A | #N/A | #N/A | #N/A | #N/A | #N/A | #N/A | #N/A | #N/A | #N/A | #N/A | #N/A | #N/A | #N/A | #N/A | #N/A | #N/A | #N/A | #N/A | #N/A | #N/A | #N/A | #N/A
162923201pDEU | 硫酸カリウム | DE | 1 | kg | #N/A | #N/A | #N/A | #N/A | #N/A | #N/A | #N/A | #N/A | #N/A | #N/A | #N/A | #N/A | #N/A | #N/A | #N/A | #N/A | #N/A | #N/A | #N/A | #N/A | #N/A | #N/A | #N/A | #N/A | #N/A | #N/A | #N/A | #N/A | #N/A | #N/A | #N/A | #N/A | #N/A
162923202pJPN | 過マンガン酸カリウム | JP | 1 | kg | #N/A | #N/A | #N/A | #N/A | #N/A | #N/A | #N/A | #N/A | #N/A | #N/A | #N/A | #N/A | #N/A | #N/A | #N/A | #N/A | #N/A | #N/A | #N/A | #N/A | #N/A | #N/A | #N/A | #N/A | #N/A | #N/A | #N/A | #N/A | #N/A | #N/A | #N/A | #N/A | #N/A
162923203pJPN | 炭酸カリウム | JP | 1 | kg | #N/A | #N/A | #N/A | #N/A | #N/A | #N/A | #N/A | #N/A | #N/A | #N/A | #N/A | #N/A | #N/A | #N/A | #N/A | #N/A | #N/A | #N/A | #N/A | #N/A | #N/A | #N/A | #N/A | #N/A | #N/A | #N/A | #N/A | #N/A | #N/A | #N/A | #N/A | #N/A | #N/A
162924000pJPN | 硝酸銀 | JP | 1 | kg | #N/A | #N/A | #N/A | #N/A | #N/A | #N/A | #N/A | #N/A | #N/A | #N/A | #N/A | #N/A | #N/A | #N/A | #N/A | #N/A | #N/A | #N/A | #N/A | #N/A | #N/A | #N/A | #N/A | #N/A | #N/A | #N/A | #N/A | #N/A | #N/A | #N/A | #N/A | #N/A | #N/A
162925000pJPN | 過酸化水素 | JP | 1 | kg | #N/A | #N/A | #N/A | #N/A | #N/A | #N/A | #N/A | #N/A | #N/A | #N/A | #N/A | #N/A | #N/A | #N/A | #N/A | #N/A | #N/A | #N/A | #N/A | #N/A | #N/A | #N/A | #N/A | #N/A | #N/A | #N/A | #N/A | #N/A | #N/A | #N/A | #N/A | #N/A | #N/A
162926000mJPN | けい酸ナトリウム | JP | 1 | kg | #N/A | #N/A | #N/A | #N/A | #N/A | #N/A | #N/A | #N/A | #N/A | #N/A | #N/A | #N/A | #N/A | #N/A | #N/A | #N/A | #N/A | #N/A | #N/A | #N/A | #N/A | #N/A | #N/A | #N/A | #N/A | #N/A | #N/A | #N/A | #N/A | #N/A | #N/A | #N/A | #N/A
162926200pJPN | けい酸ナトリウム, 湿式法 | JP | 1 | kg | #N/A | #N/A | #N/A | #N/A | #N/A | #N/A | #N/A | #N/A | #N/A | #N/A | #N/A | #N/A | #N/A | #N/A | #N/A | #N/A | #N/A | #N/A | #N/A | #N/A | #N/A | #N/A | #N/A | #N/A | #N/A | #N/A | #N/A | #N/A | #N/A | #N/A | #N/A | #N/A | #N/A
162926201pJPN | けい酸ナトリウム, 乾式法 | JP | 1 | kg | #N/A | #N/A | #N/A | #N/A | #N/A | #N/A | #N/A | #N/A | #N/A | #N/A | #N/A | #N/A | #N/A | #N/A | #N/A | #N/A | #N/A | #N/A | #N/A | #N/A | #N/A | #N/A | #N/A | #N/A | #N/A | #N/A | #N/A | #N/A | #N/A | #N/A | #N/A | #N/A | #N/A
162927000pJPN | りん酸ナトリウム | JP | 1 | kg | #N/A | #N/A | #N/A | #N/A | #N/A | #N/A | #N/A | #N/A | #N/A | #N/A | #N/A | #N/A | #N/A | #N/A | #N/A | #N/A | #N/A | #N/A | #N/A | #N/A | #N/A | #N/A | #N/A | #N/A | #N/A | #N/A | #N/A | #N/A | #N/A | #N/A | #N/A | #N/A | #N/A
162928000pJPN | 活性炭 | JP | 1 | kg | #N/A | #N/A | #N/A | #N/A | #N/A | #N/A | #N/A | #N/A | #N/A | #N/A | #N/A | #N/A | #N/A | #N/A | #N/A | #N/A | #N/A | #N/A | #N/A | #N/A | #N/A | #N/A | #N/A | #N/A | #N/A | #N/A | #N/A | #N/A | #N/A | #N/A | #N/A | #N/A | #N/A
162931000mJPN | バリウム塩類 | JP | 1 | kg | #N/A | #N/A | #N/A | #N/A | #N/A | #N/A | #N/A | #N/A | #N/A | #N/A | #N/A | #N/A | #N/A | #N/A | #N/A | #N/A | #N/A | #N/A | #N/A | #N/A | #N/A | #N/A | #N/A | #N/A | #N/A | #N/A | #N/A | #N/A | #N/A | #N/A | #N/A | #N/A | #N/A
162931200pJPN | 炭酸バリウム | JP | 1 | kg | #N/A | #N/A | #N/A | #N/A | #N/A | #N/A | #N/A | #N/A | #N/A | #N/A | #N/A | #N/A | #N/A | #N/A | #N/A | #N/A | #N/A | #N/A | #N/A | #N/A | #N/A | #N/A | #N/A | #N/A | #N/A | #N/A | #N/A | #N/A | #N/A | #N/A | #N/A | #N/A | #N/A
162931201pJPN | 硫酸バリウム, 沈降 | JP | 1 | kg | #N/A | #N/A | #N/A | #N/A | #N/A | #N/A | #N/A | #N/A | #N/A | #N/A | #N/A | #N/A | #N/A | #N/A | #N/A | #N/A | #N/A | #N/A | #N/A | #N/A | #N/A | #N/A | #N/A | #N/A | #N/A | #N/A | #N/A | #N/A | #N/A | #N/A | #N/A | #N/A | #N/A
162931202pJPN | 塩化バリウム, 2水塩 | JP | 1 | kg | #N/A | #N/A | #N/A | #N/A | #N/A | #N/A | #N/A | #N/A | #N/A | #N/A | #N/A | #N/A | #N/A | #N/A | #N/A | #N/A | #N/A | #N/A | #N/A | #N/A | #N/A | #N/A | #N/A | #N/A | #N/A | #N/A | #N/A | #N/A | #N/A | #N/A | #N/A | #N/A | #N/A
162931203pJPN | 塩化バリウム, 無水塩 | JP | 1 | kg | #N/A | #N/A | #N/A | #N/A | #N/A | #N/A | #N/A | #N/A | #N/A | #N/A | #N/A | #N/A | #N/A | #N/A | #N/A | #N/A | #N/A | #N/A | #N/A | #N/A | #N/A | #N/A | #N/A | #N/A | #N/A | #N/A | #N/A | #N/A | #N/A | #N/A | #N/A | #N/A | #N/A
162932000pJPN | 触媒 | JP | 1 | kg | #N/A | #N/A | #N/A | #N/A | #N/A | #N/A | #N/A | #N/A | #N/A | #N/A | #N/A | #N/A | #N/A | #N/A | #N/A | #N/A | #N/A | #N/A | #N/A | #N/A | #N/A | #N/A | #N/A | #N/A | #N/A | #N/A | #N/A | #N/A | #N/A | #N/A | #N/A | #N/A | #N/A
162932200pJPN | 触媒, FCC用 | JP | 1 | kg | #N/A | #N/A | #N/A | #N/A | #N/A | #N/A | #N/A | #N/A | #N/A | #N/A | #N/A | #N/A | #N/A | #N/A | #N/A | #N/A | #N/A | #N/A | #N/A | #N/A | #N/A | #N/A | #N/A | #N/A | #N/A | #N/A | #N/A | #N/A | #N/A | #N/A | #N/A | #N/A | #N/A
162932201pJPN | 触媒, 脱硫用 | JP | 1 | kg | #N/A | #N/A | #N/A | #N/A | #N/A | #N/A | #N/A | #N/A | #N/A | #N/A | #N/A | #N/A | #N/A | #N/A | #N/A | #N/A | #N/A | #N/A | #N/A | #N/A | #N/A | #N/A | #N/A | #N/A | #N/A | #N/A | #N/A | #N/A | #N/A | #N/A | #N/A | #N/A | #N/A
162932202pJPN | 触媒, 脱硝用 | JP | 1 | kg | #N/A | #N/A | #N/A | #N/A | #N/A | #N/A | #N/A | #N/A | #N/A | #N/A | #N/A | #N/A | #N/A | #N/A | #N/A | #N/A | #N/A | #N/A | #N/A | #N/A | #N/A | #N/A | #N/A | #N/A | #N/A | #N/A | #N/A | #N/A | #N/A | #N/A | #N/A | #N/A | #N/A
162933000pJPN | 塩化第二鉄 | JP | 1 | kg | #N/A | #N/A | #N/A | #N/A | #N/A | #N/A | #N/A | #N/A | #N/A | #N/A | #N/A | #N/A | #N/A | #N/A | #N/A | #N/A | #N/A | #N/A | #N/A | #N/A | #N/A | #N/A | #N/A | #N/A | #N/A | #N/A | #N/A | #N/A | #N/A | #N/A | #N/A | #N/A | #N/A
162934000pJPN | ふっ化水素酸 | JP | 1 | kg | #N/A | #N/A | #N/A | #N/A | #N/A | #N/A | #N/A | #N/A | #N/A | #N/A | #N/A | #N/A | #N/A | #N/A | #N/A | #N/A | #N/A | #N/A | #N/A | #N/A | #N/A | #N/A | #N/A | #N/A | #N/A | #N/A | #N/A | #N/A | #N/A | #N/A | #N/A | #N/A | #N/A
162949000pJPN | 他に分類されない無機化学工業製品 | JP | 1 | kg | #N/A | #N/A | #N/A | #N/A | #N/A | #N/A | #N/A | #N/A | #N/A | #N/A | #N/A | #N/A | #N/A | #N/A | #N/A | #N/A | #N/A | #N/A | #N/A | #N/A | #N/A | #N/A | #N/A | #N/A | #N/A | #N/A | #N/A | #N/A | #N/A | #N/A | #N/A | #N/A | #N/A
162949100pJPN | 石こう, りん酸副生 | JP | 1 | kg | #N/A | #N/A | #N/A | #N/A | #N/A | #N/A | #N/A | #N/A | #N/A | #N/A | #N/A | #N/A | #N/A | #N/A | #N/A | #N/A | #N/A | #N/A | #N/A | #N/A | #N/A | #N/A | #N/A | #N/A | #N/A | #N/A | #N/A | #N/A | #N/A | #N/A | #N/A | #N/A | #N/A
162949104pJPN | 臭化水素酸, デカブロモジフェニルオキサイド副生, 48%HBr | JP | 1 | kg | #N/A | #N/A | #N/A | #N/A | #N/A | #N/A | #N/A | #N/A | #N/A | #N/A | #N/A | #N/A | #N/A | #N/A | #N/A | #N/A | #N/A | #N/A | #N/A | #N/A | #N/A | #N/A | #N/A | #N/A | #N/A | #N/A | #N/A | #N/A | #N/A | #N/A | #N/A | #N/A | #N/A
162949105pJPN | ポリ塩化アルミニウム, Al2O3 10% | JP | 1 | kg | #N/A | #N/A | #N/A | #N/A | #N/A | #N/A | #N/A | #N/A | #N/A | #N/A | #N/A | #N/A | #N/A | #N/A | #N/A | #N/A | #N/A | #N/A | #N/A | #N/A | #N/A | #N/A | #N/A | #N/A | #N/A | #N/A | #N/A | #N/A | #N/A | #N/A | #N/A | #N/A | #N/A
162949106pJPN | シアン化水素, アクリロニトリル副生 | JP | 1 | kg | #N/A | #N/A | #N/A | #N/A | #N/A | #N/A | #N/A | #N/A | #N/A | #N/A | #N/A | #N/A | #N/A | #N/A | #N/A | #N/A | #N/A | #N/A | #N/A | #N/A | #N/A | #N/A | #N/A | #N/A | #N/A | #N/A | #N/A | #N/A | #N/A | #N/A | #N/A | #N/A | #N/A
162949107pJPN | ホスゲン | JP | 1 | kg | #N/A | #N/A | #N/A | #N/A | #N/A | #N/A | #N/A | #N/A | #N/A | #N/A | #N/A | #N/A | #N/A | #N/A | #N/A | #N/A | #N/A | #N/A | #N/A | #N/A | #N/A | #N/A | #N/A | #N/A | #N/A | #N/A | #N/A | #N/A | #N/A | #N/A | #N/A | #N/A | #N/A
162949108pJPN | 水加ヒドラジン, ケタジン合成 | JP | 1 | kg | #N/A | #N/A | #N/A | #N/A | #N/A | #N/A | #N/A | #N/A | #N/A | #N/A | #N/A | #N/A | #N/A | #N/A | #N/A | #N/A | #N/A | #N/A | #N/A | #N/A | #N/A | #N/A | #N/A | #N/A | #N/A | #N/A | #N/A | #N/A | #N/A | #N/A | #N/A | #N/A | #N/A
162949109pJPN | 水加ヒドラジン, 次亜塩素酸ナトリウム合成 | JP | 1 | kg | #N/A | #N/A | #N/A | #N/A | #N/A | #N/A | #N/A | #N/A | #N/A | #N/A | #N/A | #N/A | #N/A | #N/A | #N/A | #N/A | #N/A | #N/A | #N/A | #N/A | #N/A | #N/A | #N/A | #N/A | #N/A | #N/A | #N/A | #N/A | #N/A | #N/A | #N/A | #N/A | #N/A
162949205pJPN | 塩化リチウム | JP | 1 | kg | #N/A | #N/A | #N/A | #N/A | #N/A | #N/A | #N/A | #N/A | #N/A | #N/A | #N/A | #N/A | #N/A | #N/A | #N/A | #N/A | #N/A | #N/A | #N/A | #N/A | #N/A | #N/A | #N/A | #N/A | #N/A | #N/A | #N/A | #N/A | #N/A | #N/A | #N/A | #N/A | #N/A
162949206pJPN | 臭化リチウム | JP | 1 | kg | #N/A | #N/A | #N/A | #N/A | #N/A | #N/A | #N/A | #N/A | #N/A | #N/A | #N/A | #N/A | #N/A | #N/A | #N/A | #N/A | #N/A | #N/A | #N/A | #N/A | #N/A | #N/A | #N/A | #N/A | #N/A | #N/A | #N/A | #N/A | #N/A | #N/A | #N/A | #N/A | #N/A
162949207pJPN | 水酸化リチウム, 1水和物 | JP | 1 | kg | #N/A | #N/A | #N/A | #N/A | #N/A | #N/A | #N/A | #N/A | #N/A | #N/A | #N/A | #N/A | #N/A | #N/A | #N/A | #N/A | #N/A | #N/A | #N/A | #N/A | #N/A | #N/A | #N/A | #N/A | #N/A | #N/A | #N/A | #N/A | #N/A | #N/A | #N/A | #N/A | #N/A
162949208pJPN | チオ硫酸ナトリウム, 結晶 | JP | 1 | kg | #N/A | #N/A | #N/A | #N/A | #N/A | #N/A | #N/A | #N/A | #N/A | #N/A | #N/A | #N/A | #N/A | #N/A | #N/A | #N/A | #N/A | #N/A | #N/A | #N/A | #N/A | #N/A | #N/A | #N/A | #N/A | #N/A | #N/A | #N/A | #N/A | #N/A | #N/A | #N/A | #N/A
162949209pJPN | チオ硫酸ナトリウム, 無水 | JP | 1 | kg | #N/A | #N/A | #N/A | #N/A | #N/A | #N/A | #N/A | #N/A | #N/A | #N/A | #N/A | #N/A | #N/A | #N/A | #N/A | #N/A | #N/A | #N/A | #N/A | #N/A | #N/A | #N/A | #N/A | #N/A | #N/A | #N/A | #N/A | #N/A | #N/A | #N/A | #N/A | #N/A | #N/A
162949210pJPN | 重クロム酸ナトリウム | JP | 1 | kg | #N/A | #N/A | #N/A | #N/A | #N/A | #N/A | #N/A | #N/A | #N/A | #N/A | #N/A | #N/A | #N/A | #N/A | #N/A | #N/A | #N/A | #N/A | #N/A | #N/A | #N/A | #N/A | #N/A | #N/A | #N/A | #N/A | #N/A | #N/A | #N/A | #N/A | #N/A | #N/A | #N/A
162949211pJPN | 黄りん | JP | 1 | kg | #N/A | #N/A | #N/A | #N/A | #N/A | #N/A | #N/A | #N/A | #N/A | #N/A | #N/A | #N/A | #N/A | #N/A | #N/A | #N/A | #N/A | #N/A | #N/A | #N/A | #N/A | #N/A | #N/A | #N/A | #N/A | #N/A | #N/A | #N/A | #N/A | #N/A | #N/A | #N/A | #N/A
162949213pJPN | 五硫化二りん | JP | 1 | kg | #N/A | #N/A | #N/A | #N/A | #N/A | #N/A | #N/A | #N/A | #N/A | #N/A | #N/A | #N/A | #N/A | #N/A | #N/A | #N/A | #N/A | #N/A | #N/A | #N/A | #N/A | #N/A | #N/A | #N/A | #N/A | #N/A | #N/A | #N/A | #N/A | #N/A | #N/A | #N/A | #N/A
162949214pJPN | ふっ化アルミニウム | JP | 1 | kg | #N/A | #N/A | #N/A | #N/A | #N/A | #N/A | #N/A | #N/A | #N/A | #N/A | #N/A | #N/A | #N/A | #N/A | #N/A | #N/A | #N/A | #N/A | #N/A | #N/A | #N/A | #N/A | #N/A | #N/A | #N/A | #N/A | #N/A | #N/A | #N/A | #N/A | #N/A | #N/A | #N/A
162949215pJPN | 亜硫酸ナトリウム, 結晶 | JP | 1 | kg | #N/A | #N/A | #N/A | #N/A | #N/A | #N/A | #N/A | #N/A | #N/A | #N/A | #N/A | #N/A | #N/A | #N/A | #N/A | #N/A | #N/A | #N/A | #N/A | #N/A | #N/A | #N/A | #N/A | #N/A | #N/A | #N/A | #N/A | #N/A | #N/A | #N/A | #N/A | #N/A | #N/A
162949216pJPN | 塩化スルホン酸 | JP | 1 | kg | #N/A | #N/A | #N/A | #N/A | #N/A | #N/A | #N/A | #N/A | #N/A | #N/A | #N/A | #N/A | #N/A | #N/A | #N/A | #N/A | #N/A | #N/A | #N/A | #N/A | #N/A | #N/A | #N/A | #N/A | #N/A | #N/A | #N/A | #N/A | #N/A | #N/A | #N/A | #N/A | #N/A
162949217pJPN | 無水硫酸 | JP | 1 | kg | #N/A | #N/A | #N/A | #N/A | #N/A | #N/A | #N/A | #N/A | #N/A | #N/A | #N/A | #N/A | #N/A | #N/A | #N/A | #N/A | #N/A | #N/A | #N/A | #N/A | #N/A | #N/A | #N/A | #N/A | #N/A | #N/A | #N/A | #N/A | #N/A | #N/A | #N/A | #N/A | #N/A
162949219pJPN | 塩化亜鉛 | JP | 1 | kg | #N/A | #N/A | #N/A | #N/A | #N/A | #N/A | #N/A | #N/A | #N/A | #N/A | #N/A | #N/A | #N/A | #N/A | #N/A | #N/A | #N/A | #N/A | #N/A | #N/A | #N/A | #N/A | #N/A | #N/A | #N/A | #N/A | #N/A | #N/A | #N/A | #N/A | #N/A | #N/A | #N/A
162949220pJPN | 次亜塩素酸カルシウム | JP | 1 | kg | #N/A | #N/A | #N/A | #N/A | #N/A | #N/A | #N/A | #N/A | #N/A | #N/A | #N/A | #N/A | #N/A | #N/A | #N/A | #N/A | #N/A | #N/A | #N/A | #N/A | #N/A | #N/A | #N/A | #N/A | #N/A | #N/A | #N/A | #N/A | #N/A | #N/A | #N/A | #N/A | #N/A
162949221pJPN | 二硫化炭素 | JP | 1 | kg | #N/A | #N/A | #N/A | #N/A | #N/A | #N/A | #N/A | #N/A | #N/A | #N/A | #N/A | #N/A | #N/A | #N/A | #N/A | #N/A | #N/A | #N/A | #N/A | #N/A | #N/A | #N/A | #N/A | #N/A | #N/A | #N/A | #N/A | #N/A | #N/A | #N/A | #N/A | #N/A | #N/A
162949222pJPN | 炭酸水素アンモニウム | JP | 1 | kg | #N/A | #N/A | #N/A | #N/A | #N/A | #N/A | #N/A | #N/A | #N/A | #N/A | #N/A | #N/A | #N/A | #N/A | #N/A | #N/A | #N/A | #N/A | #N/A | #N/A | #N/A | #N/A | #N/A | #N/A | #N/A | #N/A | #N/A | #N/A | #N/A | #N/A | #N/A | #N/A | #N/A
162949223pJPN | 無水亜硫酸ナトリウム | JP | 1 | kg | #N/A | #N/A | #N/A | #N/A | #N/A | #N/A | #N/A | #N/A | #N/A | #N/A | #N/A | #N/A | #N/A | #N/A | #N/A | #N/A | #N/A | #N/A | #N/A | #N/A | #N/A | #N/A | #N/A | #N/A | #N/A | #N/A | #N/A | #N/A | #N/A | #N/A | #N/A | #N/A | #N/A
162949224pJPN | 硫化ナトリウム | JP | 1 | kg | #N/A | #N/A | #N/A | #N/A | #N/A | #N/A | #N/A | #N/A | #N/A | #N/A | #N/A | #N/A | #N/A | #N/A | #N/A | #N/A | #N/A | #N/A | #N/A | #N/A | #N/A | #N/A | #N/A | #N/A | #N/A | #N/A | #N/A | #N/A | #N/A | #N/A | #N/A | #N/A | #N/A
162949225pJPN | 塩化マグネシウム, 6水塩 | JP | 1 | kg | #N/A | #N/A | #N/A | #N/A | #N/A | #N/A | #N/A | #N/A | #N/A | #N/A | #N/A | #N/A | #N/A | #N/A | #N/A | #N/A | #N/A | #N/A | #N/A | #N/A | #N/A | #N/A | #N/A | #N/A | #N/A | #N/A | #N/A | #N/A | #N/A | #N/A | #N/A | #N/A | #N/A
162949226pJPN | シリカゲル | JP | 1 | kg | #N/A | #N/A | #N/A | #N/A | #N/A | #N/A | #N/A | #N/A | #N/A | #N/A | #N/A | #N/A | #N/A | #N/A | #N/A | #N/A | #N/A | #N/A | #N/A | #N/A | #N/A | #N/A | #N/A | #N/A | #N/A | #N/A | #N/A | #N/A | #N/A | #N/A | #N/A | #N/A | #N/A
162949227pJPN | 酸化マグネシウム, 軽焼 | JP | 1 | kg | #N/A | #N/A | #N/A | #N/A | #N/A | #N/A | #N/A | #N/A | #N/A | #N/A | #N/A | #N/A | #N/A | #N/A | #N/A | #N/A | #N/A | #N/A | #N/A | #N/A | #N/A | #N/A | #N/A | #N/A | #N/A | #N/A | #N/A | #N/A | #N/A | #N/A | #N/A | #N/A | #N/A
162949228pJPN | 無水クロム酸 | JP | 1 | kg | #N/A | #N/A | #N/A | #N/A | #N/A | #N/A | #N/A | #N/A | #N/A | #N/A | #N/A | #N/A | #N/A | #N/A | #N/A | #N/A | #N/A | #N/A | #N/A | #N/A | #N/A | #N/A | #N/A | #N/A | #N/A | #N/A | #N/A | #N/A | #N/A | #N/A | #N/A | #N/A | #N/A
162949229pJPN | 五酸化バナジウム | JP | 1 | kg | #N/A | #N/A | #N/A | #N/A | #N/A | #N/A | #N/A | #N/A | #N/A | #N/A | #N/A | #N/A | #N/A | #N/A | #N/A | #N/A | #N/A | #N/A | #N/A | #N/A | #N/A | #N/A | #N/A | #N/A | #N/A | #N/A | #N/A | #N/A | #N/A | #N/A | #N/A | #N/A | #N/A
162949230pJPN | 二硫化モリブデン | JP | 1 | kg | #N/A | #N/A | #N/A | #N/A | #N/A | #N/A | #N/A | #N/A | #N/A | #N/A | #N/A | #N/A | #N/A | #N/A | #N/A | #N/A | #N/A | #N/A | #N/A | #N/A | #N/A | #N/A | #N/A | #N/A | #N/A | #N/A | #N/A | #N/A | #N/A | #N/A | #N/A | #N/A | #N/A
162949231pJPN | 粗三酸化モリブデン, MoO3品位89% | JP | 1 | kg | #N/A | #N/A | #N/A | #N/A | #N/A | #N/A | #N/A | #N/A | #N/A | #N/A | #N/A | #N/A | #N/A | #N/A | #N/A | #N/A | #N/A | #N/A | #N/A | #N/A | #N/A | #N/A | #N/A | #N/A | #N/A | #N/A | #N/A | #N/A | #N/A | #N/A | #N/A | #N/A | #N/A
162949232pJPN | 三酸化モリブデン, 高純度粉末 | JP | 1 | kg | #N/A | #N/A | #N/A | #N/A | #N/A | #N/A | #N/A | #N/A | #N/A | #N/A | #N/A | #N/A | #N/A | #N/A | #N/A | #N/A | #N/A | #N/A | #N/A | #N/A | #N/A | #N/A | #N/A | #N/A | #N/A | #N/A | #N/A | #N/A | #N/A | #N/A | #N/A | #N/A | #N/A
162949233pJPN | 塩基性炭酸マグネシウム, ソーダ灰法 | JP | 1 | kg | #N/A | #N/A | #N/A | #N/A | #N/A | #N/A | #N/A | #N/A | #N/A | #N/A | #N/A | #N/A | #N/A | #N/A | #N/A | #N/A | #N/A | #N/A | #N/A | #N/A | #N/A | #N/A | #N/A | #N/A | #N/A | #N/A | #N/A | #N/A | #N/A | #N/A | #N/A | #N/A | #N/A
162949234pJPN | 塩基性炭酸マグネシウム, 炭安法 | JP | 1 | kg | #N/A | #N/A | #N/A | #N/A | #N/A | #N/A | #N/A | #N/A | #N/A | #N/A | #N/A | #N/A | #N/A | #N/A | #N/A | #N/A | #N/A | #N/A | #N/A | #N/A | #N/A | #N/A | #N/A | #N/A | #N/A | #N/A | #N/A | #N/A | #N/A | #N/A | #N/A | #N/A | #N/A
162949235pJPN | 塩基性炭酸マグネシウム, 水マグ法 | JP | 1 | kg | #N/A | #N/A | #N/A | #N/A | #N/A | #N/A | #N/A | #N/A | #N/A | #N/A | #N/A | #N/A | #N/A | #N/A | #N/A | #N/A | #N/A | #N/A | #N/A | #N/A | #N/A | #N/A | #N/A | #N/A | #N/A | #N/A | #N/A | #N/A | #N/A | #N/A | #N/A | #N/A | #N/A
162949236pJPN | 水酸化マグネシウム | JP | 1 | kg | #N/A | #N/A | #N/A | #N/A | #N/A | #N/A | #N/A | #N/A | #N/A | #N/A | #N/A | #N/A | #N/A | #N/A | #N/A | #N/A | #N/A | #N/A | #N/A | #N/A | #N/A | #N/A | #N/A | #N/A | #N/A | #N/A | #N/A | #N/A | #N/A | #N/A | #N/A | #N/A | #N/A
162949237pJPN | 硫酸ナトリウム, 人絹ぼう硝, 10水塩 | JP | 1 | kg | #N/A | #N/A | #N/A | #N/A | #N/A | #N/A | #N/A | #N/A | #N/A | #N/A | #N/A | #N/A | #N/A | #N/A | #N/A | #N/A | #N/A | #N/A | #N/A | #N/A | #N/A | #N/A | #N/A | #N/A | #N/A | #N/A | #N/A | #N/A | #N/A | #N/A | #N/A | #N/A | #N/A
162949240pJPN | パラタングステン酸アンモニウム | JP | 1 | kg | #N/A | #N/A | #N/A | #N/A | #N/A | #N/A | #N/A | #N/A | #N/A | #N/A | #N/A | #N/A | #N/A | #N/A | #N/A | #N/A | #N/A | #N/A | #N/A | #N/A | #N/A | #N/A | #N/A | #N/A | #N/A | #N/A | #N/A | #N/A | #N/A | #N/A | #N/A | #N/A | #N/A
162949241pJPN | 炭化タングステン | JP | 1 | kg | #N/A | #N/A | #N/A | #N/A | #N/A | #N/A | #N/A | #N/A | #N/A | #N/A | #N/A | #N/A | #N/A | #N/A | #N/A | #N/A | #N/A | #N/A | #N/A | #N/A | #N/A | #N/A | #N/A | #N/A | #N/A | #N/A | #N/A | #N/A | #N/A | #N/A | #N/A | #N/A | #N/A
162949242pJPN | ゼオライトA | JP | 1 | kg | #N/A | #N/A | #N/A | #N/A | #N/A | #N/A | #N/A | #N/A | #N/A | #N/A | #N/A | #N/A | #N/A | #N/A | #N/A | #N/A | #N/A | #N/A | #N/A | #N/A | #N/A | #N/A | #N/A | #N/A | #N/A | #N/A | #N/A | #N/A | #N/A | #N/A | #N/A | #N/A | #N/A
162949243pJPN | 五酸化タンタル | JP | 1 | kg | #N/A | #N/A | #N/A | #N/A | #N/A | #N/A | #N/A | #N/A | #N/A | #N/A | #N/A | #N/A | #N/A | #N/A | #N/A | #N/A | #N/A | #N/A | #N/A | #N/A | #N/A | #N/A | #N/A | #N/A | #N/A | #N/A | #N/A | #N/A | #N/A | #N/A | #N/A | #N/A | #N/A
162949244pJPN | ふっ化タンタル酸カリウム | JP | 1 | kg | #N/A | #N/A | #N/A | #N/A | #N/A | #N/A | #N/A | #N/A | #N/A | #N/A | #N/A | #N/A | #N/A | #N/A | #N/A | #N/A | #N/A | #N/A | #N/A | #N/A | #N/A | #N/A | #N/A | #N/A | #N/A | #N/A | #N/A | #N/A | #N/A | #N/A | #N/A | #N/A | #N/A
162949245pJPN | よう素 | JP | 1 | kg | #N/A | #N/A | #N/A | #N/A | #N/A | #N/A | #N/A | #N/A | #N/A | #N/A | #N/A | #N/A | #N/A | #N/A | #N/A | #N/A | #N/A | #N/A | #N/A | #N/A | #N/A | #N/A | #N/A | #N/A | #N/A | #N/A | #N/A | #N/A | #N/A | #N/A | #N/A | #N/A | #N/A
162949246pJPN | ほう酸 | JP | 1 | kg | #N/A | #N/A | #N/A | #N/A | #N/A | #N/A | #N/A | #N/A | #N/A | #N/A | #N/A | #N/A | #N/A | #N/A | #N/A | #N/A | #N/A | #N/A | #N/A | #N/A | #N/A | #N/A | #N/A | #N/A | #N/A | #N/A | #N/A | #N/A | #N/A | #N/A | #N/A | #N/A | #N/A
162949247pJPN | 無水ほう酸 | JP | 1 | kg | #N/A | #N/A | #N/A | #N/A | #N/A | #N/A | #N/A | #N/A | #N/A | #N/A | #N/A | #N/A | #N/A | #N/A | #N/A | #N/A | #N/A | #N/A | #N/A | #N/A | #N/A | #N/A | #N/A | #N/A | #N/A | #N/A | #N/A | #N/A | #N/A | #N/A | #N/A | #N/A | #N/A
162949258pJPN | 塩化水素, 二塩化エチレン副生 | JP | 1 | kg | #N/A | #N/A | #N/A | #N/A | #N/A | #N/A | #N/A | #N/A | #N/A | #N/A | #N/A | #N/A | #N/A | #N/A | #N/A | #N/A | #N/A | #N/A | #N/A | #N/A | #N/A | #N/A | #N/A | #N/A | #N/A | #N/A | #N/A | #N/A | #N/A | #N/A | #N/A | #N/A | #N/A
162949259pJPN | 塩化ナトリウム, ポリフェニレンサルファイド副生 | JP | 1 | kg | #N/A | #N/A | #N/A | #N/A | #N/A | #N/A | #N/A | #N/A | #N/A | #N/A | #N/A | #N/A | #N/A | #N/A | #N/A | #N/A | #N/A | #N/A | #N/A | #N/A | #N/A | #N/A | #N/A | #N/A | #N/A | #N/A | #N/A | #N/A | #N/A | #N/A | #N/A | #N/A | #N/A
162949270pJPN | 粗硫酸ニッケル,電気銅副生, 純分質量配分基準 | JP | 1 | kg | #N/A | #N/A | #N/A | #N/A | #N/A | #N/A | #N/A | #N/A | #N/A | #N/A | #N/A | #N/A | #N/A | #N/A | #N/A | #N/A | #N/A | #N/A | #N/A | #N/A | #N/A | #N/A | #N/A | #N/A | #N/A | #N/A | #N/A | #N/A | #N/A | #N/A | #N/A | #N/A | #N/A
162949271pJPN | 硫酸銅,電気銅副生, 純分質量配分基準 | JP | 1 | kg | #N/A | #N/A | #N/A | #N/A | #N/A | #N/A | #N/A | #N/A | #N/A | #N/A | #N/A | #N/A | #N/A | #N/A | #N/A | #N/A | #N/A | #N/A | #N/A | #N/A | #N/A | #N/A | #N/A | #N/A | #N/A | #N/A | #N/A | #N/A | #N/A | #N/A | #N/A | #N/A | #N/A
162949273pCHL | 炭酸リチウム, かん水原料, チリ | CL | 1 | kg | #N/A | #N/A | #N/A | #N/A | #N/A | #N/A | #N/A | #N/A | #N/A | #N/A | #N/A | #N/A | #N/A | #N/A | #N/A | #N/A | #N/A | #N/A | #N/A | #N/A | #N/A | #N/A | #N/A | #N/A | #N/A | #N/A | #N/A | #N/A | #N/A | #N/A | #N/A | #N/A | #N/A
162949541rJPN | CaCl2, 出力, リマインダーフロー | (REM) | 1 | kg | #N/A | #N/A | #N/A | #N/A | #N/A | #N/A | #N/A | #N/A | #N/A | #N/A | #N/A | #N/A | #N/A | #N/A | #N/A | #N/A | #N/A | #N/A | #N/A | #N/A | #N/A | #N/A | #N/A | #N/A | #N/A | #N/A | #N/A | #N/A | #N/A | #N/A | #N/A | #N/A | #N/A
162949542rJPN | 硫化ナトリウム, 出力, リマインダーフロー | (REM) | 1 | kg | #N/A | #N/A | #N/A | #N/A | #N/A | #N/A | #N/A | #N/A | #N/A | #N/A | #N/A | #N/A | #N/A | #N/A | #N/A | #N/A | #N/A | #N/A | #N/A | #N/A | #N/A | #N/A | #N/A | #N/A | #N/A | #N/A | #N/A | #N/A | #N/A | #N/A | #N/A | #N/A | #N/A
163100000mJPN | 石油化学系基礎製品（一貫して生産される誘導品を含む）, 4桁 | JP | 1 | kg | #N/A | #N/A | #N/A | #N/A | #N/A | #N/A | #N/A | #N/A | #N/A | #N/A | #N/A | #N/A | #N/A | #N/A | #N/A | #N/A | #N/A | #N/A | #N/A | #N/A | #N/A | #N/A | #N/A | #N/A | #N/A | #N/A | #N/A | #N/A | #N/A | #N/A | #N/A | #N/A | #N/A
163111000pJPN | エチレン | JP | 1 | kg | #N/A | #N/A | #N/A | #N/A | #N/A | #N/A | #N/A | #N/A | #N/A | #N/A | #N/A | #N/A | #N/A | #N/A | #N/A | #N/A | #N/A | #N/A | #N/A | #N/A | #N/A | #N/A | #N/A | #N/A | #N/A | #N/A | #N/A | #N/A | #N/A | #N/A | #N/A | #N/A | #N/A
163111104pJPN | エチレン, ヘキセンコポリマー副生 | JP | 1 | kg | #N/A | #N/A | #N/A | #N/A | #N/A | #N/A | #N/A | #N/A | #N/A | #N/A | #N/A | #N/A | #N/A | #N/A | #N/A | #N/A | #N/A | #N/A | #N/A | #N/A | #N/A | #N/A | #N/A | #N/A | #N/A | #N/A | #N/A | #N/A | #N/A | #N/A | #N/A | #N/A | #N/A
163112000pJPN | プロピレン | JP | 1 | kg | #N/A | #N/A | #N/A | #N/A | #N/A | #N/A | #N/A | #N/A | #N/A | #N/A | #N/A | #N/A | #N/A | #N/A | #N/A | #N/A | #N/A | #N/A | #N/A | #N/A | #N/A | #N/A | #N/A | #N/A | #N/A | #N/A | #N/A | #N/A | #N/A | #N/A | #N/A | #N/A | #N/A
163113000pJPN | ブタン、ブチレン（ナフサ分解によるもの） | JP | 1 | kg | #N/A | #N/A | #N/A | #N/A | #N/A | #N/A | #N/A | #N/A | #N/A | #N/A | #N/A | #N/A | #N/A | #N/A | #N/A | #N/A | #N/A | #N/A | #N/A | #N/A | #N/A | #N/A | #N/A | #N/A | #N/A | #N/A | #N/A | #N/A | #N/A | #N/A | #N/A | #N/A | #N/A
163113102pJPN | イソブチレン | JP | 1 | kg | #N/A | #N/A | #N/A | #N/A | #N/A | #N/A | #N/A | #N/A | #N/A | #N/A | #N/A | #N/A | #N/A | #N/A | #N/A | #N/A | #N/A | #N/A | #N/A | #N/A | #N/A | #N/A | #N/A | #N/A | #N/A | #N/A | #N/A | #N/A | #N/A | #N/A | #N/A | #N/A | #N/A
163113103pJPN | 1-ブテン | JP | 1 | kg | #N/A | #N/A | #N/A | #N/A | #N/A | #N/A | #N/A | #N/A | #N/A | #N/A | #N/A | #N/A | #N/A | #N/A | #N/A | #N/A | #N/A | #N/A | #N/A | #N/A | #N/A | #N/A | #N/A | #N/A | #N/A | #N/A | #N/A | #N/A | #N/A | #N/A | #N/A | #N/A | #N/A
163113107pJPN | ラフィネート, 1-ブテン副生 | JP | 1 | kg | #N/A | #N/A | #N/A | #N/A | #N/A | #N/A | #N/A | #N/A | #N/A | #N/A | #N/A | #N/A | #N/A | #N/A | #N/A | #N/A | #N/A | #N/A | #N/A | #N/A | #N/A | #N/A | #N/A | #N/A | #N/A | #N/A | #N/A | #N/A | #N/A | #N/A | #N/A | #N/A | #N/A
163114000mJPN | 純ベンゾール, 石油系 | JP | 1 | kg | #N/A | #N/A | #N/A | #N/A | #N/A | #N/A | #N/A | #N/A | #N/A | #N/A | #N/A | #N/A | #N/A | #N/A | #N/A | #N/A | #N/A | #N/A | #N/A | #N/A | #N/A | #N/A | #N/A | #N/A | #N/A | #N/A | #N/A | #N/A | #N/A | #N/A | #N/A | #N/A | #N/A
163114101pJPN | ベンゼン, スチレンモノマー副生 | JP | 1 | kg | #N/A | #N/A | #N/A | #N/A | #N/A | #N/A | #N/A | #N/A | #N/A | #N/A | #N/A | #N/A | #N/A | #N/A | #N/A | #N/A | #N/A | #N/A | #N/A | #N/A | #N/A | #N/A | #N/A | #N/A | #N/A | #N/A | #N/A | #N/A | #N/A | #N/A | #N/A | #N/A | #N/A
163114102pJPN | ベンゼン, 石油化学系BTX分離副生 | JP | 1 | kg | #N/A | #N/A | #N/A | #N/A | #N/A | #N/A | #N/A | #N/A | #N/A | #N/A | #N/A | #N/A | #N/A | #N/A | #N/A | #N/A | #N/A | #N/A | #N/A | #N/A | #N/A | #N/A | #N/A | #N/A | #N/A | #N/A | #N/A | #N/A | #N/A | #N/A | #N/A | #N/A | #N/A
163114103pJPN | ベンゼン, 石油精製系BTX分離副生 | JP | 1 | kg | #N/A | #N/A | #N/A | #N/A | #N/A | #N/A | #N/A | #N/A | #N/A | #N/A | #N/A | #N/A | #N/A | #N/A | #N/A | #N/A | #N/A | #N/A | #N/A | #N/A | #N/A | #N/A | #N/A | #N/A | #N/A | #N/A | #N/A | #N/A | #N/A | #N/A | #N/A | #N/A | #N/A
163115000mJPN | 純トルオール, 石油系 | JP | 1 | kg | #N/A | #N/A | #N/A | #N/A | #N/A | #N/A | #N/A | #N/A | #N/A | #N/A | #N/A | #N/A | #N/A | #N/A | #N/A | #N/A | #N/A | #N/A | #N/A | #N/A | #N/A | #N/A | #N/A | #N/A | #N/A | #N/A | #N/A | #N/A | #N/A | #N/A | #N/A | #N/A | #N/A
163115101pJPN | トルエン, スチレンモノマー副生 | JP | 1 | kg | #N/A | #N/A | #N/A | #N/A | #N/A | #N/A | #N/A | #N/A | #N/A | #N/A | #N/A | #N/A | #N/A | #N/A | #N/A | #N/A | #N/A | #N/A | #N/A | #N/A | #N/A | #N/A | #N/A | #N/A | #N/A | #N/A | #N/A | #N/A | #N/A | #N/A | #N/A | #N/A | #N/A
163115103pJPN | トルエン, 石油化学系BTX分離副生 | JP | 1 | kg | #N/A | #N/A | #N/A | #N/A | #N/A | #N/A | #N/A | #N/A | #N/A | #N/A | #N/A | #N/A | #N/A | #N/A | #N/A | #N/A | #N/A | #N/A | #N/A | #N/A | #N/A | #N/A | #N/A | #N/A | #N/A | #N/A | #N/A | #N/A | #N/A | #N/A | #N/A | #N/A | #N/A
163115104pJPN | トルエン, 石油精製系BTX分離副生 | JP | 1 | kg | #N/A | #N/A | #N/A | #N/A | #N/A | #N/A | #N/A | #N/A | #N/A | #N/A | #N/A | #N/A | #N/A | #N/A | #N/A | #N/A | #N/A | #N/A | #N/A | #N/A | #N/A | #N/A | #N/A | #N/A | #N/A | #N/A | #N/A | #N/A | #N/A | #N/A | #N/A | #N/A | #N/A
163116000mJPN | 純キシロール, 石油系 | JP | 1 | kg | #N/A | #N/A | #N/A | #N/A | #N/A | #N/A | #N/A | #N/A | #N/A | #N/A | #N/A | #N/A | #N/A | #N/A | #N/A | #N/A | #N/A | #N/A | #N/A | #N/A | #N/A | #N/A | #N/A | #N/A | #N/A | #N/A | #N/A | #N/A | #N/A | #N/A | #N/A | #N/A | #N/A
163116104pJPN | m-キシレン, 石油精製系BTX分離副生 | JP | 1 | kg | #N/A | #N/A | #N/A | #N/A | #N/A | #N/A | #N/A | #N/A | #N/A | #N/A | #N/A | #N/A | #N/A | #N/A | #N/A | #N/A | #N/A | #N/A | #N/A | #N/A | #N/A | #N/A | #N/A | #N/A | #N/A | #N/A | #N/A | #N/A | #N/A | #N/A | #N/A | #N/A | #N/A
163116106pJPN | o-キシレン, 石油精製系BTX分離副生 | JP | 1 | kg | #N/A | #N/A | #N/A | #N/A | #N/A | #N/A | #N/A | #N/A | #N/A | #N/A | #N/A | #N/A | #N/A | #N/A | #N/A | #N/A | #N/A | #N/A | #N/A | #N/A | #N/A | #N/A | #N/A | #N/A | #N/A | #N/A | #N/A | #N/A | #N/A | #N/A | #N/A | #N/A | #N/A
163116110pJPN | パラキシレン | JP | 1 | kg | #N/A | #N/A | #N/A | #N/A | #N/A | #N/A | #N/A | #N/A | #N/A | #N/A | #N/A | #N/A | #N/A | #N/A | #N/A | #N/A | #N/A | #N/A | #N/A | #N/A | #N/A | #N/A | #N/A | #N/A | #N/A | #N/A | #N/A | #N/A | #N/A | #N/A | #N/A | #N/A | #N/A
163116111pJPN | 混合キシレン, 石油化学系BTX分離副生 | JP | 1 | kg | #N/A | #N/A | #N/A | #N/A | #N/A | #N/A | #N/A | #N/A | #N/A | #N/A | #N/A | #N/A | #N/A | #N/A | #N/A | #N/A | #N/A | #N/A | #N/A | #N/A | #N/A | #N/A | #N/A | #N/A | #N/A | #N/A | #N/A | #N/A | #N/A | #N/A | #N/A | #N/A | #N/A
163116112pJPN | 混合キシレン, 石油精製系BTX分離副生 | JP | 1 | kg | #N/A | #N/A | #N/A | #N/A | #N/A | #N/A | #N/A | #N/A | #N/A | #N/A | #N/A | #N/A | #N/A | #N/A | #N/A | #N/A | #N/A | #N/A | #N/A | #N/A | #N/A | #N/A | #N/A | #N/A | #N/A | #N/A | #N/A | #N/A | #N/A | #N/A | #N/A | #N/A | #N/A
163117000pJPN | 芳香族混合溶剤 | JP | 1 | kg | #N/A | #N/A | #N/A | #N/A | #N/A | #N/A | #N/A | #N/A | #N/A | #N/A | #N/A | #N/A | #N/A | #N/A | #N/A | #N/A | #N/A | #N/A | #N/A | #N/A | #N/A | #N/A | #N/A | #N/A | #N/A | #N/A | #N/A | #N/A | #N/A | #N/A | #N/A | #N/A | #N/A
163117100pJPN | 芳香族類, p-メチルスチレン副生 | JP | 1 | kg | #N/A | #N/A | #N/A | #N/A | #N/A | #N/A | #N/A | #N/A | #N/A | #N/A | #N/A | #N/A | #N/A | #N/A | #N/A | #N/A | #N/A | #N/A | #N/A | #N/A | #N/A | #N/A | #N/A | #N/A | #N/A | #N/A | #N/A | #N/A | #N/A | #N/A | #N/A | #N/A | #N/A
163118000pJPN | 分解ガソリン, ナフサ分解 | JP | 1 | kg | #N/A | #N/A | #N/A | #N/A | #N/A | #N/A | #N/A | #N/A | #N/A | #N/A | #N/A | #N/A | #N/A | #N/A | #N/A | #N/A | #N/A | #N/A | #N/A | #N/A | #N/A | #N/A | #N/A | #N/A | #N/A | #N/A | #N/A | #N/A | #N/A | #N/A | #N/A | #N/A | #N/A
163119000pJPN | C4留分, ナフサ分解 | JP | 1 | kg | #N/A | #N/A | #N/A | #N/A | #N/A | #N/A | #N/A | #N/A | #N/A | #N/A | #N/A | #N/A | #N/A | #N/A | #N/A | #N/A | #N/A | #N/A | #N/A | #N/A | #N/A | #N/A | #N/A | #N/A | #N/A | #N/A | #N/A | #N/A | #N/A | #N/A | #N/A | #N/A | #N/A
163200000mJPN | 脂肪族系中間物（脂肪族系溶剤を含む）, 4桁 | JP | 1 | kg | #N/A | #N/A | #N/A | #N/A | #N/A | #N/A | #N/A | #N/A | #N/A | #N/A | #N/A | #N/A | #N/A | #N/A | #N/A | #N/A | #N/A | #N/A | #N/A | #N/A | #N/A | #N/A | #N/A | #N/A | #N/A | #N/A | #N/A | #N/A | #N/A | #N/A | #N/A | #N/A | #N/A
163211000mJPN | 合成ブタノール | JP | 1 | kg | #N/A | #N/A | #N/A | #N/A | #N/A | #N/A | #N/A | #N/A | #N/A | #N/A | #N/A | #N/A | #N/A | #N/A | #N/A | #N/A | #N/A | #N/A | #N/A | #N/A | #N/A | #N/A | #N/A | #N/A | #N/A | #N/A | #N/A | #N/A | #N/A | #N/A | #N/A | #N/A | #N/A
163211100pJPN | イソブタノール, n-ブタノール副生 | JP | 1 | kg | #N/A | #N/A | #N/A | #N/A | #N/A | #N/A | #N/A | #N/A | #N/A | #N/A | #N/A | #N/A | #N/A | #N/A | #N/A | #N/A | #N/A | #N/A | #N/A | #N/A | #N/A | #N/A | #N/A | #N/A | #N/A | #N/A | #N/A | #N/A | #N/A | #N/A | #N/A | #N/A | #N/A
163211101pJPN | イソブタノール, 2-エチルヘキサノール副生 | JP | 1 | kg | #N/A | #N/A | #N/A | #N/A | #N/A | #N/A | #N/A | #N/A | #N/A | #N/A | #N/A | #N/A | #N/A | #N/A | #N/A | #N/A | #N/A | #N/A | #N/A | #N/A | #N/A | #N/A | #N/A | #N/A | #N/A | #N/A | #N/A | #N/A | #N/A | #N/A | #N/A | #N/A | #N/A
163211102pJPN | n-ブタノール | JP | 1 | kg | #N/A | #N/A | #N/A | #N/A | #N/A | #N/A | #N/A | #N/A | #N/A | #N/A | #N/A | #N/A | #N/A | #N/A | #N/A | #N/A | #N/A | #N/A | #N/A | #N/A | #N/A | #N/A | #N/A | #N/A | #N/A | #N/A | #N/A | #N/A | #N/A | #N/A | #N/A | #N/A | #N/A
163212000pJPN | 合成オクタノール | JP | 1 | kg | #N/A | #N/A | #N/A | #N/A | #N/A | #N/A | #N/A | #N/A | #N/A | #N/A | #N/A | #N/A | #N/A | #N/A | #N/A | #N/A | #N/A | #N/A | #N/A | #N/A | #N/A | #N/A | #N/A | #N/A | #N/A | #N/A | #N/A | #N/A | #N/A | #N/A | #N/A | #N/A | #N/A
163213000mJPN | 合成アセトン | JP | 1 | kg | #N/A | #N/A | #N/A | #N/A | #N/A | #N/A | #N/A | #N/A | #N/A | #N/A | #N/A | #N/A | #N/A | #N/A | #N/A | #N/A | #N/A | #N/A | #N/A | #N/A | #N/A | #N/A | #N/A | #N/A | #N/A | #N/A | #N/A | #N/A | #N/A | #N/A | #N/A | #N/A | #N/A
163213100pJPN | 合成アセトン, クメン | JP | 1 | kg | #N/A | #N/A | #N/A | #N/A | #N/A | #N/A | #N/A | #N/A | #N/A | #N/A | #N/A | #N/A | #N/A | #N/A | #N/A | #N/A | #N/A | #N/A | #N/A | #N/A | #N/A | #N/A | #N/A | #N/A | #N/A | #N/A | #N/A | #N/A | #N/A | #N/A | #N/A | #N/A | #N/A
163213101pJPN | アセトン, p-クレゾール副生 | JP | 1 | kg | #N/A | #N/A | #N/A | #N/A | #N/A | #N/A | #N/A | #N/A | #N/A | #N/A | #N/A | #N/A | #N/A | #N/A | #N/A | #N/A | #N/A | #N/A | #N/A | #N/A | #N/A | #N/A | #N/A | #N/A | #N/A | #N/A | #N/A | #N/A | #N/A | #N/A | #N/A | #N/A | #N/A
163213102pJPN | アセトン, 液相空気酸化ハイドロキノン副生 | JP | 1 | kg | #N/A | #N/A | #N/A | #N/A | #N/A | #N/A | #N/A | #N/A | #N/A | #N/A | #N/A | #N/A | #N/A | #N/A | #N/A | #N/A | #N/A | #N/A | #N/A | #N/A | #N/A | #N/A | #N/A | #N/A | #N/A | #N/A | #N/A | #N/A | #N/A | #N/A | #N/A | #N/A | #N/A
163213103pJPN | アセトン, 過酸化物分解ハイドロキノン副生 | JP | 1 | kg | #N/A | #N/A | #N/A | #N/A | #N/A | #N/A | #N/A | #N/A | #N/A | #N/A | #N/A | #N/A | #N/A | #N/A | #N/A | #N/A | #N/A | #N/A | #N/A | #N/A | #N/A | #N/A | #N/A | #N/A | #N/A | #N/A | #N/A | #N/A | #N/A | #N/A | #N/A | #N/A | #N/A
163214000pJPN | 酢酸（合成酢酸を含む） | JP | 1 | kg | #N/A | #N/A | #N/A | #N/A | #N/A | #N/A | #N/A | #N/A | #N/A | #N/A | #N/A | #N/A | #N/A | #N/A | #N/A | #N/A | #N/A | #N/A | #N/A | #N/A | #N/A | #N/A | #N/A | #N/A | #N/A | #N/A | #N/A | #N/A | #N/A | #N/A | #N/A | #N/A | #N/A
163214102pJPN | 酢酸, ポリイミド副生 | JP | 1 | kg | #N/A | #N/A | #N/A | #N/A | #N/A | #N/A | #N/A | #N/A | #N/A | #N/A | #N/A | #N/A | #N/A | #N/A | #N/A | #N/A | #N/A | #N/A | #N/A | #N/A | #N/A | #N/A | #N/A | #N/A | #N/A | #N/A | #N/A | #N/A | #N/A | #N/A | #N/A | #N/A | #N/A
163214103pJPN | 粗酢酸, PVA副生 | JP | 1 | kg | #N/A | #N/A | #N/A | #N/A | #N/A | #N/A | #N/A | #N/A | #N/A | #N/A | #N/A | #N/A | #N/A | #N/A | #N/A | #N/A | #N/A | #N/A | #N/A | #N/A | #N/A | #N/A | #N/A | #N/A | #N/A | #N/A | #N/A | #N/A | #N/A | #N/A | #N/A | #N/A | #N/A
163215000pJPN | 酸化エチレン | JP | 1 | kg | #N/A | #N/A | #N/A | #N/A | #N/A | #N/A | #N/A | #N/A | #N/A | #N/A | #N/A | #N/A | #N/A | #N/A | #N/A | #N/A | #N/A | #N/A | #N/A | #N/A | #N/A | #N/A | #N/A | #N/A | #N/A | #N/A | #N/A | #N/A | #N/A | #N/A | #N/A | #N/A | #N/A
163216000pJPN | エチレングリコール | JP | 1 | kg | #N/A | #N/A | #N/A | #N/A | #N/A | #N/A | #N/A | #N/A | #N/A | #N/A | #N/A | #N/A | #N/A | #N/A | #N/A | #N/A | #N/A | #N/A | #N/A | #N/A | #N/A | #N/A | #N/A | #N/A | #N/A | #N/A | #N/A | #N/A | #N/A | #N/A | #N/A | #N/A | #N/A
163216101pJPN | エチレングリコール, ポリエステルポリオール副生 | JP | 1 | kg | #N/A | #N/A | #N/A | #N/A | #N/A | #N/A | #N/A | #N/A | #N/A | #N/A | #N/A | #N/A | #N/A | #N/A | #N/A | #N/A | #N/A | #N/A | #N/A | #N/A | #N/A | #N/A | #N/A | #N/A | #N/A | #N/A | #N/A | #N/A | #N/A | #N/A | #N/A | #N/A | #N/A
163217000pJPN | 酸化プロピレン | JP | 1 | kg | #N/A | #N/A | #N/A | #N/A | #N/A | #N/A | #N/A | #N/A | #N/A | #N/A | #N/A | #N/A | #N/A | #N/A | #N/A | #N/A | #N/A | #N/A | #N/A | #N/A | #N/A | #N/A | #N/A | #N/A | #N/A | #N/A | #N/A | #N/A | #N/A | #N/A | #N/A | #N/A | #N/A
163218000pJPN | プロピレングリコール | JP | 1 | kg | #N/A | #N/A | #N/A | #N/A | #N/A | #N/A | #N/A | #N/A | #N/A | #N/A | #N/A | #N/A | #N/A | #N/A | #N/A | #N/A | #N/A | #N/A | #N/A | #N/A | #N/A | #N/A | #N/A | #N/A | #N/A | #N/A | #N/A | #N/A | #N/A | #N/A | #N/A | #N/A | #N/A
163218101pJPN | ジプロピレングリコール, PG副生 | JP | 1 | kg | #N/A | #N/A | #N/A | #N/A | #N/A | #N/A | #N/A | #N/A | #N/A | #N/A | #N/A | #N/A | #N/A | #N/A | #N/A | #N/A | #N/A | #N/A | #N/A | #N/A | #N/A | #N/A | #N/A | #N/A | #N/A | #N/A | #N/A | #N/A | #N/A | #N/A | #N/A | #N/A | #N/A
163218102pJPN | トリプロピレングリコール, PG副生 | JP | 1 | kg | #N/A | #N/A | #N/A | #N/A | #N/A | #N/A | #N/A | #N/A | #N/A | #N/A | #N/A | #N/A | #N/A | #N/A | #N/A | #N/A | #N/A | #N/A | #N/A | #N/A | #N/A | #N/A | #N/A | #N/A | #N/A | #N/A | #N/A | #N/A | #N/A | #N/A | #N/A | #N/A | #N/A
163218103pJPN | トリプロピレングリコールメチルエーテル, PM副生 | JP | 1 | kg | #N/A | #N/A | #N/A | #N/A | #N/A | #N/A | #N/A | #N/A | #N/A | #N/A | #N/A | #N/A | #N/A | #N/A | #N/A | #N/A | #N/A | #N/A | #N/A | #N/A | #N/A | #N/A | #N/A | #N/A | #N/A | #N/A | #N/A | #N/A | #N/A | #N/A | #N/A | #N/A | #N/A
163221000pJPN | ポリプロピレングリコール | JP | 1 | kg | #N/A | #N/A | #N/A | #N/A | #N/A | #N/A | #N/A | #N/A | #N/A | #N/A | #N/A | #N/A | #N/A | #N/A | #N/A | #N/A | #N/A | #N/A | #N/A | #N/A | #N/A | #N/A | #N/A | #N/A | #N/A | #N/A | #N/A | #N/A | #N/A | #N/A | #N/A | #N/A | #N/A
163222000pJPN | トリクロルエチレン | JP | 1 | kg | #N/A | #N/A | #N/A | #N/A | #N/A | #N/A | #N/A | #N/A | #N/A | #N/A | #N/A | #N/A | #N/A | #N/A | #N/A | #N/A | #N/A | #N/A | #N/A | #N/A | #N/A | #N/A | #N/A | #N/A | #N/A | #N/A | #N/A | #N/A | #N/A | #N/A | #N/A | #N/A | #N/A
163223000pJPN | 二塩化エチレン | JP | 1 | kg | #N/A | #N/A | #N/A | #N/A | #N/A | #N/A | #N/A | #N/A | #N/A | #N/A | #N/A | #N/A | #N/A | #N/A | #N/A | #N/A | #N/A | #N/A | #N/A | #N/A | #N/A | #N/A | #N/A | #N/A | #N/A | #N/A | #N/A | #N/A | #N/A | #N/A | #N/A | #N/A | #N/A
163224000pJPN | 塩化ビニルモノマー | JP | 1 | kg | #N/A | #N/A | #N/A | #N/A | #N/A | #N/A | #N/A | #N/A | #N/A | #N/A | #N/A | #N/A | #N/A | #N/A | #N/A | #N/A | #N/A | #N/A | #N/A | #N/A | #N/A | #N/A | #N/A | #N/A | #N/A | #N/A | #N/A | #N/A | #N/A | #N/A | #N/A | #N/A | #N/A
163224101pJPN | 塩化ビニル, ジエチレントリアミン副生 | JP | 1 | kg | #N/A | #N/A | #N/A | #N/A | #N/A | #N/A | #N/A | #N/A | #N/A | #N/A | #N/A | #N/A | #N/A | #N/A | #N/A | #N/A | #N/A | #N/A | #N/A | #N/A | #N/A | #N/A | #N/A | #N/A | #N/A | #N/A | #N/A | #N/A | #N/A | #N/A | #N/A | #N/A | #N/A
163224102pJPN | 塩化ビニル, テトラエチレンペンタミン副生 | JP | 1 | kg | #N/A | #N/A | #N/A | #N/A | #N/A | #N/A | #N/A | #N/A | #N/A | #N/A | #N/A | #N/A | #N/A | #N/A | #N/A | #N/A | #N/A | #N/A | #N/A | #N/A | #N/A | #N/A | #N/A | #N/A | #N/A | #N/A | #N/A | #N/A | #N/A | #N/A | #N/A | #N/A | #N/A
163224103pJPN | 塩化ビニル, トリエチレンテトラミン副生 | JP | 1 | kg | #N/A | #N/A | #N/A | #N/A | #N/A | #N/A | #N/A | #N/A | #N/A | #N/A | #N/A | #N/A | #N/A | #N/A | #N/A | #N/A | #N/A | #N/A | #N/A | #N/A | #N/A | #N/A | #N/A | #N/A | #N/A | #N/A | #N/A | #N/A | #N/A | #N/A | #N/A | #N/A | #N/A
163224104pJPN | 塩化ビニル, ペンタエチレントリアミン副生 | JP | 1 | kg | #N/A | #N/A | #N/A | #N/A | #N/A | #N/A | #N/A | #N/A | #N/A | #N/A | #N/A | #N/A | #N/A | #N/A | #N/A | #N/A | #N/A | #N/A | #N/A | #N/A | #N/A | #N/A | #N/A | #N/A | #N/A | #N/A | #N/A | #N/A | #N/A | #N/A | #N/A | #N/A | #N/A
163225000pJPN | アクリロニトリル | JP | 1 | kg | #N/A | #N/A | #N/A | #N/A | #N/A | #N/A | #N/A | #N/A | #N/A | #N/A | #N/A | #N/A | #N/A | #N/A | #N/A | #N/A | #N/A | #N/A | #N/A | #N/A | #N/A | #N/A | #N/A | #N/A | #N/A | #N/A | #N/A | #N/A | #N/A | #N/A | #N/A | #N/A | #N/A
163225540rJPN | アクリロニトリル, 出力, リマインダーフロー | (REM) | 1 | kg | #N/A | #N/A | #N/A | #N/A | #N/A | #N/A | #N/A | #N/A | #N/A | #N/A | #N/A | #N/A | #N/A | #N/A | #N/A | #N/A | #N/A | #N/A | #N/A | #N/A | #N/A | #N/A | #N/A | #N/A | #N/A | #N/A | #N/A | #N/A | #N/A | #N/A | #N/A | #N/A | #N/A
163226000pJPN | 酢酸ビニルモノマー | JP | 1 | kg | #N/A | #N/A | #N/A | #N/A | #N/A | #N/A | #N/A | #N/A | #N/A | #N/A | #N/A | #N/A | #N/A | #N/A | #N/A | #N/A | #N/A | #N/A | #N/A | #N/A | #N/A | #N/A | #N/A | #N/A | #N/A | #N/A | #N/A | #N/A | #N/A | #N/A | #N/A | #N/A | #N/A
163227000pJPN | メラミン | JP | 1 | kg | #N/A | #N/A | #N/A | #N/A | #N/A | #N/A | #N/A | #N/A | #N/A | #N/A | #N/A | #N/A | #N/A | #N/A | #N/A | #N/A | #N/A | #N/A | #N/A | #N/A | #N/A | #N/A | #N/A | #N/A | #N/A | #N/A | #N/A | #N/A | #N/A | #N/A | #N/A | #N/A | #N/A
163228000pJPN | ブタジエン | JP | 1 | kg | #N/A | #N/A | #N/A | #N/A | #N/A | #N/A | #N/A | #N/A | #N/A | #N/A | #N/A | #N/A | #N/A | #N/A | #N/A | #N/A | #N/A | #N/A | #N/A | #N/A | #N/A | #N/A | #N/A | #N/A | #N/A | #N/A | #N/A | #N/A | #N/A | #N/A | #N/A | #N/A | #N/A
163228101pJPN | ブタジエンラフィネート, ブタジエン副生 | JP | 1 | kg | #N/A | #N/A | #N/A | #N/A | #N/A | #N/A | #N/A | #N/A | #N/A | #N/A | #N/A | #N/A | #N/A | #N/A | #N/A | #N/A | #N/A | #N/A | #N/A | #N/A | #N/A | #N/A | #N/A | #N/A | #N/A | #N/A | #N/A | #N/A | #N/A | #N/A | #N/A | #N/A | #N/A
163231000pJPN | 無水酢酸 | JP | 1 | kg | #N/A | #N/A | #N/A | #N/A | #N/A | #N/A | #N/A | #N/A | #N/A | #N/A | #N/A | #N/A | #N/A | #N/A | #N/A | #N/A | #N/A | #N/A | #N/A | #N/A | #N/A | #N/A | #N/A | #N/A | #N/A | #N/A | #N/A | #N/A | #N/A | #N/A | #N/A | #N/A | #N/A
163239000pJPN | その他の脂肪族系中間物 | JP | 1 | kg | #N/A | #N/A | #N/A | #N/A | #N/A | #N/A | #N/A | #N/A | #N/A | #N/A | #N/A | #N/A | #N/A | #N/A | #N/A | #N/A | #N/A | #N/A | #N/A | #N/A | #N/A | #N/A | #N/A | #N/A | #N/A | #N/A | #N/A | #N/A | #N/A | #N/A | #N/A | #N/A | #N/A
163239100pJPN | アセトアルデヒド | JP | 1 | kg | #N/A | #N/A | #N/A | #N/A | #N/A | #N/A | #N/A | #N/A | #N/A | #N/A | #N/A | #N/A | #N/A | #N/A | #N/A | #N/A | #N/A | #N/A | #N/A | #N/A | #N/A | #N/A | #N/A | #N/A | #N/A | #N/A | #N/A | #N/A | #N/A | #N/A | #N/A | #N/A | #N/A
163239102pJPN | トリクロロエタン | JP | 1 | kg | #N/A | #N/A | #N/A | #N/A | #N/A | #N/A | #N/A | #N/A | #N/A | #N/A | #N/A | #N/A | #N/A | #N/A | #N/A | #N/A | #N/A | #N/A | #N/A | #N/A | #N/A | #N/A | #N/A | #N/A | #N/A | #N/A | #N/A | #N/A | #N/A | #N/A | #N/A | #N/A | #N/A
163239104mJPN | 1,4-ブタンジオール | JP | 1 | kg | #N/A | #N/A | #N/A | #N/A | #N/A | #N/A | #N/A | #N/A | #N/A | #N/A | #N/A | #N/A | #N/A | #N/A | #N/A | #N/A | #N/A | #N/A | #N/A | #N/A | #N/A | #N/A | #N/A | #N/A | #N/A | #N/A | #N/A | #N/A | #N/A | #N/A | #N/A | #N/A | #N/A
163239105pJPN | 1,4-ヘキサジエン | JP | 1 | kg | #N/A | #N/A | #N/A | #N/A | #N/A | #N/A | #N/A | #N/A | #N/A | #N/A | #N/A | #N/A | #N/A | #N/A | #N/A | #N/A | #N/A | #N/A | #N/A | #N/A | #N/A | #N/A | #N/A | #N/A | #N/A | #N/A | #N/A | #N/A | #N/A | #N/A | #N/A | #N/A | #N/A
163239107pJPN | 2-エチルヘキサノール | JP | 1 | kg | #N/A | #N/A | #N/A | #N/A | #N/A | #N/A | #N/A | #N/A | #N/A | #N/A | #N/A | #N/A | #N/A | #N/A | #N/A | #N/A | #N/A | #N/A | #N/A | #N/A | #N/A | #N/A | #N/A | #N/A | #N/A | #N/A | #N/A | #N/A | #N/A | #N/A | #N/A | #N/A | #N/A
163239108pJPN | 2-エチルヘキシルアクリレート | JP | 1 | kg | #N/A | #N/A | #N/A | #N/A | #N/A | #N/A | #N/A | #N/A | #N/A | #N/A | #N/A | #N/A | #N/A | #N/A | #N/A | #N/A | #N/A | #N/A | #N/A | #N/A | #N/A | #N/A | #N/A | #N/A | #N/A | #N/A | #N/A | #N/A | #N/A | #N/A | #N/A | #N/A | #N/A
163239109pJPN | 2-ヒドロキシエチルアクリレート | JP | 1 | kg | #N/A | #N/A | #N/A | #N/A | #N/A | #N/A | #N/A | #N/A | #N/A | #N/A | #N/A | #N/A | #N/A | #N/A | #N/A | #N/A | #N/A | #N/A | #N/A | #N/A | #N/A | #N/A | #N/A | #N/A | #N/A | #N/A | #N/A | #N/A | #N/A | #N/A | #N/A | #N/A | #N/A
163239110pJPN | 2-ブタノール | JP | 1 | kg | #N/A | #N/A | #N/A | #N/A | #N/A | #N/A | #N/A | #N/A | #N/A | #N/A | #N/A | #N/A | #N/A | #N/A | #N/A | #N/A | #N/A | #N/A | #N/A | #N/A | #N/A | #N/A | #N/A | #N/A | #N/A | #N/A | #N/A | #N/A | #N/A | #N/A | #N/A | #N/A | #N/A
163239111pJPN | 3-ピコリン, ピリジン副生 | JP | 1 | kg | #N/A | #N/A | #N/A | #N/A | #N/A | #N/A | #N/A | #N/A | #N/A | #N/A | #N/A | #N/A | #N/A | #N/A | #N/A | #N/A | #N/A | #N/A | #N/A | #N/A | #N/A | #N/A | #N/A | #N/A | #N/A | #N/A | #N/A | #N/A | #N/A | #N/A | #N/A | #N/A | #N/A
163239113pJPN | n-ブチルアルデヒド | JP | 1 | kg | #N/A | #N/A | #N/A | #N/A | #N/A | #N/A | #N/A | #N/A | #N/A | #N/A | #N/A | #N/A | #N/A | #N/A | #N/A | #N/A | #N/A | #N/A | #N/A | #N/A | #N/A | #N/A | #N/A | #N/A | #N/A | #N/A | #N/A | #N/A | #N/A | #N/A | #N/A | #N/A | #N/A
163239114pJPN | アクリルアミド | JP | 1 | kg | #N/A | #N/A | #N/A | #N/A | #N/A | #N/A | #N/A | #N/A | #N/A | #N/A | #N/A | #N/A | #N/A | #N/A | #N/A | #N/A | #N/A | #N/A | #N/A | #N/A | #N/A | #N/A | #N/A | #N/A | #N/A | #N/A | #N/A | #N/A | #N/A | #N/A | #N/A | #N/A | #N/A
163239115pJPN | アクリル酸 | JP | 1 | kg | #N/A | #N/A | #N/A | #N/A | #N/A | #N/A | #N/A | #N/A | #N/A | #N/A | #N/A | #N/A | #N/A | #N/A | #N/A | #N/A | #N/A | #N/A | #N/A | #N/A | #N/A | #N/A | #N/A | #N/A | #N/A | #N/A | #N/A | #N/A | #N/A | #N/A | #N/A | #N/A | #N/A
163239116pJPN | アクリル酸n-ブチル | JP | 1 | kg | #N/A | #N/A | #N/A | #N/A | #N/A | #N/A | #N/A | #N/A | #N/A | #N/A | #N/A | #N/A | #N/A | #N/A | #N/A | #N/A | #N/A | #N/A | #N/A | #N/A | #N/A | #N/A | #N/A | #N/A | #N/A | #N/A | #N/A | #N/A | #N/A | #N/A | #N/A | #N/A | #N/A
163239117pJPN | アクリル酸メチル | JP | 1 | kg | #N/A | #N/A | #N/A | #N/A | #N/A | #N/A | #N/A | #N/A | #N/A | #N/A | #N/A | #N/A | #N/A | #N/A | #N/A | #N/A | #N/A | #N/A | #N/A | #N/A | #N/A | #N/A | #N/A | #N/A | #N/A | #N/A | #N/A | #N/A | #N/A | #N/A | #N/A | #N/A | #N/A
163239118pJPN | アクロレイン | JP | 1 | kg | #N/A | #N/A | #N/A | #N/A | #N/A | #N/A | #N/A | #N/A | #N/A | #N/A | #N/A | #N/A | #N/A | #N/A | #N/A | #N/A | #N/A | #N/A | #N/A | #N/A | #N/A | #N/A | #N/A | #N/A | #N/A | #N/A | #N/A | #N/A | #N/A | #N/A | #N/A | #N/A | #N/A
163239119pJPN | アジピン酸 | JP | 1 | kg | #N/A | #N/A | #N/A | #N/A | #N/A | #N/A | #N/A | #N/A | #N/A | #N/A | #N/A | #N/A | #N/A | #N/A | #N/A | #N/A | #N/A | #N/A | #N/A | #N/A | #N/A | #N/A | #N/A | #N/A | #N/A | #N/A | #N/A | #N/A | #N/A | #N/A | #N/A | #N/A | #N/A
163239120pJPN | アジポニトリル | JP | 1 | kg | #N/A | #N/A | #N/A | #N/A | #N/A | #N/A | #N/A | #N/A | #N/A | #N/A | #N/A | #N/A | #N/A | #N/A | #N/A | #N/A | #N/A | #N/A | #N/A | #N/A | #N/A | #N/A | #N/A | #N/A | #N/A | #N/A | #N/A | #N/A | #N/A | #N/A | #N/A | #N/A | #N/A
163239122pJPN | アセトンシアンヒドリン | JP | 1 | kg | #N/A | #N/A | #N/A | #N/A | #N/A | #N/A | #N/A | #N/A | #N/A | #N/A | #N/A | #N/A | #N/A | #N/A | #N/A | #N/A | #N/A | #N/A | #N/A | #N/A | #N/A | #N/A | #N/A | #N/A | #N/A | #N/A | #N/A | #N/A | #N/A | #N/A | #N/A | #N/A | #N/A
163239123pJPN | アリルアルコール | JP | 1 | kg | #N/A | #N/A | #N/A | #N/A | #N/A | #N/A | #N/A | #N/A | #N/A | #N/A | #N/A | #N/A | #N/A | #N/A | #N/A | #N/A | #N/A | #N/A | #N/A | #N/A | #N/A | #N/A | #N/A | #N/A | #N/A | #N/A | #N/A | #N/A | #N/A | #N/A | #N/A | #N/A | #N/A
163239124pJPN | 塩化アリル | JP | 1 | kg | #N/A | #N/A | #N/A | #N/A | #N/A | #N/A | #N/A | #N/A | #N/A | #N/A | #N/A | #N/A | #N/A | #N/A | #N/A | #N/A | #N/A | #N/A | #N/A | #N/A | #N/A | #N/A | #N/A | #N/A | #N/A | #N/A | #N/A | #N/A | #N/A | #N/A | #N/A | #N/A | #N/A
163239125pJPN | イソオクテン | JP | 1 | kg | #N/A | #N/A | #N/A | #N/A | #N/A | #N/A | #N/A | #N/A | #N/A | #N/A | #N/A | #N/A | #N/A | #N/A | #N/A | #N/A | #N/A | #N/A | #N/A | #N/A | #N/A | #N/A | #N/A | #N/A | #N/A | #N/A | #N/A | #N/A | #N/A | #N/A | #N/A | #N/A | #N/A
163239126pJPN | イソブチルアルデヒド | JP | 1 | kg | #N/A | #N/A | #N/A | #N/A | #N/A | #N/A | #N/A | #N/A | #N/A | #N/A | #N/A | #N/A | #N/A | #N/A | #N/A | #N/A | #N/A | #N/A | #N/A | #N/A | #N/A | #N/A | #N/A | #N/A | #N/A | #N/A | #N/A | #N/A | #N/A | #N/A | #N/A | #N/A | #N/A
163239127pJPN | イソプロピルアルコール | JP | 1 | kg | #N/A | #N/A | #N/A | #N/A | #N/A | #N/A | #N/A | #N/A | #N/A | #N/A | #N/A | #N/A | #N/A | #N/A | #N/A | #N/A | #N/A | #N/A | #N/A | #N/A | #N/A | #N/A | #N/A | #N/A | #N/A | #N/A | #N/A | #N/A | #N/A | #N/A | #N/A | #N/A | #N/A
163239128pJPN | エステル, アジピン酸副生 | JP | 1 | kg | #N/A | #N/A | #N/A | #N/A | #N/A | #N/A | #N/A | #N/A | #N/A | #N/A | #N/A | #N/A | #N/A | #N/A | #N/A | #N/A | #N/A | #N/A | #N/A | #N/A | #N/A | #N/A | #N/A | #N/A | #N/A | #N/A | #N/A | #N/A | #N/A | #N/A | #N/A | #N/A | #N/A
163239129pJPN | エチレンイミン | JP | 1 | kg | #N/A | #N/A | #N/A | #N/A | #N/A | #N/A | #N/A | #N/A | #N/A | #N/A | #N/A | #N/A | #N/A | #N/A | #N/A | #N/A | #N/A | #N/A | #N/A | #N/A | #N/A | #N/A | #N/A | #N/A | #N/A | #N/A | #N/A | #N/A | #N/A | #N/A | #N/A | #N/A | #N/A
163239130pJPN | エチレングリコールモノエチルエーテル | JP | 1 | kg | #N/A | #N/A | #N/A | #N/A | #N/A | #N/A | #N/A | #N/A | #N/A | #N/A | #N/A | #N/A | #N/A | #N/A | #N/A | #N/A | #N/A | #N/A | #N/A | #N/A | #N/A | #N/A | #N/A | #N/A | #N/A | #N/A | #N/A | #N/A | #N/A | #N/A | #N/A | #N/A | #N/A
163239131pJPN | エチレングリコールモノブチルエーテル | JP | 1 | kg | #N/A | #N/A | #N/A | #N/A | #N/A | #N/A | #N/A | #N/A | #N/A | #N/A | #N/A | #N/A | #N/A | #N/A | #N/A | #N/A | #N/A | #N/A | #N/A | #N/A | #N/A | #N/A | #N/A | #N/A | #N/A | #N/A | #N/A | #N/A | #N/A | #N/A | #N/A | #N/A | #N/A
163239135pJPN | エピクロロヒドリン | JP | 1 | kg | #N/A | #N/A | #N/A | #N/A | #N/A | #N/A | #N/A | #N/A | #N/A | #N/A | #N/A | #N/A | #N/A | #N/A | #N/A | #N/A | #N/A | #N/A | #N/A | #N/A | #N/A | #N/A | #N/A | #N/A | #N/A | #N/A | #N/A | #N/A | #N/A | #N/A | #N/A | #N/A | #N/A
163239136pJPN | 1-オクテン, 1-ヘキセン副生 | JP | 1 | kg | #N/A | #N/A | #N/A | #N/A | #N/A | #N/A | #N/A | #N/A | #N/A | #N/A | #N/A | #N/A | #N/A | #N/A | #N/A | #N/A | #N/A | #N/A | #N/A | #N/A | #N/A | #N/A | #N/A | #N/A | #N/A | #N/A | #N/A | #N/A | #N/A | #N/A | #N/A | #N/A | #N/A
163239137pJPN | 1-オクテン | JP | 1 | kg | #N/A | #N/A | #N/A | #N/A | #N/A | #N/A | #N/A | #N/A | #N/A | #N/A | #N/A | #N/A | #N/A | #N/A | #N/A | #N/A | #N/A | #N/A | #N/A | #N/A | #N/A | #N/A | #N/A | #N/A | #N/A | #N/A | #N/A | #N/A | #N/A | #N/A | #N/A | #N/A | #N/A
163239138pJPN | グルタル酸, アジピン酸副生 | JP | 1 | kg | #N/A | #N/A | #N/A | #N/A | #N/A | #N/A | #N/A | #N/A | #N/A | #N/A | #N/A | #N/A | #N/A | #N/A | #N/A | #N/A | #N/A | #N/A | #N/A | #N/A | #N/A | #N/A | #N/A | #N/A | #N/A | #N/A | #N/A | #N/A | #N/A | #N/A | #N/A | #N/A | #N/A
163239139pJPN | ジ-n-ブチルアミン | JP | 1 | kg | #N/A | #N/A | #N/A | #N/A | #N/A | #N/A | #N/A | #N/A | #N/A | #N/A | #N/A | #N/A | #N/A | #N/A | #N/A | #N/A | #N/A | #N/A | #N/A | #N/A | #N/A | #N/A | #N/A | #N/A | #N/A | #N/A | #N/A | #N/A | #N/A | #N/A | #N/A | #N/A | #N/A
163239140pJPN | ジ-n-プロピルアミン | JP | 1 | kg | #N/A | #N/A | #N/A | #N/A | #N/A | #N/A | #N/A | #N/A | #N/A | #N/A | #N/A | #N/A | #N/A | #N/A | #N/A | #N/A | #N/A | #N/A | #N/A | #N/A | #N/A | #N/A | #N/A | #N/A | #N/A | #N/A | #N/A | #N/A | #N/A | #N/A | #N/A | #N/A | #N/A
163239141pJPN | ジエタノールアミン | JP | 1 | kg | #N/A | #N/A | #N/A | #N/A | #N/A | #N/A | #N/A | #N/A | #N/A | #N/A | #N/A | #N/A | #N/A | #N/A | #N/A | #N/A | #N/A | #N/A | #N/A | #N/A | #N/A | #N/A | #N/A | #N/A | #N/A | #N/A | #N/A | #N/A | #N/A | #N/A | #N/A | #N/A | #N/A
163239142pJPN | ジエチルアミン | JP | 1 | kg | #N/A | #N/A | #N/A | #N/A | #N/A | #N/A | #N/A | #N/A | #N/A | #N/A | #N/A | #N/A | #N/A | #N/A | #N/A | #N/A | #N/A | #N/A | #N/A | #N/A | #N/A | #N/A | #N/A | #N/A | #N/A | #N/A | #N/A | #N/A | #N/A | #N/A | #N/A | #N/A | #N/A
163239143pJPN | ジエチレングリコールモノエチルエーテル | JP | 1 | kg | #N/A | #N/A | #N/A | #N/A | #N/A | #N/A | #N/A | #N/A | #N/A | #N/A | #N/A | #N/A | #N/A | #N/A | #N/A | #N/A | #N/A | #N/A | #N/A | #N/A | #N/A | #N/A | #N/A | #N/A | #N/A | #N/A | #N/A | #N/A | #N/A | #N/A | #N/A | #N/A | #N/A
163239144pJPN | ジエチレングリコールモノブチルエーテル, BG副生 | JP | 1 | kg | #N/A | #N/A | #N/A | #N/A | #N/A | #N/A | #N/A | #N/A | #N/A | #N/A | #N/A | #N/A | #N/A | #N/A | #N/A | #N/A | #N/A | #N/A | #N/A | #N/A | #N/A | #N/A | #N/A | #N/A | #N/A | #N/A | #N/A | #N/A | #N/A | #N/A | #N/A | #N/A | #N/A
163239145pJPN | ジエチレントリアミン | JP | 1 | kg | #N/A | #N/A | #N/A | #N/A | #N/A | #N/A | #N/A | #N/A | #N/A | #N/A | #N/A | #N/A | #N/A | #N/A | #N/A | #N/A | #N/A | #N/A | #N/A | #N/A | #N/A | #N/A | #N/A | #N/A | #N/A | #N/A | #N/A | #N/A | #N/A | #N/A | #N/A | #N/A | #N/A
163239147pJPN | ジクロロプロペン, 塩化アリル副生 | JP | 1 | kg | #N/A | #N/A | #N/A | #N/A | #N/A | #N/A | #N/A | #N/A | #N/A | #N/A | #N/A | #N/A | #N/A | #N/A | #N/A | #N/A | #N/A | #N/A | #N/A | #N/A | #N/A | #N/A | #N/A | #N/A | #N/A | #N/A | #N/A | #N/A | #N/A | #N/A | #N/A | #N/A | #N/A
163239148pJPN | ジブチルグリコールエーテル | JP | 1 | kg | #N/A | #N/A | #N/A | #N/A | #N/A | #N/A | #N/A | #N/A | #N/A | #N/A | #N/A | #N/A | #N/A | #N/A | #N/A | #N/A | #N/A | #N/A | #N/A | #N/A | #N/A | #N/A | #N/A | #N/A | #N/A | #N/A | #N/A | #N/A | #N/A | #N/A | #N/A | #N/A | #N/A
163239149pJPN | ジプロピレングリコールメチルエーテル, PM副生 | JP | 1 | kg | #N/A | #N/A | #N/A | #N/A | #N/A | #N/A | #N/A | #N/A | #N/A | #N/A | #N/A | #N/A | #N/A | #N/A | #N/A | #N/A | #N/A | #N/A | #N/A | #N/A | #N/A | #N/A | #N/A | #N/A | #N/A | #N/A | #N/A | #N/A | #N/A | #N/A | #N/A | #N/A | #N/A
163239150pJPN | ジメチルアセトアミド（DMAC） | JP | 1 | kg | #N/A | #N/A | #N/A | #N/A | #N/A | #N/A | #N/A | #N/A | #N/A | #N/A | #N/A | #N/A | #N/A | #N/A | #N/A | #N/A | #N/A | #N/A | #N/A | #N/A | #N/A | #N/A | #N/A | #N/A | #N/A | #N/A | #N/A | #N/A | #N/A | #N/A | #N/A | #N/A | #N/A
163239151pJPN | しゅう酸, アジピン酸副生 | JP | 1 | kg | #N/A | #N/A | #N/A | #N/A | #N/A | #N/A | #N/A | #N/A | #N/A | #N/A | #N/A | #N/A | #N/A | #N/A | #N/A | #N/A | #N/A | #N/A | #N/A | #N/A | #N/A | #N/A | #N/A | #N/A | #N/A | #N/A | #N/A | #N/A | #N/A | #N/A | #N/A | #N/A | #N/A
163239152pJPN | しゅう酸ジブチルエステル | JP | 1 | kg | #N/A | #N/A | #N/A | #N/A | #N/A | #N/A | #N/A | #N/A | #N/A | #N/A | #N/A | #N/A | #N/A | #N/A | #N/A | #N/A | #N/A | #N/A | #N/A | #N/A | #N/A | #N/A | #N/A | #N/A | #N/A | #N/A | #N/A | #N/A | #N/A | #N/A | #N/A | #N/A | #N/A
163239153pJPN | スルフォラン | JP | 1 | kg | #N/A | #N/A | #N/A | #N/A | #N/A | #N/A | #N/A | #N/A | #N/A | #N/A | #N/A | #N/A | #N/A | #N/A | #N/A | #N/A | #N/A | #N/A | #N/A | #N/A | #N/A | #N/A | #N/A | #N/A | #N/A | #N/A | #N/A | #N/A | #N/A | #N/A | #N/A | #N/A | #N/A
163239154pJPN | ソルビン酸 | JP | 1 | kg | #N/A | #N/A | #N/A | #N/A | #N/A | #N/A | #N/A | #N/A | #N/A | #N/A | #N/A | #N/A | #N/A | #N/A | #N/A | #N/A | #N/A | #N/A | #N/A | #N/A | #N/A | #N/A | #N/A | #N/A | #N/A | #N/A | #N/A | #N/A | #N/A | #N/A | #N/A | #N/A | #N/A
163239155pJPN | デセン, 1-ヘキセン副生 | JP | 1 | kg | #N/A | #N/A | #N/A | #N/A | #N/A | #N/A | #N/A | #N/A | #N/A | #N/A | #N/A | #N/A | #N/A | #N/A | #N/A | #N/A | #N/A | #N/A | #N/A | #N/A | #N/A | #N/A | #N/A | #N/A | #N/A | #N/A | #N/A | #N/A | #N/A | #N/A | #N/A | #N/A | #N/A
163239156pJPN | テトラエチレンペンタミン | JP | 1 | kg | #N/A | #N/A | #N/A | #N/A | #N/A | #N/A | #N/A | #N/A | #N/A | #N/A | #N/A | #N/A | #N/A | #N/A | #N/A | #N/A | #N/A | #N/A | #N/A | #N/A | #N/A | #N/A | #N/A | #N/A | #N/A | #N/A | #N/A | #N/A | #N/A | #N/A | #N/A | #N/A | #N/A
163239157pJPN | テトラハイドロフラン | JP | 1 | kg | #N/A | #N/A | #N/A | #N/A | #N/A | #N/A | #N/A | #N/A | #N/A | #N/A | #N/A | #N/A | #N/A | #N/A | #N/A | #N/A | #N/A | #N/A | #N/A | #N/A | #N/A | #N/A | #N/A | #N/A | #N/A | #N/A | #N/A | #N/A | #N/A | #N/A | #N/A | #N/A | #N/A
163239159pJPN | テトラフルオロエチレン | JP | 1 | kg | #N/A | #N/A | #N/A | #N/A | #N/A | #N/A | #N/A | #N/A | #N/A | #N/A | #N/A | #N/A | #N/A | #N/A | #N/A | #N/A | #N/A | #N/A | #N/A | #N/A | #N/A | #N/A | #N/A | #N/A | #N/A | #N/A | #N/A | #N/A | #N/A | #N/A | #N/A | #N/A | #N/A
163239160pJPN | トリエタノールアミン | JP | 1 | kg | #N/A | #N/A | #N/A | #N/A | #N/A | #N/A | #N/A | #N/A | #N/A | #N/A | #N/A | #N/A | #N/A | #N/A | #N/A | #N/A | #N/A | #N/A | #N/A | #N/A | #N/A | #N/A | #N/A | #N/A | #N/A | #N/A | #N/A | #N/A | #N/A | #N/A | #N/A | #N/A | #N/A
163239161pJPN | トリエタノールアミン, 85% | JP | 1 | kg | #N/A | #N/A | #N/A | #N/A | #N/A | #N/A | #N/A | #N/A | #N/A | #N/A | #N/A | #N/A | #N/A | #N/A | #N/A | #N/A | #N/A | #N/A | #N/A | #N/A | #N/A | #N/A | #N/A | #N/A | #N/A | #N/A | #N/A | #N/A | #N/A | #N/A | #N/A | #N/A | #N/A
163239163pJPN | トリエチルアミン | JP | 1 | kg | #N/A | #N/A | #N/A | #N/A | #N/A | #N/A | #N/A | #N/A | #N/A | #N/A | #N/A | #N/A | #N/A | #N/A | #N/A | #N/A | #N/A | #N/A | #N/A | #N/A | #N/A | #N/A | #N/A | #N/A | #N/A | #N/A | #N/A | #N/A | #N/A | #N/A | #N/A | #N/A | #N/A
163239164pJPN | トリエチレングリコールモノエチルエーテル | JP | 1 | kg | #N/A | #N/A | #N/A | #N/A | #N/A | #N/A | #N/A | #N/A | #N/A | #N/A | #N/A | #N/A | #N/A | #N/A | #N/A | #N/A | #N/A | #N/A | #N/A | #N/A | #N/A | #N/A | #N/A | #N/A | #N/A | #N/A | #N/A | #N/A | #N/A | #N/A | #N/A | #N/A | #N/A
163239165pJPN | トリエチレングリコールモノブチルエーテル, BG副生 | JP | 1 | kg | #N/A | #N/A | #N/A | #N/A | #N/A | #N/A | #N/A | #N/A | #N/A | #N/A | #N/A | #N/A | #N/A | #N/A | #N/A | #N/A | #N/A | #N/A | #N/A | #N/A | #N/A | #N/A | #N/A | #N/A | #N/A | #N/A | #N/A | #N/A | #N/A | #N/A | #N/A | #N/A | #N/A
163239166pJPN | トリエチレンテトラミン | JP | 1 | kg | #N/A | #N/A | #N/A | #N/A | #N/A | #N/A | #N/A | #N/A | #N/A | #N/A | #N/A | #N/A | #N/A | #N/A | #N/A | #N/A | #N/A | #N/A | #N/A | #N/A | #N/A | #N/A | #N/A | #N/A | #N/A | #N/A | #N/A | #N/A | #N/A | #N/A | #N/A | #N/A | #N/A
163239168pJPN | トリクロロプロパン, エピクロロヒドリン副生 | JP | 1 | kg | #N/A | #N/A | #N/A | #N/A | #N/A | #N/A | #N/A | #N/A | #N/A | #N/A | #N/A | #N/A | #N/A | #N/A | #N/A | #N/A | #N/A | #N/A | #N/A | #N/A | #N/A | #N/A | #N/A | #N/A | #N/A | #N/A | #N/A | #N/A | #N/A | #N/A | #N/A | #N/A | #N/A
163239169pJPN | トリスノニルフェニルフォスファイト | JP | 1 | kg | #N/A | #N/A | #N/A | #N/A | #N/A | #N/A | #N/A | #N/A | #N/A | #N/A | #N/A | #N/A | #N/A | #N/A | #N/A | #N/A | #N/A | #N/A | #N/A | #N/A | #N/A | #N/A | #N/A | #N/A | #N/A | #N/A | #N/A | #N/A | #N/A | #N/A | #N/A | #N/A | #N/A
163239170pJPN | トリメチルアミン | JP | 1 | kg | #N/A | #N/A | #N/A | #N/A | #N/A | #N/A | #N/A | #N/A | #N/A | #N/A | #N/A | #N/A | #N/A | #N/A | #N/A | #N/A | #N/A | #N/A | #N/A | #N/A | #N/A | #N/A | #N/A | #N/A | #N/A | #N/A | #N/A | #N/A | #N/A | #N/A | #N/A | #N/A | #N/A
163239171pJPN | ナイロン66塩, 63% | JP | 1 | kg | #N/A | #N/A | #N/A | #N/A | #N/A | #N/A | #N/A | #N/A | #N/A | #N/A | #N/A | #N/A | #N/A | #N/A | #N/A | #N/A | #N/A | #N/A | #N/A | #N/A | #N/A | #N/A | #N/A | #N/A | #N/A | #N/A | #N/A | #N/A | #N/A | #N/A | #N/A | #N/A | #N/A
163239172pJPN | パラアルデヒド | JP | 1 | kg | #N/A | #N/A | #N/A | #N/A | #N/A | #N/A | #N/A | #N/A | #N/A | #N/A | #N/A | #N/A | #N/A | #N/A | #N/A | #N/A | #N/A | #N/A | #N/A | #N/A | #N/A | #N/A | #N/A | #N/A | #N/A | #N/A | #N/A | #N/A | #N/A | #N/A | #N/A | #N/A | #N/A
163239173pJPN | ブチルトリグリコールエーテル | JP | 1 | kg | #N/A | #N/A | #N/A | #N/A | #N/A | #N/A | #N/A | #N/A | #N/A | #N/A | #N/A | #N/A | #N/A | #N/A | #N/A | #N/A | #N/A | #N/A | #N/A | #N/A | #N/A | #N/A | #N/A | #N/A | #N/A | #N/A | #N/A | #N/A | #N/A | #N/A | #N/A | #N/A | #N/A
163239174pJPN | ブチルモノグリコールエーテル | JP | 1 | kg | #N/A | #N/A | #N/A | #N/A | #N/A | #N/A | #N/A | #N/A | #N/A | #N/A | #N/A | #N/A | #N/A | #N/A | #N/A | #N/A | #N/A | #N/A | #N/A | #N/A | #N/A | #N/A | #N/A | #N/A | #N/A | #N/A | #N/A | #N/A | #N/A | #N/A | #N/A | #N/A | #N/A
163239175pJPN | フマル酸 | JP | 1 | kg | #N/A | #N/A | #N/A | #N/A | #N/A | #N/A | #N/A | #N/A | #N/A | #N/A | #N/A | #N/A | #N/A | #N/A | #N/A | #N/A | #N/A | #N/A | #N/A | #N/A | #N/A | #N/A | #N/A | #N/A | #N/A | #N/A | #N/A | #N/A | #N/A | #N/A | #N/A | #N/A | #N/A
163239176pJPN | プロピオン酸, アジピン酸副生 | JP | 1 | kg | #N/A | #N/A | #N/A | #N/A | #N/A | #N/A | #N/A | #N/A | #N/A | #N/A | #N/A | #N/A | #N/A | #N/A | #N/A | #N/A | #N/A | #N/A | #N/A | #N/A | #N/A | #N/A | #N/A | #N/A | #N/A | #N/A | #N/A | #N/A | #N/A | #N/A | #N/A | #N/A | #N/A
163239177pJPN | プロピレングリコールメチルエーテル | JP | 1 | kg | #N/A | #N/A | #N/A | #N/A | #N/A | #N/A | #N/A | #N/A | #N/A | #N/A | #N/A | #N/A | #N/A | #N/A | #N/A | #N/A | #N/A | #N/A | #N/A | #N/A | #N/A | #N/A | #N/A | #N/A | #N/A | #N/A | #N/A | #N/A | #N/A | #N/A | #N/A | #N/A | #N/A
163239178pJPN | プロピレンジクロライド, 酸化プロピレン副生 | JP | 1 | kg | #N/A | #N/A | #N/A | #N/A | #N/A | #N/A | #N/A | #N/A | #N/A | #N/A | #N/A | #N/A | #N/A | #N/A | #N/A | #N/A | #N/A | #N/A | #N/A | #N/A | #N/A | #N/A | #N/A | #N/A | #N/A | #N/A | #N/A | #N/A | #N/A | #N/A | #N/A | #N/A | #N/A
163239179pJPN | プロピレンテトラマー | JP | 1 | kg | #N/A | #N/A | #N/A | #N/A | #N/A | #N/A | #N/A | #N/A | #N/A | #N/A | #N/A | #N/A | #N/A | #N/A | #N/A | #N/A | #N/A | #N/A | #N/A | #N/A | #N/A | #N/A | #N/A | #N/A | #N/A | #N/A | #N/A | #N/A | #N/A | #N/A | #N/A | #N/A | #N/A
163239181pJPN | ヘキサメチレンジアミン（HMDA） | JP | 1 | kg | #N/A | #N/A | #N/A | #N/A | #N/A | #N/A | #N/A | #N/A | #N/A | #N/A | #N/A | #N/A | #N/A | #N/A | #N/A | #N/A | #N/A | #N/A | #N/A | #N/A | #N/A | #N/A | #N/A | #N/A | #N/A | #N/A | #N/A | #N/A | #N/A | #N/A | #N/A | #N/A | #N/A
163239182pJPN | ヘキサメチレンジイソシアネート, HMDA副生 | JP | 1 | kg | #N/A | #N/A | #N/A | #N/A | #N/A | #N/A | #N/A | #N/A | #N/A | #N/A | #N/A | #N/A | #N/A | #N/A | #N/A | #N/A | #N/A | #N/A | #N/A | #N/A | #N/A | #N/A | #N/A | #N/A | #N/A | #N/A | #N/A | #N/A | #N/A | #N/A | #N/A | #N/A | #N/A
163239183pJPN | ヘキサメチレンジイソシアネート, HMDI | JP | 1 | kg | #N/A | #N/A | #N/A | #N/A | #N/A | #N/A | #N/A | #N/A | #N/A | #N/A | #N/A | #N/A | #N/A | #N/A | #N/A | #N/A | #N/A | #N/A | #N/A | #N/A | #N/A | #N/A | #N/A | #N/A | #N/A | #N/A | #N/A | #N/A | #N/A | #N/A | #N/A | #N/A | #N/A
163239184pJPN | ペンタエリスリトール | JP | 1 | kg | #N/A | #N/A | #N/A | #N/A | #N/A | #N/A | #N/A | #N/A | #N/A | #N/A | #N/A | #N/A | #N/A | #N/A | #N/A | #N/A | #N/A | #N/A | #N/A | #N/A | #N/A | #N/A | #N/A | #N/A | #N/A | #N/A | #N/A | #N/A | #N/A | #N/A | #N/A | #N/A | #N/A
163239186pJPN | ポリエチレングリコール | JP | 1 | kg | #N/A | #N/A | #N/A | #N/A | #N/A | #N/A | #N/A | #N/A | #N/A | #N/A | #N/A | #N/A | #N/A | #N/A | #N/A | #N/A | #N/A | #N/A | #N/A | #N/A | #N/A | #N/A | #N/A | #N/A | #N/A | #N/A | #N/A | #N/A | #N/A | #N/A | #N/A | #N/A | #N/A
163239193pJPN | メタクリル酸 | JP | 1 | kg | #N/A | #N/A | #N/A | #N/A | #N/A | #N/A | #N/A | #N/A | #N/A | #N/A | #N/A | #N/A | #N/A | #N/A | #N/A | #N/A | #N/A | #N/A | #N/A | #N/A | #N/A | #N/A | #N/A | #N/A | #N/A | #N/A | #N/A | #N/A | #N/A | #N/A | #N/A | #N/A | #N/A
163239194pJPN | メタクリル酸メチル, アセトンシアンヒドリン法 | JP | 1 | kg | #N/A | #N/A | #N/A | #N/A | #N/A | #N/A | #N/A | #N/A | #N/A | #N/A | #N/A | #N/A | #N/A | #N/A | #N/A | #N/A | #N/A | #N/A | #N/A | #N/A | #N/A | #N/A | #N/A | #N/A | #N/A | #N/A | #N/A | #N/A | #N/A | #N/A | #N/A | #N/A | #N/A
163239195pJPN | メチルイソブチルケトン（MIBK） | JP | 1 | kg | #N/A | #N/A | #N/A | #N/A | #N/A | #N/A | #N/A | #N/A | #N/A | #N/A | #N/A | #N/A | #N/A | #N/A | #N/A | #N/A | #N/A | #N/A | #N/A | #N/A | #N/A | #N/A | #N/A | #N/A | #N/A | #N/A | #N/A | #N/A | #N/A | #N/A | #N/A | #N/A | #N/A
163239196pJPN | メチルエチルケトン | JP | 1 | kg | #N/A | #N/A | #N/A | #N/A | #N/A | #N/A | #N/A | #N/A | #N/A | #N/A | #N/A | #N/A | #N/A | #N/A | #N/A | #N/A | #N/A | #N/A | #N/A | #N/A | #N/A | #N/A | #N/A | #N/A | #N/A | #N/A | #N/A | #N/A | #N/A | #N/A | #N/A | #N/A | #N/A
163239197pJPN | メチルメルカプタン | JP | 1 | kg | #N/A | #N/A | #N/A | #N/A | #N/A | #N/A | #N/A | #N/A | #N/A | #N/A | #N/A | #N/A | #N/A | #N/A | #N/A | #N/A | #N/A | #N/A | #N/A | #N/A | #N/A | #N/A | #N/A | #N/A | #N/A | #N/A | #N/A | #N/A | #N/A | #N/A | #N/A | #N/A | #N/A
163239198pJPN | モノエタノールアミン | JP | 1 | kg | #N/A | #N/A | #N/A | #N/A | #N/A | #N/A | #N/A | #N/A | #N/A | #N/A | #N/A | #N/A | #N/A | #N/A | #N/A | #N/A | #N/A | #N/A | #N/A | #N/A | #N/A | #N/A | #N/A | #N/A | #N/A | #N/A | #N/A | #N/A | #N/A | #N/A | #N/A | #N/A | #N/A
163239199pJPN | モルホリン, 脱水環化反応 | JP | 1 | kg | #N/A | #N/A | #N/A | #N/A | #N/A | #N/A | #N/A | #N/A | #N/A | #N/A | #N/A | #N/A | #N/A | #N/A | #N/A | #N/A | #N/A | #N/A | #N/A | #N/A | #N/A | #N/A | #N/A | #N/A | #N/A | #N/A | #N/A | #N/A | #N/A | #N/A | #N/A | #N/A | #N/A
163239200pJPN | モルホリン, 直接製造法 | JP | 1 | kg | #N/A | #N/A | #N/A | #N/A | #N/A | #N/A | #N/A | #N/A | #N/A | #N/A | #N/A | #N/A | #N/A | #N/A | #N/A | #N/A | #N/A | #N/A | #N/A | #N/A | #N/A | #N/A | #N/A | #N/A | #N/A | #N/A | #N/A | #N/A | #N/A | #N/A | #N/A | #N/A | #N/A
163239201pJPN | 塩化コリン | JP | 1 | kg | #N/A | #N/A | #N/A | #N/A | #N/A | #N/A | #N/A | #N/A | #N/A | #N/A | #N/A | #N/A | #N/A | #N/A | #N/A | #N/A | #N/A | #N/A | #N/A | #N/A | #N/A | #N/A | #N/A | #N/A | #N/A | #N/A | #N/A | #N/A | #N/A | #N/A | #N/A | #N/A | #N/A
163239202pJPN | 塩化ビニリデンモノマー | JP | 1 | kg | #N/A | #N/A | #N/A | #N/A | #N/A | #N/A | #N/A | #N/A | #N/A | #N/A | #N/A | #N/A | #N/A | #N/A | #N/A | #N/A | #N/A | #N/A | #N/A | #N/A | #N/A | #N/A | #N/A | #N/A | #N/A | #N/A | #N/A | #N/A | #N/A | #N/A | #N/A | #N/A | #N/A
163239203pJPN | 軽質アルキレート, ドデシルベンゼン副生 | JP | 1 | kg | #N/A | #N/A | #N/A | #N/A | #N/A | #N/A | #N/A | #N/A | #N/A | #N/A | #N/A | #N/A | #N/A | #N/A | #N/A | #N/A | #N/A | #N/A | #N/A | #N/A | #N/A | #N/A | #N/A | #N/A | #N/A | #N/A | #N/A | #N/A | #N/A | #N/A | #N/A | #N/A | #N/A
163239204pJPN | 高級アルコール, 合成 | JP | 1 | kg | #N/A | #N/A | #N/A | #N/A | #N/A | #N/A | #N/A | #N/A | #N/A | #N/A | #N/A | #N/A | #N/A | #N/A | #N/A | #N/A | #N/A | #N/A | #N/A | #N/A | #N/A | #N/A | #N/A | #N/A | #N/A | #N/A | #N/A | #N/A | #N/A | #N/A | #N/A | #N/A | #N/A
163239205pJPN | 高級アルコールエトキシレート | JP | 1 | kg | #N/A | #N/A | #N/A | #N/A | #N/A | #N/A | #N/A | #N/A | #N/A | #N/A | #N/A | #N/A | #N/A | #N/A | #N/A | #N/A | #N/A | #N/A | #N/A | #N/A | #N/A | #N/A | #N/A | #N/A | #N/A | #N/A | #N/A | #N/A | #N/A | #N/A | #N/A | #N/A | #N/A
163239206pJPN | 重質アルキレート, ドデシルベンゼン副生 | JP | 1 | kg | #N/A | #N/A | #N/A | #N/A | #N/A | #N/A | #N/A | #N/A | #N/A | #N/A | #N/A | #N/A | #N/A | #N/A | #N/A | #N/A | #N/A | #N/A | #N/A | #N/A | #N/A | #N/A | #N/A | #N/A | #N/A | #N/A | #N/A | #N/A | #N/A | #N/A | #N/A | #N/A | #N/A
163239208pJPN | 酢酸-n-ブチル | JP | 1 | kg | #N/A | #N/A | #N/A | #N/A | #N/A | #N/A | #N/A | #N/A | #N/A | #N/A | #N/A | #N/A | #N/A | #N/A | #N/A | #N/A | #N/A | #N/A | #N/A | #N/A | #N/A | #N/A | #N/A | #N/A | #N/A | #N/A | #N/A | #N/A | #N/A | #N/A | #N/A | #N/A | #N/A
163239209pJPN | 酢酸エチル | JP | 1 | kg | #N/A | #N/A | #N/A | #N/A | #N/A | #N/A | #N/A | #N/A | #N/A | #N/A | #N/A | #N/A | #N/A | #N/A | #N/A | #N/A | #N/A | #N/A | #N/A | #N/A | #N/A | #N/A | #N/A | #N/A | #N/A | #N/A | #N/A | #N/A | #N/A | #N/A | #N/A | #N/A | #N/A
163239210pJPN | 無水マレイン酸 | JP | 1 | kg | #N/A | #N/A | #N/A | #N/A | #N/A | #N/A | #N/A | #N/A | #N/A | #N/A | #N/A | #N/A | #N/A | #N/A | #N/A | #N/A | #N/A | #N/A | #N/A | #N/A | #N/A | #N/A | #N/A | #N/A | #N/A | #N/A | #N/A | #N/A | #N/A | #N/A | #N/A | #N/A | #N/A
163239211pJPN | 琥珀酸, アジピン酸副生 | JP | 1 | kg | #N/A | #N/A | #N/A | #N/A | #N/A | #N/A | #N/A | #N/A | #N/A | #N/A | #N/A | #N/A | #N/A | #N/A | #N/A | #N/A | #N/A | #N/A | #N/A | #N/A | #N/A | #N/A | #N/A | #N/A | #N/A | #N/A | #N/A | #N/A | #N/A | #N/A | #N/A | #N/A | #N/A
163239212pJPN | 合成エタノール | JP | 1 | kg | #N/A | #N/A | #N/A | #N/A | #N/A | #N/A | #N/A | #N/A | #N/A | #N/A | #N/A | #N/A | #N/A | #N/A | #N/A | #N/A | #N/A | #N/A | #N/A | #N/A | #N/A | #N/A | #N/A | #N/A | #N/A | #N/A | #N/A | #N/A | #N/A | #N/A | #N/A | #N/A | #N/A
163239213pJPN | グリセリン, 合成 | JP | 1 | kg | #N/A | #N/A | #N/A | #N/A | #N/A | #N/A | #N/A | #N/A | #N/A | #N/A | #N/A | #N/A | #N/A | #N/A | #N/A | #N/A | #N/A | #N/A | #N/A | #N/A | #N/A | #N/A | #N/A | #N/A | #N/A | #N/A | #N/A | #N/A | #N/A | #N/A | #N/A | #N/A | #N/A
163239220pJPN | ジエチルマレエート | JP | 1 | kg | #N/A | #N/A | #N/A | #N/A | #N/A | #N/A | #N/A | #N/A | #N/A | #N/A | #N/A | #N/A | #N/A | #N/A | #N/A | #N/A | #N/A | #N/A | #N/A | #N/A | #N/A | #N/A | #N/A | #N/A | #N/A | #N/A | #N/A | #N/A | #N/A | #N/A | #N/A | #N/A | #N/A
163239221pJPN | モノクロル酢酸 | JP | 1 | kg | #N/A | #N/A | #N/A | #N/A | #N/A | #N/A | #N/A | #N/A | #N/A | #N/A | #N/A | #N/A | #N/A | #N/A | #N/A | #N/A | #N/A | #N/A | #N/A | #N/A | #N/A | #N/A | #N/A | #N/A | #N/A | #N/A | #N/A | #N/A | #N/A | #N/A | #N/A | #N/A | #N/A
163239223pJPN | テトラクロロエチレン | JP | 1 | kg | #N/A | #N/A | #N/A | #N/A | #N/A | #N/A | #N/A | #N/A | #N/A | #N/A | #N/A | #N/A | #N/A | #N/A | #N/A | #N/A | #N/A | #N/A | #N/A | #N/A | #N/A | #N/A | #N/A | #N/A | #N/A | #N/A | #N/A | #N/A | #N/A | #N/A | #N/A | #N/A | #N/A
163239224pJPN | e-ヒドロキシカプロイックアシッド, アジピン酸副生 | JP | 1 | kg | #N/A | #N/A | #N/A | #N/A | #N/A | #N/A | #N/A | #N/A | #N/A | #N/A | #N/A | #N/A | #N/A | #N/A | #N/A | #N/A | #N/A | #N/A | #N/A | #N/A | #N/A | #N/A | #N/A | #N/A | #N/A | #N/A | #N/A | #N/A | #N/A | #N/A | #N/A | #N/A | #N/A
163239225pJPN | 4-メチルペンテン-1 | JP | 1 | kg | #N/A | #N/A | #N/A | #N/A | #N/A | #N/A | #N/A | #N/A | #N/A | #N/A | #N/A | #N/A | #N/A | #N/A | #N/A | #N/A | #N/A | #N/A | #N/A | #N/A | #N/A | #N/A | #N/A | #N/A | #N/A | #N/A | #N/A | #N/A | #N/A | #N/A | #N/A | #N/A | #N/A
163239226pJPN | メタクリル酸メチル, イソブチレン法 | JP | 1 | kg | #N/A | #N/A | #N/A | #N/A | #N/A | #N/A | #N/A | #N/A | #N/A | #N/A | #N/A | #N/A | #N/A | #N/A | #N/A | #N/A | #N/A | #N/A | #N/A | #N/A | #N/A | #N/A | #N/A | #N/A | #N/A | #N/A | #N/A | #N/A | #N/A | #N/A | #N/A | #N/A | #N/A
163239227mJPN | メタクリル酸メチル | JP | 1 | kg | #N/A | #N/A | #N/A | #N/A | #N/A | #N/A | #N/A | #N/A | #N/A | #N/A | #N/A | #N/A | #N/A | #N/A | #N/A | #N/A | #N/A | #N/A | #N/A | #N/A | #N/A | #N/A | #N/A | #N/A | #N/A | #N/A | #N/A | #N/A | #N/A | #N/A | #N/A | #N/A | #N/A
163239228pJPN | ジエチレングリコール, EO・EG副生 | JP | 1 | kg | #N/A | #N/A | #N/A | #N/A | #N/A | #N/A | #N/A | #N/A | #N/A | #N/A | #N/A | #N/A | #N/A | #N/A | #N/A | #N/A | #N/A | #N/A | #N/A | #N/A | #N/A | #N/A | #N/A | #N/A | #N/A | #N/A | #N/A | #N/A | #N/A | #N/A | #N/A | #N/A | #N/A
163239250pJPN | 1,4-ブタンジオール, アセチレン | JP | 1 | kg | #N/A | #N/A | #N/A | #N/A | #N/A | #N/A | #N/A | #N/A | #N/A | #N/A | #N/A | #N/A | #N/A | #N/A | #N/A | #N/A | #N/A | #N/A | #N/A | #N/A | #N/A | #N/A | #N/A | #N/A | #N/A | #N/A | #N/A | #N/A | #N/A | #N/A | #N/A | #N/A | #N/A
163239251pJPN | 1,4-ブタンジオール, ブタジエン | JP | 1 | kg | #N/A | #N/A | #N/A | #N/A | #N/A | #N/A | #N/A | #N/A | #N/A | #N/A | #N/A | #N/A | #N/A | #N/A | #N/A | #N/A | #N/A | #N/A | #N/A | #N/A | #N/A | #N/A | #N/A | #N/A | #N/A | #N/A | #N/A | #N/A | #N/A | #N/A | #N/A | #N/A | #N/A
163300000mJPN | 発酵工業, 4桁 | JP | 1 | JPY | #N/A | #N/A | #N/A | #N/A | #N/A | #N/A | #N/A | #N/A | #N/A | #N/A | #N/A | #N/A | #N/A | #N/A | #N/A | #N/A | #N/A | #N/A | #N/A | #N/A | #N/A | #N/A | #N/A | #N/A | #N/A | #N/A | #N/A | #N/A | #N/A | #N/A | #N/A | #N/A | #N/A
163311000pJPN | エチルアルコール（９５％換算） | JP | 1 | kg | #N/A | #N/A | #N/A | #N/A | #N/A | #N/A | #N/A | #N/A | #N/A | #N/A | #N/A | #N/A | #N/A | #N/A | #N/A | #N/A | #N/A | #N/A | #N/A | #N/A | #N/A | #N/A | #N/A | #N/A | #N/A | #N/A | #N/A | #N/A | #N/A | #N/A | #N/A | #N/A | #N/A
163311801pJPN | エタノールの燃焼エネルギー | JP | 1 | MJ | #N/A | #N/A | #N/A | #N/A | #N/A | #N/A | #N/A | #N/A | #N/A | #N/A | #N/A | #N/A | #N/A | #N/A | #N/A | #N/A | #N/A | #N/A | #N/A | #N/A | #N/A | #N/A | #N/A | #N/A | #N/A | #N/A | #N/A | #N/A | #N/A | #N/A | #N/A | #N/A | #N/A
163319000pJPN | その他の発酵製品 | JP | 1 | JPY | #N/A | #N/A | #N/A | #N/A | #N/A | #N/A | #N/A | #N/A | #N/A | #N/A | #N/A | #N/A | #N/A | #N/A | #N/A | #N/A | #N/A | #N/A | #N/A | #N/A | #N/A | #N/A | #N/A | #N/A | #N/A | #N/A | #N/A | #N/A | #N/A | #N/A | #N/A | #N/A | #N/A
163319100pJPN | 酪酸, アジピン酸副生 | JP | 1 | kg | #N/A | #N/A | #N/A | #N/A | #N/A | #N/A | #N/A | #N/A | #N/A | #N/A | #N/A | #N/A | #N/A | #N/A | #N/A | #N/A | #N/A | #N/A | #N/A | #N/A | #N/A | #N/A | #N/A | #N/A | #N/A | #N/A | #N/A | #N/A | #N/A | #N/A | #N/A | #N/A | #N/A
163319200pJPN | くえん酸, 発酵法 | JP | 1 | kg | #N/A | #N/A | #N/A | #N/A | #N/A | #N/A | #N/A | #N/A | #N/A | #N/A | #N/A | #N/A | #N/A | #N/A | #N/A | #N/A | #N/A | #N/A | #N/A | #N/A | #N/A | #N/A | #N/A | #N/A | #N/A | #N/A | #N/A | #N/A | #N/A | #N/A | #N/A | #N/A | #N/A
163319540rJPN | 石こう(硫酸石灰), 出力, リマインダーフロー | (REM) | 1 | kg | #N/A | #N/A | #N/A | #N/A | #N/A | #N/A | #N/A | #N/A | #N/A | #N/A | #N/A | #N/A | #N/A | #N/A | #N/A | #N/A | #N/A | #N/A | #N/A | #N/A | #N/A | #N/A | #N/A | #N/A | #N/A | #N/A | #N/A | #N/A | #N/A | #N/A | #N/A | #N/A | #N/A
163400000mJPN | 環式中間物・合成染料・有機顔料, 4桁 | JP | 1 | kg | #N/A | #N/A | #N/A | #N/A | #N/A | #N/A | #N/A | #N/A | #N/A | #N/A | #N/A | #N/A | #N/A | #N/A | #N/A | #N/A | #N/A | #N/A | #N/A | #N/A | #N/A | #N/A | #N/A | #N/A | #N/A | #N/A | #N/A | #N/A | #N/A | #N/A | #N/A | #N/A | #N/A
163411000mJPN | テレフタル酸、ジメチルテレフタレート | JP | 1 | kg | #N/A | #N/A | #N/A | #N/A | #N/A | #N/A | #N/A | #N/A | #N/A | #N/A | #N/A | #N/A | #N/A | #N/A | #N/A | #N/A | #N/A | #N/A | #N/A | #N/A | #N/A | #N/A | #N/A | #N/A | #N/A | #N/A | #N/A | #N/A | #N/A | #N/A | #N/A | #N/A | #N/A
163411101pJPN | ジメチルテレフタレート | JP | 1 | kg | #N/A | #N/A | #N/A | #N/A | #N/A | #N/A | #N/A | #N/A | #N/A | #N/A | #N/A | #N/A | #N/A | #N/A | #N/A | #N/A | #N/A | #N/A | #N/A | #N/A | #N/A | #N/A | #N/A | #N/A | #N/A | #N/A | #N/A | #N/A | #N/A | #N/A | #N/A | #N/A | #N/A
163411103pJPN | テレフタル酸 | JP | 1 | kg | #N/A | #N/A | #N/A | #N/A | #N/A | #N/A | #N/A | #N/A | #N/A | #N/A | #N/A | #N/A | #N/A | #N/A | #N/A | #N/A | #N/A | #N/A | #N/A | #N/A | #N/A | #N/A | #N/A | #N/A | #N/A | #N/A | #N/A | #N/A | #N/A | #N/A | #N/A | #N/A | #N/A
163412000pJPN | スチレンモノマー | JP | 1 | kg | #N/A | #N/A | #N/A | #N/A | #N/A | #N/A | #N/A | #N/A | #N/A | #N/A | #N/A | #N/A | #N/A | #N/A | #N/A | #N/A | #N/A | #N/A | #N/A | #N/A | #N/A | #N/A | #N/A | #N/A | #N/A | #N/A | #N/A | #N/A | #N/A | #N/A | #N/A | #N/A | #N/A
163413000pJPN | トルイレンジイソシアネート（Ｔ．Ｄ．Ｉ） | JP | 1 | kg | #N/A | #N/A | #N/A | #N/A | #N/A | #N/A | #N/A | #N/A | #N/A | #N/A | #N/A | #N/A | #N/A | #N/A | #N/A | #N/A | #N/A | #N/A | #N/A | #N/A | #N/A | #N/A | #N/A | #N/A | #N/A | #N/A | #N/A | #N/A | #N/A | #N/A | #N/A | #N/A | #N/A
163414000pJPN | カプロラクタム | JP | 1 | kg | #N/A | #N/A | #N/A | #N/A | #N/A | #N/A | #N/A | #N/A | #N/A | #N/A | #N/A | #N/A | #N/A | #N/A | #N/A | #N/A | #N/A | #N/A | #N/A | #N/A | #N/A | #N/A | #N/A | #N/A | #N/A | #N/A | #N/A | #N/A | #N/A | #N/A | #N/A | #N/A | #N/A
163415000pJPN | シクロヘキサン | JP | 1 | kg | #N/A | #N/A | #N/A | #N/A | #N/A | #N/A | #N/A | #N/A | #N/A | #N/A | #N/A | #N/A | #N/A | #N/A | #N/A | #N/A | #N/A | #N/A | #N/A | #N/A | #N/A | #N/A | #N/A | #N/A | #N/A | #N/A | #N/A | #N/A | #N/A | #N/A | #N/A | #N/A | #N/A
163415101pJPN | シクロヘキサン, アジピン酸副生 | JP | 1 | kg | #N/A | #N/A | #N/A | #N/A | #N/A | #N/A | #N/A | #N/A | #N/A | #N/A | #N/A | #N/A | #N/A | #N/A | #N/A | #N/A | #N/A | #N/A | #N/A | #N/A | #N/A | #N/A | #N/A | #N/A | #N/A | #N/A | #N/A | #N/A | #N/A | #N/A | #N/A | #N/A | #N/A
163415102pJPN | シクロヘキサン, シクロヘキサノールl副生 | JP | 1 | kg | #N/A | #N/A | #N/A | #N/A | #N/A | #N/A | #N/A | #N/A | #N/A | #N/A | #N/A | #N/A | #N/A | #N/A | #N/A | #N/A | #N/A | #N/A | #N/A | #N/A | #N/A | #N/A | #N/A | #N/A | #N/A | #N/A | #N/A | #N/A | #N/A | #N/A | #N/A | #N/A | #N/A
163415104pJPN | シクロヘキサノン | JP | 1 | kg | #N/A | #N/A | #N/A | #N/A | #N/A | #N/A | #N/A | #N/A | #N/A | #N/A | #N/A | #N/A | #N/A | #N/A | #N/A | #N/A | #N/A | #N/A | #N/A | #N/A | #N/A | #N/A | #N/A | #N/A | #N/A | #N/A | #N/A | #N/A | #N/A | #N/A | #N/A | #N/A | #N/A
163416000pJPN | 合成石炭酸 | JP | 1 | kg | #N/A | #N/A | #N/A | #N/A | #N/A | #N/A | #N/A | #N/A | #N/A | #N/A | #N/A | #N/A | #N/A | #N/A | #N/A | #N/A | #N/A | #N/A | #N/A | #N/A | #N/A | #N/A | #N/A | #N/A | #N/A | #N/A | #N/A | #N/A | #N/A | #N/A | #N/A | #N/A | #N/A
163417000pJPN | アニリン | JP | 1 | kg | #N/A | #N/A | #N/A | #N/A | #N/A | #N/A | #N/A | #N/A | #N/A | #N/A | #N/A | #N/A | #N/A | #N/A | #N/A | #N/A | #N/A | #N/A | #N/A | #N/A | #N/A | #N/A | #N/A | #N/A | #N/A | #N/A | #N/A | #N/A | #N/A | #N/A | #N/A | #N/A | #N/A
163418000mJPN | 無水フタル酸 | JP | 1 | kg | #N/A | #N/A | #N/A | #N/A | #N/A | #N/A | #N/A | #N/A | #N/A | #N/A | #N/A | #N/A | #N/A | #N/A | #N/A | #N/A | #N/A | #N/A | #N/A | #N/A | #N/A | #N/A | #N/A | #N/A | #N/A | #N/A | #N/A | #N/A | #N/A | #N/A | #N/A | #N/A | #N/A
163418100pJPN | 無水フタル酸, o-キシレン | JP | 1 | kg | #N/A | #N/A | #N/A | #N/A | #N/A | #N/A | #N/A | #N/A | #N/A | #N/A | #N/A | #N/A | #N/A | #N/A | #N/A | #N/A | #N/A | #N/A | #N/A | #N/A | #N/A | #N/A | #N/A | #N/A | #N/A | #N/A | #N/A | #N/A | #N/A | #N/A | #N/A | #N/A | #N/A
163418200pJPN | 無水フタル酸, ナフタリン | JP | 1 | kg | #N/A | #N/A | #N/A | #N/A | #N/A | #N/A | #N/A | #N/A | #N/A | #N/A | #N/A | #N/A | #N/A | #N/A | #N/A | #N/A | #N/A | #N/A | #N/A | #N/A | #N/A | #N/A | #N/A | #N/A | #N/A | #N/A | #N/A | #N/A | #N/A | #N/A | #N/A | #N/A | #N/A
163421000pJPN | ジフェニルメタンジイソシアネート（Ｍ．Ｄ．Ｉ） | JP | 1 | kg | #N/A | #N/A | #N/A | #N/A | #N/A | #N/A | #N/A | #N/A | #N/A | #N/A | #N/A | #N/A | #N/A | #N/A | #N/A | #N/A | #N/A | #N/A | #N/A | #N/A | #N/A | #N/A | #N/A | #N/A | #N/A | #N/A | #N/A | #N/A | #N/A | #N/A | #N/A | #N/A | #N/A
163429000pJPN | その他の環式中間物 | JP | 1 | kg | #N/A | #N/A | #N/A | #N/A | #N/A | #N/A | #N/A | #N/A | #N/A | #N/A | #N/A | #N/A | #N/A | #N/A | #N/A | #N/A | #N/A | #N/A | #N/A | #N/A | #N/A | #N/A | #N/A | #N/A | #N/A | #N/A | #N/A | #N/A | #N/A | #N/A | #N/A | #N/A | #N/A
163429100pJPN | トルイジン, トリレンジイソシアネート副生 | JP | 1 | kg | #N/A | #N/A | #N/A | #N/A | #N/A | #N/A | #N/A | #N/A | #N/A | #N/A | #N/A | #N/A | #N/A | #N/A | #N/A | #N/A | #N/A | #N/A | #N/A | #N/A | #N/A | #N/A | #N/A | #N/A | #N/A | #N/A | #N/A | #N/A | #N/A | #N/A | #N/A | #N/A | #N/A
163429101pJPN | ドデシルベンゼン | JP | 1 | kg | #N/A | #N/A | #N/A | #N/A | #N/A | #N/A | #N/A | #N/A | #N/A | #N/A | #N/A | #N/A | #N/A | #N/A | #N/A | #N/A | #N/A | #N/A | #N/A | #N/A | #N/A | #N/A | #N/A | #N/A | #N/A | #N/A | #N/A | #N/A | #N/A | #N/A | #N/A | #N/A | #N/A
163429102pJPN | 2,6-ジメチルフェノール | JP | 1 | kg | #N/A | #N/A | #N/A | #N/A | #N/A | #N/A | #N/A | #N/A | #N/A | #N/A | #N/A | #N/A | #N/A | #N/A | #N/A | #N/A | #N/A | #N/A | #N/A | #N/A | #N/A | #N/A | #N/A | #N/A | #N/A | #N/A | #N/A | #N/A | #N/A | #N/A | #N/A | #N/A | #N/A
163429104pJPN | ビスフェノールAジグリシジルエーテル | JP | 1 | kg | #N/A | #N/A | #N/A | #N/A | #N/A | #N/A | #N/A | #N/A | #N/A | #N/A | #N/A | #N/A | #N/A | #N/A | #N/A | #N/A | #N/A | #N/A | #N/A | #N/A | #N/A | #N/A | #N/A | #N/A | #N/A | #N/A | #N/A | #N/A | #N/A | #N/A | #N/A | #N/A | #N/A
163429105pJPN | o-ジクロルベンゼン | JP | 1 | kg | #N/A | #N/A | #N/A | #N/A | #N/A | #N/A | #N/A | #N/A | #N/A | #N/A | #N/A | #N/A | #N/A | #N/A | #N/A | #N/A | #N/A | #N/A | #N/A | #N/A | #N/A | #N/A | #N/A | #N/A | #N/A | #N/A | #N/A | #N/A | #N/A | #N/A | #N/A | #N/A | #N/A
163429106pJPN | p-ジクロルベンゼン | JP | 1 | kg | #N/A | #N/A | #N/A | #N/A | #N/A | #N/A | #N/A | #N/A | #N/A | #N/A | #N/A | #N/A | #N/A | #N/A | #N/A | #N/A | #N/A | #N/A | #N/A | #N/A | #N/A | #N/A | #N/A | #N/A | #N/A | #N/A | #N/A | #N/A | #N/A | #N/A | #N/A | #N/A | #N/A
163429107pJPN | p-メチルスチレン | JP | 1 | kg | #N/A | #N/A | #N/A | #N/A | #N/A | #N/A | #N/A | #N/A | #N/A | #N/A | #N/A | #N/A | #N/A | #N/A | #N/A | #N/A | #N/A | #N/A | #N/A | #N/A | #N/A | #N/A | #N/A | #N/A | #N/A | #N/A | #N/A | #N/A | #N/A | #N/A | #N/A | #N/A | #N/A
163429108pJPN | イソフタル酸 | JP | 1 | kg | #N/A | #N/A | #N/A | #N/A | #N/A | #N/A | #N/A | #N/A | #N/A | #N/A | #N/A | #N/A | #N/A | #N/A | #N/A | #N/A | #N/A | #N/A | #N/A | #N/A | #N/A | #N/A | #N/A | #N/A | #N/A | #N/A | #N/A | #N/A | #N/A | #N/A | #N/A | #N/A | #N/A
163429109pJPN | エチルベンゼン | JP | 1 | kg | #N/A | #N/A | #N/A | #N/A | #N/A | #N/A | #N/A | #N/A | #N/A | #N/A | #N/A | #N/A | #N/A | #N/A | #N/A | #N/A | #N/A | #N/A | #N/A | #N/A | #N/A | #N/A | #N/A | #N/A | #N/A | #N/A | #N/A | #N/A | #N/A | #N/A | #N/A | #N/A | #N/A
163429112pJPN | クメン | JP | 1 | kg | #N/A | #N/A | #N/A | #N/A | #N/A | #N/A | #N/A | #N/A | #N/A | #N/A | #N/A | #N/A | #N/A | #N/A | #N/A | #N/A | #N/A | #N/A | #N/A | #N/A | #N/A | #N/A | #N/A | #N/A | #N/A | #N/A | #N/A | #N/A | #N/A | #N/A | #N/A | #N/A | #N/A
163429113pJPN | クロマンス, ビスフェノールA副生 | JP | 1 | kg | #N/A | #N/A | #N/A | #N/A | #N/A | #N/A | #N/A | #N/A | #N/A | #N/A | #N/A | #N/A | #N/A | #N/A | #N/A | #N/A | #N/A | #N/A | #N/A | #N/A | #N/A | #N/A | #N/A | #N/A | #N/A | #N/A | #N/A | #N/A | #N/A | #N/A | #N/A | #N/A | #N/A
163429114pJPN | サリチル酸 | JP | 1 | kg | #N/A | #N/A | #N/A | #N/A | #N/A | #N/A | #N/A | #N/A | #N/A | #N/A | #N/A | #N/A | #N/A | #N/A | #N/A | #N/A | #N/A | #N/A | #N/A | #N/A | #N/A | #N/A | #N/A | #N/A | #N/A | #N/A | #N/A | #N/A | #N/A | #N/A | #N/A | #N/A | #N/A
163429115pJPN | ジ-n-ブチルフタレート | JP | 1 | kg | #N/A | #N/A | #N/A | #N/A | #N/A | #N/A | #N/A | #N/A | #N/A | #N/A | #N/A | #N/A | #N/A | #N/A | #N/A | #N/A | #N/A | #N/A | #N/A | #N/A | #N/A | #N/A | #N/A | #N/A | #N/A | #N/A | #N/A | #N/A | #N/A | #N/A | #N/A | #N/A | #N/A
163429116pJPN | シクロヘキサノール | JP | 1 | kg | #N/A | #N/A | #N/A | #N/A | #N/A | #N/A | #N/A | #N/A | #N/A | #N/A | #N/A | #N/A | #N/A | #N/A | #N/A | #N/A | #N/A | #N/A | #N/A | #N/A | #N/A | #N/A | #N/A | #N/A | #N/A | #N/A | #N/A | #N/A | #N/A | #N/A | #N/A | #N/A | #N/A
163429117pJPN | シクロヘキサノール, アジピン酸副生 | JP | 1 | kg | #N/A | #N/A | #N/A | #N/A | #N/A | #N/A | #N/A | #N/A | #N/A | #N/A | #N/A | #N/A | #N/A | #N/A | #N/A | #N/A | #N/A | #N/A | #N/A | #N/A | #N/A | #N/A | #N/A | #N/A | #N/A | #N/A | #N/A | #N/A | #N/A | #N/A | #N/A | #N/A | #N/A
163429118pJPN | ジニトロトルエン | JP | 1 | kg | #N/A | #N/A | #N/A | #N/A | #N/A | #N/A | #N/A | #N/A | #N/A | #N/A | #N/A | #N/A | #N/A | #N/A | #N/A | #N/A | #N/A | #N/A | #N/A | #N/A | #N/A | #N/A | #N/A | #N/A | #N/A | #N/A | #N/A | #N/A | #N/A | #N/A | #N/A | #N/A | #N/A
163429119pJPN | ジフェニルカーボネート, 直接反応法 | JP | 1 | kg | #N/A | #N/A | #N/A | #N/A | #N/A | #N/A | #N/A | #N/A | #N/A | #N/A | #N/A | #N/A | #N/A | #N/A | #N/A | #N/A | #N/A | #N/A | #N/A | #N/A | #N/A | #N/A | #N/A | #N/A | #N/A | #N/A | #N/A | #N/A | #N/A | #N/A | #N/A | #N/A | #N/A
163429120pJPN | ジフェニルカーボネート, 非ホスゲン法 | JP | 1 | kg | #N/A | #N/A | #N/A | #N/A | #N/A | #N/A | #N/A | #N/A | #N/A | #N/A | #N/A | #N/A | #N/A | #N/A | #N/A | #N/A | #N/A | #N/A | #N/A | #N/A | #N/A | #N/A | #N/A | #N/A | #N/A | #N/A | #N/A | #N/A | #N/A | #N/A | #N/A | #N/A | #N/A
163429121pJPN | デカブロモジフェニルオキサイド | JP | 1 | kg | #N/A | #N/A | #N/A | #N/A | #N/A | #N/A | #N/A | #N/A | #N/A | #N/A | #N/A | #N/A | #N/A | #N/A | #N/A | #N/A | #N/A | #N/A | #N/A | #N/A | #N/A | #N/A | #N/A | #N/A | #N/A | #N/A | #N/A | #N/A | #N/A | #N/A | #N/A | #N/A | #N/A
163429122pJPN | トリエンジアミン, TDI副生 | JP | 1 | kg | #N/A | #N/A | #N/A | #N/A | #N/A | #N/A | #N/A | #N/A | #N/A | #N/A | #N/A | #N/A | #N/A | #N/A | #N/A | #N/A | #N/A | #N/A | #N/A | #N/A | #N/A | #N/A | #N/A | #N/A | #N/A | #N/A | #N/A | #N/A | #N/A | #N/A | #N/A | #N/A | #N/A
163429123pJPN | トリスフェノール, ビスフェノールA副生 | JP | 1 | kg | #N/A | #N/A | #N/A | #N/A | #N/A | #N/A | #N/A | #N/A | #N/A | #N/A | #N/A | #N/A | #N/A | #N/A | #N/A | #N/A | #N/A | #N/A | #N/A | #N/A | #N/A | #N/A | #N/A | #N/A | #N/A | #N/A | #N/A | #N/A | #N/A | #N/A | #N/A | #N/A | #N/A
163429124pJPN | ノニルフェノール | JP | 1 | kg | #N/A | #N/A | #N/A | #N/A | #N/A | #N/A | #N/A | #N/A | #N/A | #N/A | #N/A | #N/A | #N/A | #N/A | #N/A | #N/A | #N/A | #N/A | #N/A | #N/A | #N/A | #N/A | #N/A | #N/A | #N/A | #N/A | #N/A | #N/A | #N/A | #N/A | #N/A | #N/A | #N/A
163429125pJPN | ノニルフェノールエトキシレート | JP | 1 | kg | #N/A | #N/A | #N/A | #N/A | #N/A | #N/A | #N/A | #N/A | #N/A | #N/A | #N/A | #N/A | #N/A | #N/A | #N/A | #N/A | #N/A | #N/A | #N/A | #N/A | #N/A | #N/A | #N/A | #N/A | #N/A | #N/A | #N/A | #N/A | #N/A | #N/A | #N/A | #N/A | #N/A
163429126pJPN | ハイドロキノン, 液相空気酸化 | JP | 1 | kg | #N/A | #N/A | #N/A | #N/A | #N/A | #N/A | #N/A | #N/A | #N/A | #N/A | #N/A | #N/A | #N/A | #N/A | #N/A | #N/A | #N/A | #N/A | #N/A | #N/A | #N/A | #N/A | #N/A | #N/A | #N/A | #N/A | #N/A | #N/A | #N/A | #N/A | #N/A | #N/A | #N/A
163429127pJPN | ハイドロキノン, 過酸化物分解 | JP | 1 | kg | #N/A | #N/A | #N/A | #N/A | #N/A | #N/A | #N/A | #N/A | #N/A | #N/A | #N/A | #N/A | #N/A | #N/A | #N/A | #N/A | #N/A | #N/A | #N/A | #N/A | #N/A | #N/A | #N/A | #N/A | #N/A | #N/A | #N/A | #N/A | #N/A | #N/A | #N/A | #N/A | #N/A
163429128pJPN | パラ-tert-ブチルフェノール | JP | 1 | kg | #N/A | #N/A | #N/A | #N/A | #N/A | #N/A | #N/A | #N/A | #N/A | #N/A | #N/A | #N/A | #N/A | #N/A | #N/A | #N/A | #N/A | #N/A | #N/A | #N/A | #N/A | #N/A | #N/A | #N/A | #N/A | #N/A | #N/A | #N/A | #N/A | #N/A | #N/A | #N/A | #N/A
163429129pJPN | バレリック酸, アジピン酸副生 | JP | 1 | kg | #N/A | #N/A | #N/A | #N/A | #N/A | #N/A | #N/A | #N/A | #N/A | #N/A | #N/A | #N/A | #N/A | #N/A | #N/A | #N/A | #N/A | #N/A | #N/A | #N/A | #N/A | #N/A | #N/A | #N/A | #N/A | #N/A | #N/A | #N/A | #N/A | #N/A | #N/A | #N/A | #N/A
163429130pJPN | ビスフェノールA | JP | 1 | kg | #N/A | #N/A | #N/A | #N/A | #N/A | #N/A | #N/A | #N/A | #N/A | #N/A | #N/A | #N/A | #N/A | #N/A | #N/A | #N/A | #N/A | #N/A | #N/A | #N/A | #N/A | #N/A | #N/A | #N/A | #N/A | #N/A | #N/A | #N/A | #N/A | #N/A | #N/A | #N/A | #N/A
163429131pJPN | ピリジン | JP | 1 | kg | #N/A | #N/A | #N/A | #N/A | #N/A | #N/A | #N/A | #N/A | #N/A | #N/A | #N/A | #N/A | #N/A | #N/A | #N/A | #N/A | #N/A | #N/A | #N/A | #N/A | #N/A | #N/A | #N/A | #N/A | #N/A | #N/A | #N/A | #N/A | #N/A | #N/A | #N/A | #N/A | #N/A
163429132pJPN | フタル酸ジオクチル | JP | 1 | kg | #N/A | #N/A | #N/A | #N/A | #N/A | #N/A | #N/A | #N/A | #N/A | #N/A | #N/A | #N/A | #N/A | #N/A | #N/A | #N/A | #N/A | #N/A | #N/A | #N/A | #N/A | #N/A | #N/A | #N/A | #N/A | #N/A | #N/A | #N/A | #N/A | #N/A | #N/A | #N/A | #N/A
163429133pJPN | ヘビーアミン, HMDA副生 | JP | 1 | kg | #N/A | #N/A | #N/A | #N/A | #N/A | #N/A | #N/A | #N/A | #N/A | #N/A | #N/A | #N/A | #N/A | #N/A | #N/A | #N/A | #N/A | #N/A | #N/A | #N/A | #N/A | #N/A | #N/A | #N/A | #N/A | #N/A | #N/A | #N/A | #N/A | #N/A | #N/A | #N/A | #N/A
163429135pJPN | ポリメチレンポリフェニルポリイソシアネート（PMPPI） | JP | 1 | kg | #N/A | #N/A | #N/A | #N/A | #N/A | #N/A | #N/A | #N/A | #N/A | #N/A | #N/A | #N/A | #N/A | #N/A | #N/A | #N/A | #N/A | #N/A | #N/A | #N/A | #N/A | #N/A | #N/A | #N/A | #N/A | #N/A | #N/A | #N/A | #N/A | #N/A | #N/A | #N/A | #N/A
163429136pJPN | モノクロルベンゼン | JP | 1 | kg | #N/A | #N/A | #N/A | #N/A | #N/A | #N/A | #N/A | #N/A | #N/A | #N/A | #N/A | #N/A | #N/A | #N/A | #N/A | #N/A | #N/A | #N/A | #N/A | #N/A | #N/A | #N/A | #N/A | #N/A | #N/A | #N/A | #N/A | #N/A | #N/A | #N/A | #N/A | #N/A | #N/A
163429137pJPN | 安息香酸 | JP | 1 | kg | #N/A | #N/A | #N/A | #N/A | #N/A | #N/A | #N/A | #N/A | #N/A | #N/A | #N/A | #N/A | #N/A | #N/A | #N/A | #N/A | #N/A | #N/A | #N/A | #N/A | #N/A | #N/A | #N/A | #N/A | #N/A | #N/A | #N/A | #N/A | #N/A | #N/A | #N/A | #N/A | #N/A
163429138pJPN | 混合ルチジン, ピリジン副生 | JP | 1 | kg | #N/A | #N/A | #N/A | #N/A | #N/A | #N/A | #N/A | #N/A | #N/A | #N/A | #N/A | #N/A | #N/A | #N/A | #N/A | #N/A | #N/A | #N/A | #N/A | #N/A | #N/A | #N/A | #N/A | #N/A | #N/A | #N/A | #N/A | #N/A | #N/A | #N/A | #N/A | #N/A | #N/A
163429201pJPN | サリチル酸メチル | JP | 1 | kg | #N/A | #N/A | #N/A | #N/A | #N/A | #N/A | #N/A | #N/A | #N/A | #N/A | #N/A | #N/A | #N/A | #N/A | #N/A | #N/A | #N/A | #N/A | #N/A | #N/A | #N/A | #N/A | #N/A | #N/A | #N/A | #N/A | #N/A | #N/A | #N/A | #N/A | #N/A | #N/A | #N/A
163429540rJPN | ポリエチルベンゼン, 出力, リマインダーフロー | (REM) | 1 | kg | #N/A | #N/A | #N/A | #N/A | #N/A | #N/A | #N/A | #N/A | #N/A | #N/A | #N/A | #N/A | #N/A | #N/A | #N/A | #N/A | #N/A | #N/A | #N/A | #N/A | #N/A | #N/A | #N/A | #N/A | #N/A | #N/A | #N/A | #N/A | #N/A | #N/A | #N/A | #N/A | #N/A
163429541rJPN | 重油, 出力, リマインダーフロー | (REM) | 1 | kg | #N/A | #N/A | #N/A | #N/A | #N/A | #N/A | #N/A | #N/A | #N/A | #N/A | #N/A | #N/A | #N/A | #N/A | #N/A | #N/A | #N/A | #N/A | #N/A | #N/A | #N/A | #N/A | #N/A | #N/A | #N/A | #N/A | #N/A | #N/A | #N/A | #N/A | #N/A | #N/A | #N/A
163431000pJPN | 直接染料 | JP | 1 | kg | #N/A | #N/A | #N/A | #N/A | #N/A | #N/A | #N/A | #N/A | #N/A | #N/A | #N/A | #N/A | #N/A | #N/A | #N/A | #N/A | #N/A | #N/A | #N/A | #N/A | #N/A | #N/A | #N/A | #N/A | #N/A | #N/A | #N/A | #N/A | #N/A | #N/A | #N/A | #N/A | #N/A
163432000pJPN | 分散性染料 | JP | 1 | kg | #N/A | #N/A | #N/A | #N/A | #N/A | #N/A | #N/A | #N/A | #N/A | #N/A | #N/A | #N/A | #N/A | #N/A | #N/A | #N/A | #N/A | #N/A | #N/A | #N/A | #N/A | #N/A | #N/A | #N/A | #N/A | #N/A | #N/A | #N/A | #N/A | #N/A | #N/A | #N/A | #N/A
163439000pJPN | その他の合成染料 | JP | 1 | kg | #N/A | #N/A | #N/A | #N/A | #N/A | #N/A | #N/A | #N/A | #N/A | #N/A | #N/A | #N/A | #N/A | #N/A | #N/A | #N/A | #N/A | #N/A | #N/A | #N/A | #N/A | #N/A | #N/A | #N/A | #N/A | #N/A | #N/A | #N/A | #N/A | #N/A | #N/A | #N/A | #N/A
163441000pJPN | ピグメントレジンカラー | JP | 1 | kg | #N/A | #N/A | #N/A | #N/A | #N/A | #N/A | #N/A | #N/A | #N/A | #N/A | #N/A | #N/A | #N/A | #N/A | #N/A | #N/A | #N/A | #N/A | #N/A | #N/A | #N/A | #N/A | #N/A | #N/A | #N/A | #N/A | #N/A | #N/A | #N/A | #N/A | #N/A | #N/A | #N/A
163442000pJPN | レーキ | JP | 1 | kg | #N/A | #N/A | #N/A | #N/A | #N/A | #N/A | #N/A | #N/A | #N/A | #N/A | #N/A | #N/A | #N/A | #N/A | #N/A | #N/A | #N/A | #N/A | #N/A | #N/A | #N/A | #N/A | #N/A | #N/A | #N/A | #N/A | #N/A | #N/A | #N/A | #N/A | #N/A | #N/A | #N/A
163500000mJPN | プラスチック, 4桁 | JP | 1 | kg | #N/A | #N/A | #N/A | #N/A | #N/A | #N/A | #N/A | #N/A | #N/A | #N/A | #N/A | #N/A | #N/A | #N/A | #N/A | #N/A | #N/A | #N/A | #N/A | #N/A | #N/A | #N/A | #N/A | #N/A | #N/A | #N/A | #N/A | #N/A | #N/A | #N/A | #N/A | #N/A | #N/A
163511000pJPN | フェノール樹脂 | JP | 1 | kg | #N/A | #N/A | #N/A | #N/A | #N/A | #N/A | #N/A | #N/A | #N/A | #N/A | #N/A | #N/A | #N/A | #N/A | #N/A | #N/A | #N/A | #N/A | #N/A | #N/A | #N/A | #N/A | #N/A | #N/A | #N/A | #N/A | #N/A | #N/A | #N/A | #N/A | #N/A | #N/A | #N/A
163512000pJPN | ユリア樹脂 | JP | 1 | kg | #N/A | #N/A | #N/A | #N/A | #N/A | #N/A | #N/A | #N/A | #N/A | #N/A | #N/A | #N/A | #N/A | #N/A | #N/A | #N/A | #N/A | #N/A | #N/A | #N/A | #N/A | #N/A | #N/A | #N/A | #N/A | #N/A | #N/A | #N/A | #N/A | #N/A | #N/A | #N/A | #N/A
163513000pJPN | メラミン樹脂 | JP | 1 | kg | #N/A | #N/A | #N/A | #N/A | #N/A | #N/A | #N/A | #N/A | #N/A | #N/A | #N/A | #N/A | #N/A | #N/A | #N/A | #N/A | #N/A | #N/A | #N/A | #N/A | #N/A | #N/A | #N/A | #N/A | #N/A | #N/A | #N/A | #N/A | #N/A | #N/A | #N/A | #N/A | #N/A
163514000pJPN | 不飽和ポリエステル樹脂 | JP | 1 | kg | #N/A | #N/A | #N/A | #N/A | #N/A | #N/A | #N/A | #N/A | #N/A | #N/A | #N/A | #N/A | #N/A | #N/A | #N/A | #N/A | #N/A | #N/A | #N/A | #N/A | #N/A | #N/A | #N/A | #N/A | #N/A | #N/A | #N/A | #N/A | #N/A | #N/A | #N/A | #N/A | #N/A
163515000pJPN | アルキド樹脂 | JP | 1 | kg | #N/A | #N/A | #N/A | #N/A | #N/A | #N/A | #N/A | #N/A | #N/A | #N/A | #N/A | #N/A | #N/A | #N/A | #N/A | #N/A | #N/A | #N/A | #N/A | #N/A | #N/A | #N/A | #N/A | #N/A | #N/A | #N/A | #N/A | #N/A | #N/A | #N/A | #N/A | #N/A | #N/A
163515200pJPN | 短油アルキド樹脂 | JP | 1 | kg | #N/A | #N/A | #N/A | #N/A | #N/A | #N/A | #N/A | #N/A | #N/A | #N/A | #N/A | #N/A | #N/A | #N/A | #N/A | #N/A | #N/A | #N/A | #N/A | #N/A | #N/A | #N/A | #N/A | #N/A | #N/A | #N/A | #N/A | #N/A | #N/A | #N/A | #N/A | #N/A | #N/A
163516000pJPN | ポリエチレン | JP | 1 | kg | #N/A | #N/A | #N/A | #N/A | #N/A | #N/A | #N/A | #N/A | #N/A | #N/A | #N/A | #N/A | #N/A | #N/A | #N/A | #N/A | #N/A | #N/A | #N/A | #N/A | #N/A | #N/A | #N/A | #N/A | #N/A | #N/A | #N/A | #N/A | #N/A | #N/A | #N/A | #N/A | #N/A
163516100pJPN | 高密度ポリエチレン（HDPE） | JP | 1 | kg | #N/A | #N/A | #N/A | #N/A | #N/A | #N/A | #N/A | #N/A | #N/A | #N/A | #N/A | #N/A | #N/A | #N/A | #N/A | #N/A | #N/A | #N/A | #N/A | #N/A | #N/A | #N/A | #N/A | #N/A | #N/A | #N/A | #N/A | #N/A | #N/A | #N/A | #N/A | #N/A | #N/A
163516102pJPN | 低密度ポリエチレン | JP | 1 | kg | #N/A | #N/A | #N/A | #N/A | #N/A | #N/A | #N/A | #N/A | #N/A | #N/A | #N/A | #N/A | #N/A | #N/A | #N/A | #N/A | #N/A | #N/A | #N/A | #N/A | #N/A | #N/A | #N/A | #N/A | #N/A | #N/A | #N/A | #N/A | #N/A | #N/A | #N/A | #N/A | #N/A
163517000mJPN | ポリスチレン | JP | 1 | kg | #N/A | #N/A | #N/A | #N/A | #N/A | #N/A | #N/A | #N/A | #N/A | #N/A | #N/A | #N/A | #N/A | #N/A | #N/A | #N/A | #N/A | #N/A | #N/A | #N/A | #N/A | #N/A | #N/A | #N/A | #N/A | #N/A | #N/A | #N/A | #N/A | #N/A | #N/A | #N/A | #N/A
163517100pJPN | アクリロニトリルスチレン樹脂 | JP | 1 | kg | #N/A | #N/A | #N/A | #N/A | #N/A | #N/A | #N/A | #N/A | #N/A | #N/A | #N/A | #N/A | #N/A | #N/A | #N/A | #N/A | #N/A | #N/A | #N/A | #N/A | #N/A | #N/A | #N/A | #N/A | #N/A | #N/A | #N/A | #N/A | #N/A | #N/A | #N/A | #N/A | #N/A
163517102pJPN | ポリスチレン, 一般用 | JP | 1 | kg | #N/A | #N/A | #N/A | #N/A | #N/A | #N/A | #N/A | #N/A | #N/A | #N/A | #N/A | #N/A | #N/A | #N/A | #N/A | #N/A | #N/A | #N/A | #N/A | #N/A | #N/A | #N/A | #N/A | #N/A | #N/A | #N/A | #N/A | #N/A | #N/A | #N/A | #N/A | #N/A | #N/A
163517103pJPN | ポリスチレン, 耐衝撃性 | JP | 1 | kg | #N/A | #N/A | #N/A | #N/A | #N/A | #N/A | #N/A | #N/A | #N/A | #N/A | #N/A | #N/A | #N/A | #N/A | #N/A | #N/A | #N/A | #N/A | #N/A | #N/A | #N/A | #N/A | #N/A | #N/A | #N/A | #N/A | #N/A | #N/A | #N/A | #N/A | #N/A | #N/A | #N/A
163517104pJPN | ポリスチレン, 難燃性 | JP | 1 | kg | #N/A | #N/A | #N/A | #N/A | #N/A | #N/A | #N/A | #N/A | #N/A | #N/A | #N/A | #N/A | #N/A | #N/A | #N/A | #N/A | #N/A | #N/A | #N/A | #N/A | #N/A | #N/A | #N/A | #N/A | #N/A | #N/A | #N/A | #N/A | #N/A | #N/A | #N/A | #N/A | #N/A
163517105pJPN | 発泡ポリスチレン（EPS） | JP | 1 | kg | #N/A | #N/A | #N/A | #N/A | #N/A | #N/A | #N/A | #N/A | #N/A | #N/A | #N/A | #N/A | #N/A | #N/A | #N/A | #N/A | #N/A | #N/A | #N/A | #N/A | #N/A | #N/A | #N/A | #N/A | #N/A | #N/A | #N/A | #N/A | #N/A | #N/A | #N/A | #N/A | #N/A
163517106pJPN | ABS樹脂 | JP | 1 | kg | #N/A | #N/A | #N/A | #N/A | #N/A | #N/A | #N/A | #N/A | #N/A | #N/A | #N/A | #N/A | #N/A | #N/A | #N/A | #N/A | #N/A | #N/A | #N/A | #N/A | #N/A | #N/A | #N/A | #N/A | #N/A | #N/A | #N/A | #N/A | #N/A | #N/A | #N/A | #N/A | #N/A
163517107pJPN | ABS樹脂, 難燃性 | JP | 1 | kg | #N/A | #N/A | #N/A | #N/A | #N/A | #N/A | #N/A | #N/A | #N/A | #N/A | #N/A | #N/A | #N/A | #N/A | #N/A | #N/A | #N/A | #N/A | #N/A | #N/A | #N/A | #N/A | #N/A | #N/A | #N/A | #N/A | #N/A | #N/A | #N/A | #N/A | #N/A | #N/A | #N/A
163518000pJPN | ポリプロピレン | JP | 1 | kg | #N/A | #N/A | #N/A | #N/A | #N/A | #N/A | #N/A | #N/A | #N/A | #N/A | #N/A | #N/A | #N/A | #N/A | #N/A | #N/A | #N/A | #N/A | #N/A | #N/A | #N/A | #N/A | #N/A | #N/A | #N/A | #N/A | #N/A | #N/A | #N/A | #N/A | #N/A | #N/A | #N/A
163521000pJPN | 塩化ビニル樹脂 | JP | 1 | kg | #N/A | #N/A | #N/A | #N/A | #N/A | #N/A | #N/A | #N/A | #N/A | #N/A | #N/A | #N/A | #N/A | #N/A | #N/A | #N/A | #N/A | #N/A | #N/A | #N/A | #N/A | #N/A | #N/A | #N/A | #N/A | #N/A | #N/A | #N/A | #N/A | #N/A | #N/A | #N/A | #N/A
163522000pJPN | メタクリル樹脂 | JP | 1 | kg | #N/A | #N/A | #N/A | #N/A | #N/A | #N/A | #N/A | #N/A | #N/A | #N/A | #N/A | #N/A | #N/A | #N/A | #N/A | #N/A | #N/A | #N/A | #N/A | #N/A | #N/A | #N/A | #N/A | #N/A | #N/A | #N/A | #N/A | #N/A | #N/A | #N/A | #N/A | #N/A | #N/A
163523000pJPN | ポリビニルアルコール | JP | 1 | kg | #N/A | #N/A | #N/A | #N/A | #N/A | #N/A | #N/A | #N/A | #N/A | #N/A | #N/A | #N/A | #N/A | #N/A | #N/A | #N/A | #N/A | #N/A | #N/A | #N/A | #N/A | #N/A | #N/A | #N/A | #N/A | #N/A | #N/A | #N/A | #N/A | #N/A | #N/A | #N/A | #N/A
163524000pJPN | ポリアミド系樹脂 | JP | 1 | kg | #N/A | #N/A | #N/A | #N/A | #N/A | #N/A | #N/A | #N/A | #N/A | #N/A | #N/A | #N/A | #N/A | #N/A | #N/A | #N/A | #N/A | #N/A | #N/A | #N/A | #N/A | #N/A | #N/A | #N/A | #N/A | #N/A | #N/A | #N/A | #N/A | #N/A | #N/A | #N/A | #N/A
163524100pJPN | ナイロン6 | JP | 1 | kg | #N/A | #N/A | #N/A | #N/A | #N/A | #N/A | #N/A | #N/A | #N/A | #N/A | #N/A | #N/A | #N/A | #N/A | #N/A | #N/A | #N/A | #N/A | #N/A | #N/A | #N/A | #N/A | #N/A | #N/A | #N/A | #N/A | #N/A | #N/A | #N/A | #N/A | #N/A | #N/A | #N/A
163525000pJPN | ふっ素樹脂 | JP | 1 | kg | #N/A | #N/A | #N/A | #N/A | #N/A | #N/A | #N/A | #N/A | #N/A | #N/A | #N/A | #N/A | #N/A | #N/A | #N/A | #N/A | #N/A | #N/A | #N/A | #N/A | #N/A | #N/A | #N/A | #N/A | #N/A | #N/A | #N/A | #N/A | #N/A | #N/A | #N/A | #N/A | #N/A
163525100pJPN | ポリテトラフルオロエチレン | JP | 1 | kg | #N/A | #N/A | #N/A | #N/A | #N/A | #N/A | #N/A | #N/A | #N/A | #N/A | #N/A | #N/A | #N/A | #N/A | #N/A | #N/A | #N/A | #N/A | #N/A | #N/A | #N/A | #N/A | #N/A | #N/A | #N/A | #N/A | #N/A | #N/A | #N/A | #N/A | #N/A | #N/A | #N/A
163526000pJPN | ポリエチレンテレフタレート | JP | 1 | kg | #N/A | #N/A | #N/A | #N/A | #N/A | #N/A | #N/A | #N/A | #N/A | #N/A | #N/A | #N/A | #N/A | #N/A | #N/A | #N/A | #N/A | #N/A | #N/A | #N/A | #N/A | #N/A | #N/A | #N/A | #N/A | #N/A | #N/A | #N/A | #N/A | #N/A | #N/A | #N/A | #N/A
163527000pJPN | エポキシ樹脂 | JP | 1 | kg | #N/A | #N/A | #N/A | #N/A | #N/A | #N/A | #N/A | #N/A | #N/A | #N/A | #N/A | #N/A | #N/A | #N/A | #N/A | #N/A | #N/A | #N/A | #N/A | #N/A | #N/A | #N/A | #N/A | #N/A | #N/A | #N/A | #N/A | #N/A | #N/A | #N/A | #N/A | #N/A | #N/A
163528000mJPN | ポリカーボネート | JP | 1 | kg | #N/A | #N/A | #N/A | #N/A | #N/A | #N/A | #N/A | #N/A | #N/A | #N/A | #N/A | #N/A | #N/A | #N/A | #N/A | #N/A | #N/A | #N/A | #N/A | #N/A | #N/A | #N/A | #N/A | #N/A | #N/A | #N/A | #N/A | #N/A | #N/A | #N/A | #N/A | #N/A | #N/A
163528200pJPN | ポリカーボネート, 界面重合法 | JP | 1 | kg | #N/A | #N/A | #N/A | #N/A | #N/A | #N/A | #N/A | #N/A | #N/A | #N/A | #N/A | #N/A | #N/A | #N/A | #N/A | #N/A | #N/A | #N/A | #N/A | #N/A | #N/A | #N/A | #N/A | #N/A | #N/A | #N/A | #N/A | #N/A | #N/A | #N/A | #N/A | #N/A | #N/A
163528201pJPN | ポリカーボネート, エステル交換法 | JP | 1 | kg | #N/A | #N/A | #N/A | #N/A | #N/A | #N/A | #N/A | #N/A | #N/A | #N/A | #N/A | #N/A | #N/A | #N/A | #N/A | #N/A | #N/A | #N/A | #N/A | #N/A | #N/A | #N/A | #N/A | #N/A | #N/A | #N/A | #N/A | #N/A | #N/A | #N/A | #N/A | #N/A | #N/A
163529000pJPN | その他のプラスチック | JP | 1 | kg | #N/A | #N/A | #N/A | #N/A | #N/A | #N/A | #N/A | #N/A | #N/A | #N/A | #N/A | #N/A | #N/A | #N/A | #N/A | #N/A | #N/A | #N/A | #N/A | #N/A | #N/A | #N/A | #N/A | #N/A | #N/A | #N/A | #N/A | #N/A | #N/A | #N/A | #N/A | #N/A | #N/A
163529100pJPN | イソブチルエーテルメラミン樹脂 | JP | 1 | kg | #N/A | #N/A | #N/A | #N/A | #N/A | #N/A | #N/A | #N/A | #N/A | #N/A | #N/A | #N/A | #N/A | #N/A | #N/A | #N/A | #N/A | #N/A | #N/A | #N/A | #N/A | #N/A | #N/A | #N/A | #N/A | #N/A | #N/A | #N/A | #N/A | #N/A | #N/A | #N/A | #N/A
163529101pJPN | n-ブチルエーテルメラミン樹脂 | JP | 1 | kg | #N/A | #N/A | #N/A | #N/A | #N/A | #N/A | #N/A | #N/A | #N/A | #N/A | #N/A | #N/A | #N/A | #N/A | #N/A | #N/A | #N/A | #N/A | #N/A | #N/A | #N/A | #N/A | #N/A | #N/A | #N/A | #N/A | #N/A | #N/A | #N/A | #N/A | #N/A | #N/A | #N/A
163529102pJPN | MBS樹脂 | JP | 1 | kg | #N/A | #N/A | #N/A | #N/A | #N/A | #N/A | #N/A | #N/A | #N/A | #N/A | #N/A | #N/A | #N/A | #N/A | #N/A | #N/A | #N/A | #N/A | #N/A | #N/A | #N/A | #N/A | #N/A | #N/A | #N/A | #N/A | #N/A | #N/A | #N/A | #N/A | #N/A | #N/A | #N/A
163529103pJPN | アイオノマー樹脂 | JP | 1 | kg | #N/A | #N/A | #N/A | #N/A | #N/A | #N/A | #N/A | #N/A | #N/A | #N/A | #N/A | #N/A | #N/A | #N/A | #N/A | #N/A | #N/A | #N/A | #N/A | #N/A | #N/A | #N/A | #N/A | #N/A | #N/A | #N/A | #N/A | #N/A | #N/A | #N/A | #N/A | #N/A | #N/A
163529104pJPN | ヘキセンコポリマー | JP | 1 | kg | #N/A | #N/A | #N/A | #N/A | #N/A | #N/A | #N/A | #N/A | #N/A | #N/A | #N/A | #N/A | #N/A | #N/A | #N/A | #N/A | #N/A | #N/A | #N/A | #N/A | #N/A | #N/A | #N/A | #N/A | #N/A | #N/A | #N/A | #N/A | #N/A | #N/A | #N/A | #N/A | #N/A
163529105pJPN | ポリイミド | JP | 1 | kg | #N/A | #N/A | #N/A | #N/A | #N/A | #N/A | #N/A | #N/A | #N/A | #N/A | #N/A | #N/A | #N/A | #N/A | #N/A | #N/A | #N/A | #N/A | #N/A | #N/A | #N/A | #N/A | #N/A | #N/A | #N/A | #N/A | #N/A | #N/A | #N/A | #N/A | #N/A | #N/A | #N/A
163529106pJPN | ポリブチレンテレフタレート | JP | 1 | kg | #N/A | #N/A | #N/A | #N/A | #N/A | #N/A | #N/A | #N/A | #N/A | #N/A | #N/A | #N/A | #N/A | #N/A | #N/A | #N/A | #N/A | #N/A | #N/A | #N/A | #N/A | #N/A | #N/A | #N/A | #N/A | #N/A | #N/A | #N/A | #N/A | #N/A | #N/A | #N/A | #N/A
163529107pJPN | ポリ1-ブテン | JP | 1 | kg | #N/A | #N/A | #N/A | #N/A | #N/A | #N/A | #N/A | #N/A | #N/A | #N/A | #N/A | #N/A | #N/A | #N/A | #N/A | #N/A | #N/A | #N/A | #N/A | #N/A | #N/A | #N/A | #N/A | #N/A | #N/A | #N/A | #N/A | #N/A | #N/A | #N/A | #N/A | #N/A | #N/A
163529108pJPN | ポリメチルペンテン | JP | 1 | kg | #N/A | #N/A | #N/A | #N/A | #N/A | #N/A | #N/A | #N/A | #N/A | #N/A | #N/A | #N/A | #N/A | #N/A | #N/A | #N/A | #N/A | #N/A | #N/A | #N/A | #N/A | #N/A | #N/A | #N/A | #N/A | #N/A | #N/A | #N/A | #N/A | #N/A | #N/A | #N/A | #N/A
163529109pJPN | 塩化ビニリデン樹脂 | JP | 1 | kg | #N/A | #N/A | #N/A | #N/A | #N/A | #N/A | #N/A | #N/A | #N/A | #N/A | #N/A | #N/A | #N/A | #N/A | #N/A | #N/A | #N/A | #N/A | #N/A | #N/A | #N/A | #N/A | #N/A | #N/A | #N/A | #N/A | #N/A | #N/A | #N/A | #N/A | #N/A | #N/A | #N/A
163529113pJPN | 変性ポリフェニレンエーテル樹脂 | JP | 1 | kg | #N/A | #N/A | #N/A | #N/A | #N/A | #N/A | #N/A | #N/A | #N/A | #N/A | #N/A | #N/A | #N/A | #N/A | #N/A | #N/A | #N/A | #N/A | #N/A | #N/A | #N/A | #N/A | #N/A | #N/A | #N/A | #N/A | #N/A | #N/A | #N/A | #N/A | #N/A | #N/A | #N/A
163529114pJPN | ポリアクリロニトリル | JP | 1 | kg | #N/A | #N/A | #N/A | #N/A | #N/A | #N/A | #N/A | #N/A | #N/A | #N/A | #N/A | #N/A | #N/A | #N/A | #N/A | #N/A | #N/A | #N/A | #N/A | #N/A | #N/A | #N/A | #N/A | #N/A | #N/A | #N/A | #N/A | #N/A | #N/A | #N/A | #N/A | #N/A | #N/A
163529115pJPN | ポリフェニレンエーテル樹脂 | JP | 1 | kg | #N/A | #N/A | #N/A | #N/A | #N/A | #N/A | #N/A | #N/A | #N/A | #N/A | #N/A | #N/A | #N/A | #N/A | #N/A | #N/A | #N/A | #N/A | #N/A | #N/A | #N/A | #N/A | #N/A | #N/A | #N/A | #N/A | #N/A | #N/A | #N/A | #N/A | #N/A | #N/A | #N/A
163529116pJPN | ポリフェニレンサルファイド | JP | 1 | kg | #N/A | #N/A | #N/A | #N/A | #N/A | #N/A | #N/A | #N/A | #N/A | #N/A | #N/A | #N/A | #N/A | #N/A | #N/A | #N/A | #N/A | #N/A | #N/A | #N/A | #N/A | #N/A | #N/A | #N/A | #N/A | #N/A | #N/A | #N/A | #N/A | #N/A | #N/A | #N/A | #N/A
163529117pJPN | エチレン酢酸ビニル共重合体 | JP | 1 | kg | #N/A | #N/A | #N/A | #N/A | #N/A | #N/A | #N/A | #N/A | #N/A | #N/A | #N/A | #N/A | #N/A | #N/A | #N/A | #N/A | #N/A | #N/A | #N/A | #N/A | #N/A | #N/A | #N/A | #N/A | #N/A | #N/A | #N/A | #N/A | #N/A | #N/A | #N/A | #N/A | #N/A
163529118pJPN | エチレン・アクリル酸メチル共重合体 | JP | 1 | kg | #N/A | #N/A | #N/A | #N/A | #N/A | #N/A | #N/A | #N/A | #N/A | #N/A | #N/A | #N/A | #N/A | #N/A | #N/A | #N/A | #N/A | #N/A | #N/A | #N/A | #N/A | #N/A | #N/A | #N/A | #N/A | #N/A | #N/A | #N/A | #N/A | #N/A | #N/A | #N/A | #N/A
163529200pJPN | ポリジメチルシロキサン | JP | 1 | kg | #N/A | #N/A | #N/A | #N/A | #N/A | #N/A | #N/A | #N/A | #N/A | #N/A | #N/A | #N/A | #N/A | #N/A | #N/A | #N/A | #N/A | #N/A | #N/A | #N/A | #N/A | #N/A | #N/A | #N/A | #N/A | #N/A | #N/A | #N/A | #N/A | #N/A | #N/A | #N/A | #N/A
163529201pJPN | シリコーンゴム, コンパウンド | JP | 1 | kg | #N/A | #N/A | #N/A | #N/A | #N/A | #N/A | #N/A | #N/A | #N/A | #N/A | #N/A | #N/A | #N/A | #N/A | #N/A | #N/A | #N/A | #N/A | #N/A | #N/A | #N/A | #N/A | #N/A | #N/A | #N/A | #N/A | #N/A | #N/A | #N/A | #N/A | #N/A | #N/A | #N/A
163600000mJPN | 合成ゴム, 4桁 | JP | 1 | kg | #N/A | #N/A | #N/A | #N/A | #N/A | #N/A | #N/A | #N/A | #N/A | #N/A | #N/A | #N/A | #N/A | #N/A | #N/A | #N/A | #N/A | #N/A | #N/A | #N/A | #N/A | #N/A | #N/A | #N/A | #N/A | #N/A | #N/A | #N/A | #N/A | #N/A | #N/A | #N/A | #N/A
163611000pJPN | 合成ゴム（合成ラテックスを含む） | JP | 1 | kg | #N/A | #N/A | #N/A | #N/A | #N/A | #N/A | #N/A | #N/A | #N/A | #N/A | #N/A | #N/A | #N/A | #N/A | #N/A | #N/A | #N/A | #N/A | #N/A | #N/A | #N/A | #N/A | #N/A | #N/A | #N/A | #N/A | #N/A | #N/A | #N/A | #N/A | #N/A | #N/A | #N/A
163611100pJPN | ポリブタジエン | JP | 1 | kg | #N/A | #N/A | #N/A | #N/A | #N/A | #N/A | #N/A | #N/A | #N/A | #N/A | #N/A | #N/A | #N/A | #N/A | #N/A | #N/A | #N/A | #N/A | #N/A | #N/A | #N/A | #N/A | #N/A | #N/A | #N/A | #N/A | #N/A | #N/A | #N/A | #N/A | #N/A | #N/A | #N/A
163611101pJPN | ブチルゴム | JP | 1 | kg | #N/A | #N/A | #N/A | #N/A | #N/A | #N/A | #N/A | #N/A | #N/A | #N/A | #N/A | #N/A | #N/A | #N/A | #N/A | #N/A | #N/A | #N/A | #N/A | #N/A | #N/A | #N/A | #N/A | #N/A | #N/A | #N/A | #N/A | #N/A | #N/A | #N/A | #N/A | #N/A | #N/A
163611102pJPN | エチレン・プロピレン・ジエンターポリマー | JP | 1 | kg | #N/A | #N/A | #N/A | #N/A | #N/A | #N/A | #N/A | #N/A | #N/A | #N/A | #N/A | #N/A | #N/A | #N/A | #N/A | #N/A | #N/A | #N/A | #N/A | #N/A | #N/A | #N/A | #N/A | #N/A | #N/A | #N/A | #N/A | #N/A | #N/A | #N/A | #N/A | #N/A | #N/A
163611103pJPN | クロロプレンゴム, ブタジエン | JP | 1 | kg | #N/A | #N/A | #N/A | #N/A | #N/A | #N/A | #N/A | #N/A | #N/A | #N/A | #N/A | #N/A | #N/A | #N/A | #N/A | #N/A | #N/A | #N/A | #N/A | #N/A | #N/A | #N/A | #N/A | #N/A | #N/A | #N/A | #N/A | #N/A | #N/A | #N/A | #N/A | #N/A | #N/A
163611104pJPN | スチレンブタジエンゴム | JP | 1 | kg | #N/A | #N/A | #N/A | #N/A | #N/A | #N/A | #N/A | #N/A | #N/A | #N/A | #N/A | #N/A | #N/A | #N/A | #N/A | #N/A | #N/A | #N/A | #N/A | #N/A | #N/A | #N/A | #N/A | #N/A | #N/A | #N/A | #N/A | #N/A | #N/A | #N/A | #N/A | #N/A | #N/A
163611105pJPN | ブタジエンゴムラテックス | JP | 1 | kg | #N/A | #N/A | #N/A | #N/A | #N/A | #N/A | #N/A | #N/A | #N/A | #N/A | #N/A | #N/A | #N/A | #N/A | #N/A | #N/A | #N/A | #N/A | #N/A | #N/A | #N/A | #N/A | #N/A | #N/A | #N/A | #N/A | #N/A | #N/A | #N/A | #N/A | #N/A | #N/A | #N/A
163611200pJPN | クロロプレンゴム, アセチレン | JP | 1 | kg | #N/A | #N/A | #N/A | #N/A | #N/A | #N/A | #N/A | #N/A | #N/A | #N/A | #N/A | #N/A | #N/A | #N/A | #N/A | #N/A | #N/A | #N/A | #N/A | #N/A | #N/A | #N/A | #N/A | #N/A | #N/A | #N/A | #N/A | #N/A | #N/A | #N/A | #N/A | #N/A | #N/A
163900000mJPN | その他の有機化学工業製品, 4桁 | JP | 1 | kg | #N/A | #N/A | #N/A | #N/A | #N/A | #N/A | #N/A | #N/A | #N/A | #N/A | #N/A | #N/A | #N/A | #N/A | #N/A | #N/A | #N/A | #N/A | #N/A | #N/A | #N/A | #N/A | #N/A | #N/A | #N/A | #N/A | #N/A | #N/A | #N/A | #N/A | #N/A | #N/A | #N/A
163911000pJPN | ホルマリン | JP | 1 | kg | #N/A | #N/A | #N/A | #N/A | #N/A | #N/A | #N/A | #N/A | #N/A | #N/A | #N/A | #N/A | #N/A | #N/A | #N/A | #N/A | #N/A | #N/A | #N/A | #N/A | #N/A | #N/A | #N/A | #N/A | #N/A | #N/A | #N/A | #N/A | #N/A | #N/A | #N/A | #N/A | #N/A
163912000mJPN | クロロフルオロメタン、クロロフルオロエタン（フロン） | JP | 1 | kg | #N/A | #N/A | #N/A | #N/A | #N/A | #N/A | #N/A | #N/A | #N/A | #N/A | #N/A | #N/A | #N/A | #N/A | #N/A | #N/A | #N/A | #N/A | #N/A | #N/A | #N/A | #N/A | #N/A | #N/A | #N/A | #N/A | #N/A | #N/A | #N/A | #N/A | #N/A | #N/A | #N/A
163912100pJPN | トリクロロフルオロメタン | JP | 1 | kg | #N/A | #N/A | #N/A | #N/A | #N/A | #N/A | #N/A | #N/A | #N/A | #N/A | #N/A | #N/A | #N/A | #N/A | #N/A | #N/A | #N/A | #N/A | #N/A | #N/A | #N/A | #N/A | #N/A | #N/A | #N/A | #N/A | #N/A | #N/A | #N/A | #N/A | #N/A | #N/A | #N/A
163912103pJPN | ジクロロジフルオロメタン, トリクロロフルオロメタン副生 | JP | 1 | kg | #N/A | #N/A | #N/A | #N/A | #N/A | #N/A | #N/A | #N/A | #N/A | #N/A | #N/A | #N/A | #N/A | #N/A | #N/A | #N/A | #N/A | #N/A | #N/A | #N/A | #N/A | #N/A | #N/A | #N/A | #N/A | #N/A | #N/A | #N/A | #N/A | #N/A | #N/A | #N/A | #N/A
163912104pJPN | 1,1,1,2-テトラフルオロエタン | JP | 1 | kg | #N/A | #N/A | #N/A | #N/A | #N/A | #N/A | #N/A | #N/A | #N/A | #N/A | #N/A | #N/A | #N/A | #N/A | #N/A | #N/A | #N/A | #N/A | #N/A | #N/A | #N/A | #N/A | #N/A | #N/A | #N/A | #N/A | #N/A | #N/A | #N/A | #N/A | #N/A | #N/A | #N/A
163912105pJPN | 1,1-ジクロロ-1-フルオロエタン | JP | 1 | kg | #N/A | #N/A | #N/A | #N/A | #N/A | #N/A | #N/A | #N/A | #N/A | #N/A | #N/A | #N/A | #N/A | #N/A | #N/A | #N/A | #N/A | #N/A | #N/A | #N/A | #N/A | #N/A | #N/A | #N/A | #N/A | #N/A | #N/A | #N/A | #N/A | #N/A | #N/A | #N/A | #N/A
163912106pJPN | 1,1,1,3,3-ペンタフルオロプロパン | JP | 1 | kg | #N/A | #N/A | #N/A | #N/A | #N/A | #N/A | #N/A | #N/A | #N/A | #N/A | #N/A | #N/A | #N/A | #N/A | #N/A | #N/A | #N/A | #N/A | #N/A | #N/A | #N/A | #N/A | #N/A | #N/A | #N/A | #N/A | #N/A | #N/A | #N/A | #N/A | #N/A | #N/A | #N/A
163912107pJPN | クロロジフルオロメタン | JP | 1 | kg | #N/A | #N/A | #N/A | #N/A | #N/A | #N/A | #N/A | #N/A | #N/A | #N/A | #N/A | #N/A | #N/A | #N/A | #N/A | #N/A | #N/A | #N/A | #N/A | #N/A | #N/A | #N/A | #N/A | #N/A | #N/A | #N/A | #N/A | #N/A | #N/A | #N/A | #N/A | #N/A | #N/A
163919000pJPN | その他のメタン誘導品 | JP | 1 | kg | #N/A | #N/A | #N/A | #N/A | #N/A | #N/A | #N/A | #N/A | #N/A | #N/A | #N/A | #N/A | #N/A | #N/A | #N/A | #N/A | #N/A | #N/A | #N/A | #N/A | #N/A | #N/A | #N/A | #N/A | #N/A | #N/A | #N/A | #N/A | #N/A | #N/A | #N/A | #N/A | #N/A
163919100pJPN | メタノール | JP | 1 | kg | #N/A | #N/A | #N/A | #N/A | #N/A | #N/A | #N/A | #N/A | #N/A | #N/A | #N/A | #N/A | #N/A | #N/A | #N/A | #N/A | #N/A | #N/A | #N/A | #N/A | #N/A | #N/A | #N/A | #N/A | #N/A | #N/A | #N/A | #N/A | #N/A | #N/A | #N/A | #N/A | #N/A
163919102pJPN | メタノール, PBT副生 | JP | 1 | kg | #N/A | #N/A | #N/A | #N/A | #N/A | #N/A | #N/A | #N/A | #N/A | #N/A | #N/A | #N/A | #N/A | #N/A | #N/A | #N/A | #N/A | #N/A | #N/A | #N/A | #N/A | #N/A | #N/A | #N/A | #N/A | #N/A | #N/A | #N/A | #N/A | #N/A | #N/A | #N/A | #N/A
163919103pJPN | メタノール, PMPPI副生 | JP | 1 | kg | #N/A | #N/A | #N/A | #N/A | #N/A | #N/A | #N/A | #N/A | #N/A | #N/A | #N/A | #N/A | #N/A | #N/A | #N/A | #N/A | #N/A | #N/A | #N/A | #N/A | #N/A | #N/A | #N/A | #N/A | #N/A | #N/A | #N/A | #N/A | #N/A | #N/A | #N/A | #N/A | #N/A
163919105pJPN | 四塩化炭素 | JP | 1 | kg | #N/A | #N/A | #N/A | #N/A | #N/A | #N/A | #N/A | #N/A | #N/A | #N/A | #N/A | #N/A | #N/A | #N/A | #N/A | #N/A | #N/A | #N/A | #N/A | #N/A | #N/A | #N/A | #N/A | #N/A | #N/A | #N/A | #N/A | #N/A | #N/A | #N/A | #N/A | #N/A | #N/A
163919106pJPN | 塩化メチレン, 四塩化炭素副生 | JP | 1 | kg | #N/A | #N/A | #N/A | #N/A | #N/A | #N/A | #N/A | #N/A | #N/A | #N/A | #N/A | #N/A | #N/A | #N/A | #N/A | #N/A | #N/A | #N/A | #N/A | #N/A | #N/A | #N/A | #N/A | #N/A | #N/A | #N/A | #N/A | #N/A | #N/A | #N/A | #N/A | #N/A | #N/A
163919107pJPN | 塩化メチル, 四塩化炭素副生 | JP | 1 | kg | #N/A | #N/A | #N/A | #N/A | #N/A | #N/A | #N/A | #N/A | #N/A | #N/A | #N/A | #N/A | #N/A | #N/A | #N/A | #N/A | #N/A | #N/A | #N/A | #N/A | #N/A | #N/A | #N/A | #N/A | #N/A | #N/A | #N/A | #N/A | #N/A | #N/A | #N/A | #N/A | #N/A
163919108pJPN | メタン, シクロヘキサン副生 | JP | 1 | kg | #N/A | #N/A | #N/A | #N/A | #N/A | #N/A | #N/A | #N/A | #N/A | #N/A | #N/A | #N/A | #N/A | #N/A | #N/A | #N/A | #N/A | #N/A | #N/A | #N/A | #N/A | #N/A | #N/A | #N/A | #N/A | #N/A | #N/A | #N/A | #N/A | #N/A | #N/A | #N/A | #N/A
163919109pJPN | メタン, ビスフェノールA副生 | JP | 1 | kg | #N/A | #N/A | #N/A | #N/A | #N/A | #N/A | #N/A | #N/A | #N/A | #N/A | #N/A | #N/A | #N/A | #N/A | #N/A | #N/A | #N/A | #N/A | #N/A | #N/A | #N/A | #N/A | #N/A | #N/A | #N/A | #N/A | #N/A | #N/A | #N/A | #N/A | #N/A | #N/A | #N/A
163919110pJPN | メタン,ピッチ系炭素繊維副生 | JP | 1 | kg | #N/A | #N/A | #N/A | #N/A | #N/A | #N/A | #N/A | #N/A | #N/A | #N/A | #N/A | #N/A | #N/A | #N/A | #N/A | #N/A | #N/A | #N/A | #N/A | #N/A | #N/A | #N/A | #N/A | #N/A | #N/A | #N/A | #N/A | #N/A | #N/A | #N/A | #N/A | #N/A | #N/A
163919111pJPN | メタンリッチガス, ナフサ分解 | JP | 1 | kg | #N/A | #N/A | #N/A | #N/A | #N/A | #N/A | #N/A | #N/A | #N/A | #N/A | #N/A | #N/A | #N/A | #N/A | #N/A | #N/A | #N/A | #N/A | #N/A | #N/A | #N/A | #N/A | #N/A | #N/A | #N/A | #N/A | #N/A | #N/A | #N/A | #N/A | #N/A | #N/A | #N/A
163919112pJPN | モノメチルアミン | JP | 1 | kg | #N/A | #N/A | #N/A | #N/A | #N/A | #N/A | #N/A | #N/A | #N/A | #N/A | #N/A | #N/A | #N/A | #N/A | #N/A | #N/A | #N/A | #N/A | #N/A | #N/A | #N/A | #N/A | #N/A | #N/A | #N/A | #N/A | #N/A | #N/A | #N/A | #N/A | #N/A | #N/A | #N/A
163919113pJPN | ジメチルアミン | JP | 1 | kg | #N/A | #N/A | #N/A | #N/A | #N/A | #N/A | #N/A | #N/A | #N/A | #N/A | #N/A | #N/A | #N/A | #N/A | #N/A | #N/A | #N/A | #N/A | #N/A | #N/A | #N/A | #N/A | #N/A | #N/A | #N/A | #N/A | #N/A | #N/A | #N/A | #N/A | #N/A | #N/A | #N/A
163919114pJPN | ジメチルエーテル | JP | 1 | kg | #N/A | #N/A | #N/A | #N/A | #N/A | #N/A | #N/A | #N/A | #N/A | #N/A | #N/A | #N/A | #N/A | #N/A | #N/A | #N/A | #N/A | #N/A | #N/A | #N/A | #N/A | #N/A | #N/A | #N/A | #N/A | #N/A | #N/A | #N/A | #N/A | #N/A | #N/A | #N/A | #N/A
163919115pJPN | ジメチルスルホキサイド（DMSO） | JP | 1 | kg | #N/A | #N/A | #N/A | #N/A | #N/A | #N/A | #N/A | #N/A | #N/A | #N/A | #N/A | #N/A | #N/A | #N/A | #N/A | #N/A | #N/A | #N/A | #N/A | #N/A | #N/A | #N/A | #N/A | #N/A | #N/A | #N/A | #N/A | #N/A | #N/A | #N/A | #N/A | #N/A | #N/A
163919116pJPN | ジメチルフォルムアミド（DMF） | JP | 1 | kg | #N/A | #N/A | #N/A | #N/A | #N/A | #N/A | #N/A | #N/A | #N/A | #N/A | #N/A | #N/A | #N/A | #N/A | #N/A | #N/A | #N/A | #N/A | #N/A | #N/A | #N/A | #N/A | #N/A | #N/A | #N/A | #N/A | #N/A | #N/A | #N/A | #N/A | #N/A | #N/A | #N/A
163919801pJPN | メタノールの燃焼エネルギー | JP | 1 | MJ | #N/A | #N/A | #N/A | #N/A | #N/A | #N/A | #N/A | #N/A | #N/A | #N/A | #N/A | #N/A | #N/A | #N/A | #N/A | #N/A | #N/A | #N/A | #N/A | #N/A | #N/A | #N/A | #N/A | #N/A | #N/A | #N/A | #N/A | #N/A | #N/A | #N/A | #N/A | #N/A | #N/A
163919802pJPN | ジメチルエーテルの燃焼エネルギー | JP | 1 | MJ | #N/A | #N/A | #N/A | #N/A | #N/A | #N/A | #N/A | #N/A | #N/A | #N/A | #N/A | #N/A | #N/A | #N/A | #N/A | #N/A | #N/A | #N/A | #N/A | #N/A | #N/A | #N/A | #N/A | #N/A | #N/A | #N/A | #N/A | #N/A | #N/A | #N/A | #N/A | #N/A | #N/A
163919803pJPN | メタンの燃焼エネルギー | JP | 1 | MJ | #N/A | #N/A | #N/A | #N/A | #N/A | #N/A | #N/A | #N/A | #N/A | #N/A | #N/A | #N/A | #N/A | #N/A | #N/A | #N/A | #N/A | #N/A | #N/A | #N/A | #N/A | #N/A | #N/A | #N/A | #N/A | #N/A | #N/A | #N/A | #N/A | #N/A | #N/A | #N/A | #N/A
163921000pJPN | クレオソート油 | JP | 1 | kg | #N/A | #N/A | #N/A | #N/A | #N/A | #N/A | #N/A | #N/A | #N/A | #N/A | #N/A | #N/A | #N/A | #N/A | #N/A | #N/A | #N/A | #N/A | #N/A | #N/A | #N/A | #N/A | #N/A | #N/A | #N/A | #N/A | #N/A | #N/A | #N/A | #N/A | #N/A | #N/A | #N/A
163922000pJPN | ピッチ | JP | 1 | kg | #N/A | #N/A | #N/A | #N/A | #N/A | #N/A | #N/A | #N/A | #N/A | #N/A | #N/A | #N/A | #N/A | #N/A | #N/A | #N/A | #N/A | #N/A | #N/A | #N/A | #N/A | #N/A | #N/A | #N/A | #N/A | #N/A | #N/A | #N/A | #N/A | #N/A | #N/A | #N/A | #N/A
163923000pJPN | 副生硫酸アンモニウム | JP | 1 | kg | #N/A | #N/A | #N/A | #N/A | #N/A | #N/A | #N/A | #N/A | #N/A | #N/A | #N/A | #N/A | #N/A | #N/A | #N/A | #N/A | #N/A | #N/A | #N/A | #N/A | #N/A | #N/A | #N/A | #N/A | #N/A | #N/A | #N/A | #N/A | #N/A | #N/A | #N/A | #N/A | #N/A
163929000pJPN | その他のコールタール製品 | JP | 1 | kg | #N/A | #N/A | #N/A | #N/A | #N/A | #N/A | #N/A | #N/A | #N/A | #N/A | #N/A | #N/A | #N/A | #N/A | #N/A | #N/A | #N/A | #N/A | #N/A | #N/A | #N/A | #N/A | #N/A | #N/A | #N/A | #N/A | #N/A | #N/A | #N/A | #N/A | #N/A | #N/A | #N/A
163929100pJPN | C4ラフィネート, MTBE副生 | JP | 1 | kg | #N/A | #N/A | #N/A | #N/A | #N/A | #N/A | #N/A | #N/A | #N/A | #N/A | #N/A | #N/A | #N/A | #N/A | #N/A | #N/A | #N/A | #N/A | #N/A | #N/A | #N/A | #N/A | #N/A | #N/A | #N/A | #N/A | #N/A | #N/A | #N/A | #N/A | #N/A | #N/A | #N/A
163929102pJPN | C4混合物バージ, SBA副生 | JP | 1 | kg | #N/A | #N/A | #N/A | #N/A | #N/A | #N/A | #N/A | #N/A | #N/A | #N/A | #N/A | #N/A | #N/A | #N/A | #N/A | #N/A | #N/A | #N/A | #N/A | #N/A | #N/A | #N/A | #N/A | #N/A | #N/A | #N/A | #N/A | #N/A | #N/A | #N/A | #N/A | #N/A | #N/A
163929106pJPN | C5副生成物, イソブタン副生 | JP | 1 | kg | #N/A | #N/A | #N/A | #N/A | #N/A | #N/A | #N/A | #N/A | #N/A | #N/A | #N/A | #N/A | #N/A | #N/A | #N/A | #N/A | #N/A | #N/A | #N/A | #N/A | #N/A | #N/A | #N/A | #N/A | #N/A | #N/A | #N/A | #N/A | #N/A | #N/A | #N/A | #N/A | #N/A
163929107pJPN | C6オレフィン, 4-メチルペンテン-1副生 | JP | 1 | kg | #N/A | #N/A | #N/A | #N/A | #N/A | #N/A | #N/A | #N/A | #N/A | #N/A | #N/A | #N/A | #N/A | #N/A | #N/A | #N/A | #N/A | #N/A | #N/A | #N/A | #N/A | #N/A | #N/A | #N/A | #N/A | #N/A | #N/A | #N/A | #N/A | #N/A | #N/A | #N/A | #N/A
163929108pJPN | C6パラフィン, 石油化学系BTX分離副生 | JP | 1 | kg | #N/A | #N/A | #N/A | #N/A | #N/A | #N/A | #N/A | #N/A | #N/A | #N/A | #N/A | #N/A | #N/A | #N/A | #N/A | #N/A | #N/A | #N/A | #N/A | #N/A | #N/A | #N/A | #N/A | #N/A | #N/A | #N/A | #N/A | #N/A | #N/A | #N/A | #N/A | #N/A | #N/A
163929109pJPN | C6パラフィン, 石油精製系BTX分離副生 | JP | 1 | kg | #N/A | #N/A | #N/A | #N/A | #N/A | #N/A | #N/A | #N/A | #N/A | #N/A | #N/A | #N/A | #N/A | #N/A | #N/A | #N/A | #N/A | #N/A | #N/A | #N/A | #N/A | #N/A | #N/A | #N/A | #N/A | #N/A | #N/A | #N/A | #N/A | #N/A | #N/A | #N/A | #N/A
163929112pJPN | C6-C7, シクロヘキサン副生 | JP | 1 | kg | #N/A | #N/A | #N/A | #N/A | #N/A | #N/A | #N/A | #N/A | #N/A | #N/A | #N/A | #N/A | #N/A | #N/A | #N/A | #N/A | #N/A | #N/A | #N/A | #N/A | #N/A | #N/A | #N/A | #N/A | #N/A | #N/A | #N/A | #N/A | #N/A | #N/A | #N/A | #N/A | #N/A
163929113pJPN | C7パラフィン, 石油化学系BTX分離副生 | JP | 1 | kg | #N/A | #N/A | #N/A | #N/A | #N/A | #N/A | #N/A | #N/A | #N/A | #N/A | #N/A | #N/A | #N/A | #N/A | #N/A | #N/A | #N/A | #N/A | #N/A | #N/A | #N/A | #N/A | #N/A | #N/A | #N/A | #N/A | #N/A | #N/A | #N/A | #N/A | #N/A | #N/A | #N/A
163929114pJPN | C7パラフィン, 石油精製系BTX分離副生 | JP | 1 | kg | #N/A | #N/A | #N/A | #N/A | #N/A | #N/A | #N/A | #N/A | #N/A | #N/A | #N/A | #N/A | #N/A | #N/A | #N/A | #N/A | #N/A | #N/A | #N/A | #N/A | #N/A | #N/A | #N/A | #N/A | #N/A | #N/A | #N/A | #N/A | #N/A | #N/A | #N/A | #N/A | #N/A
163929117pJPN | C8パラフィン, 石油化学系BTX分離副生 | JP | 1 | kg | #N/A | #N/A | #N/A | #N/A | #N/A | #N/A | #N/A | #N/A | #N/A | #N/A | #N/A | #N/A | #N/A | #N/A | #N/A | #N/A | #N/A | #N/A | #N/A | #N/A | #N/A | #N/A | #N/A | #N/A | #N/A | #N/A | #N/A | #N/A | #N/A | #N/A | #N/A | #N/A | #N/A
163929118pJPN | C8パラフィン, 石油精製系BTX分離副生 | JP | 1 | kg | #N/A | #N/A | #N/A | #N/A | #N/A | #N/A | #N/A | #N/A | #N/A | #N/A | #N/A | #N/A | #N/A | #N/A | #N/A | #N/A | #N/A | #N/A | #N/A | #N/A | #N/A | #N/A | #N/A | #N/A | #N/A | #N/A | #N/A | #N/A | #N/A | #N/A | #N/A | #N/A | #N/A
163929120pJPN | ナフタレン油, オイルコークス副生 | JP | 1 | kg | #N/A | #N/A | #N/A | #N/A | #N/A | #N/A | #N/A | #N/A | #N/A | #N/A | #N/A | #N/A | #N/A | #N/A | #N/A | #N/A | #N/A | #N/A | #N/A | #N/A | #N/A | #N/A | #N/A | #N/A | #N/A | #N/A | #N/A | #N/A | #N/A | #N/A | #N/A | #N/A | #N/A
163929122pJPN | m-クレゾール | JP | 1 | kg | #N/A | #N/A | #N/A | #N/A | #N/A | #N/A | #N/A | #N/A | #N/A | #N/A | #N/A | #N/A | #N/A | #N/A | #N/A | #N/A | #N/A | #N/A | #N/A | #N/A | #N/A | #N/A | #N/A | #N/A | #N/A | #N/A | #N/A | #N/A | #N/A | #N/A | #N/A | #N/A | #N/A
163929123pJPN | p-クレゾール | JP | 1 | kg | #N/A | #N/A | #N/A | #N/A | #N/A | #N/A | #N/A | #N/A | #N/A | #N/A | #N/A | #N/A | #N/A | #N/A | #N/A | #N/A | #N/A | #N/A | #N/A | #N/A | #N/A | #N/A | #N/A | #N/A | #N/A | #N/A | #N/A | #N/A | #N/A | #N/A | #N/A | #N/A | #N/A
163929124pJPN | C6, パラキシレン副産物 | JP | 1 | kg | #N/A | #N/A | #N/A | #N/A | #N/A | #N/A | #N/A | #N/A | #N/A | #N/A | #N/A | #N/A | #N/A | #N/A | #N/A | #N/A | #N/A | #N/A | #N/A | #N/A | #N/A | #N/A | #N/A | #N/A | #N/A | #N/A | #N/A | #N/A | #N/A | #N/A | #N/A | #N/A | #N/A
163929125pJPN | C7, パラキシレン副産物 | JP | 1 | kg | #N/A | #N/A | #N/A | #N/A | #N/A | #N/A | #N/A | #N/A | #N/A | #N/A | #N/A | #N/A | #N/A | #N/A | #N/A | #N/A | #N/A | #N/A | #N/A | #N/A | #N/A | #N/A | #N/A | #N/A | #N/A | #N/A | #N/A | #N/A | #N/A | #N/A | #N/A | #N/A | #N/A
163929126pJPN | C9, パラキシレン副産物 | JP | 1 | kg | #N/A | #N/A | #N/A | #N/A | #N/A | #N/A | #N/A | #N/A | #N/A | #N/A | #N/A | #N/A | #N/A | #N/A | #N/A | #N/A | #N/A | #N/A | #N/A | #N/A | #N/A | #N/A | #N/A | #N/A | #N/A | #N/A | #N/A | #N/A | #N/A | #N/A | #N/A | #N/A | #N/A
163931000pJPN | フタル酸系可塑剤 | JP | 1 | kg | #N/A | #N/A | #N/A | #N/A | #N/A | #N/A | #N/A | #N/A | #N/A | #N/A | #N/A | #N/A | #N/A | #N/A | #N/A | #N/A | #N/A | #N/A | #N/A | #N/A | #N/A | #N/A | #N/A | #N/A | #N/A | #N/A | #N/A | #N/A | #N/A | #N/A | #N/A | #N/A | #N/A
163939000pJPN | その他の可塑剤 | JP | 1 | kg | #N/A | #N/A | #N/A | #N/A | #N/A | #N/A | #N/A | #N/A | #N/A | #N/A | #N/A | #N/A | #N/A | #N/A | #N/A | #N/A | #N/A | #N/A | #N/A | #N/A | #N/A | #N/A | #N/A | #N/A | #N/A | #N/A | #N/A | #N/A | #N/A | #N/A | #N/A | #N/A | #N/A
163941000pJPN | 有機ゴム薬品 | JP | 1 | kg | #N/A | #N/A | #N/A | #N/A | #N/A | #N/A | #N/A | #N/A | #N/A | #N/A | #N/A | #N/A | #N/A | #N/A | #N/A | #N/A | #N/A | #N/A | #N/A | #N/A | #N/A | #N/A | #N/A | #N/A | #N/A | #N/A | #N/A | #N/A | #N/A | #N/A | #N/A | #N/A | #N/A
163942000pJPN | くえん酸（発酵法以外のもの） | JP | 1 | kg | #N/A | #N/A | #N/A | #N/A | #N/A | #N/A | #N/A | #N/A | #N/A | #N/A | #N/A | #N/A | #N/A | #N/A | #N/A | #N/A | #N/A | #N/A | #N/A | #N/A | #N/A | #N/A | #N/A | #N/A | #N/A | #N/A | #N/A | #N/A | #N/A | #N/A | #N/A | #N/A | #N/A
163949000pJPN | 他に分類されない有機化学工業製品 | JP | 1 | kg | #N/A | #N/A | #N/A | #N/A | #N/A | #N/A | #N/A | #N/A | #N/A | #N/A | #N/A | #N/A | #N/A | #N/A | #N/A | #N/A | #N/A | #N/A | #N/A | #N/A | #N/A | #N/A | #N/A | #N/A | #N/A | #N/A | #N/A | #N/A | #N/A | #N/A | #N/A | #N/A | #N/A
163949100pJPN | DL-メチオニン | JP | 1 | kg | #N/A | #N/A | #N/A | #N/A | #N/A | #N/A | #N/A | #N/A | #N/A | #N/A | #N/A | #N/A | #N/A | #N/A | #N/A | #N/A | #N/A | #N/A | #N/A | #N/A | #N/A | #N/A | #N/A | #N/A | #N/A | #N/A | #N/A | #N/A | #N/A | #N/A | #N/A | #N/A | #N/A
163949101pJPN | N-メチル-2-ピロリドン（NMP） | JP | 1 | kg | #N/A | #N/A | #N/A | #N/A | #N/A | #N/A | #N/A | #N/A | #N/A | #N/A | #N/A | #N/A | #N/A | #N/A | #N/A | #N/A | #N/A | #N/A | #N/A | #N/A | #N/A | #N/A | #N/A | #N/A | #N/A | #N/A | #N/A | #N/A | #N/A | #N/A | #N/A | #N/A | #N/A
163949102pJPN | γ-ブチロラクトン, 脱水環化反応 | JP | 1 | kg | #N/A | #N/A | #N/A | #N/A | #N/A | #N/A | #N/A | #N/A | #N/A | #N/A | #N/A | #N/A | #N/A | #N/A | #N/A | #N/A | #N/A | #N/A | #N/A | #N/A | #N/A | #N/A | #N/A | #N/A | #N/A | #N/A | #N/A | #N/A | #N/A | #N/A | #N/A | #N/A | #N/A
163949103pJPN | γ-ブチロラクトン, 直接水素化法 | JP | 1 | kg | #N/A | #N/A | #N/A | #N/A | #N/A | #N/A | #N/A | #N/A | #N/A | #N/A | #N/A | #N/A | #N/A | #N/A | #N/A | #N/A | #N/A | #N/A | #N/A | #N/A | #N/A | #N/A | #N/A | #N/A | #N/A | #N/A | #N/A | #N/A | #N/A | #N/A | #N/A | #N/A | #N/A
163949104pJPN | エチルターシャリーブチルエーテル(ETBE) | JP | 1 | kg | #N/A | #N/A | #N/A | #N/A | #N/A | #N/A | #N/A | #N/A | #N/A | #N/A | #N/A | #N/A | #N/A | #N/A | #N/A | #N/A | #N/A | #N/A | #N/A | #N/A | #N/A | #N/A | #N/A | #N/A | #N/A | #N/A | #N/A | #N/A | #N/A | #N/A | #N/A | #N/A | #N/A
163949105pJPN | キレート剤 | JP | 1 | kg | #N/A | #N/A | #N/A | #N/A | #N/A | #N/A | #N/A | #N/A | #N/A | #N/A | #N/A | #N/A | #N/A | #N/A | #N/A | #N/A | #N/A | #N/A | #N/A | #N/A | #N/A | #N/A | #N/A | #N/A | #N/A | #N/A | #N/A | #N/A | #N/A | #N/A | #N/A | #N/A | #N/A
163949106pJPN | ぎ酸, カルボニル化法 | JP | 1 | kg | #N/A | #N/A | #N/A | #N/A | #N/A | #N/A | #N/A | #N/A | #N/A | #N/A | #N/A | #N/A | #N/A | #N/A | #N/A | #N/A | #N/A | #N/A | #N/A | #N/A | #N/A | #N/A | #N/A | #N/A | #N/A | #N/A | #N/A | #N/A | #N/A | #N/A | #N/A | #N/A | #N/A
163949108pJPN | ぎ酸メチル, カルボニル化法 | JP | 1 | kg | #N/A | #N/A | #N/A | #N/A | #N/A | #N/A | #N/A | #N/A | #N/A | #N/A | #N/A | #N/A | #N/A | #N/A | #N/A | #N/A | #N/A | #N/A | #N/A | #N/A | #N/A | #N/A | #N/A | #N/A | #N/A | #N/A | #N/A | #N/A | #N/A | #N/A | #N/A | #N/A | #N/A
163949109pJPN | ぎ酸メチル, 脱水素化法 | JP | 1 | kg | #N/A | #N/A | #N/A | #N/A | #N/A | #N/A | #N/A | #N/A | #N/A | #N/A | #N/A | #N/A | #N/A | #N/A | #N/A | #N/A | #N/A | #N/A | #N/A | #N/A | #N/A | #N/A | #N/A | #N/A | #N/A | #N/A | #N/A | #N/A | #N/A | #N/A | #N/A | #N/A | #N/A
163949110pJPN | クロトン酸, アルドール縮合反応 | JP | 1 | kg | #N/A | #N/A | #N/A | #N/A | #N/A | #N/A | #N/A | #N/A | #N/A | #N/A | #N/A | #N/A | #N/A | #N/A | #N/A | #N/A | #N/A | #N/A | #N/A | #N/A | #N/A | #N/A | #N/A | #N/A | #N/A | #N/A | #N/A | #N/A | #N/A | #N/A | #N/A | #N/A | #N/A
163949111pJPN | クロトン酸, 空気酸化反応 | JP | 1 | kg | #N/A | #N/A | #N/A | #N/A | #N/A | #N/A | #N/A | #N/A | #N/A | #N/A | #N/A | #N/A | #N/A | #N/A | #N/A | #N/A | #N/A | #N/A | #N/A | #N/A | #N/A | #N/A | #N/A | #N/A | #N/A | #N/A | #N/A | #N/A | #N/A | #N/A | #N/A | #N/A | #N/A
163949112pJPN | ヘキサメチレンテトラミン | JP | 1 | kg | #N/A | #N/A | #N/A | #N/A | #N/A | #N/A | #N/A | #N/A | #N/A | #N/A | #N/A | #N/A | #N/A | #N/A | #N/A | #N/A | #N/A | #N/A | #N/A | #N/A | #N/A | #N/A | #N/A | #N/A | #N/A | #N/A | #N/A | #N/A | #N/A | #N/A | #N/A | #N/A | #N/A
163949113pJPN | 1-ヘキセン | JP | 1 | kg | #N/A | #N/A | #N/A | #N/A | #N/A | #N/A | #N/A | #N/A | #N/A | #N/A | #N/A | #N/A | #N/A | #N/A | #N/A | #N/A | #N/A | #N/A | #N/A | #N/A | #N/A | #N/A | #N/A | #N/A | #N/A | #N/A | #N/A | #N/A | #N/A | #N/A | #N/A | #N/A | #N/A
163949114pJPN | ペンタエチレンヘキサミン | JP | 1 | kg | #N/A | #N/A | #N/A | #N/A | #N/A | #N/A | #N/A | #N/A | #N/A | #N/A | #N/A | #N/A | #N/A | #N/A | #N/A | #N/A | #N/A | #N/A | #N/A | #N/A | #N/A | #N/A | #N/A | #N/A | #N/A | #N/A | #N/A | #N/A | #N/A | #N/A | #N/A | #N/A | #N/A
163949115pJPN | ポリエーテルポリオール | JP | 1 | kg | #N/A | #N/A | #N/A | #N/A | #N/A | #N/A | #N/A | #N/A | #N/A | #N/A | #N/A | #N/A | #N/A | #N/A | #N/A | #N/A | #N/A | #N/A | #N/A | #N/A | #N/A | #N/A | #N/A | #N/A | #N/A | #N/A | #N/A | #N/A | #N/A | #N/A | #N/A | #N/A | #N/A
163949116pJPN | ポリエステルポリオール | JP | 1 | kg | #N/A | #N/A | #N/A | #N/A | #N/A | #N/A | #N/A | #N/A | #N/A | #N/A | #N/A | #N/A | #N/A | #N/A | #N/A | #N/A | #N/A | #N/A | #N/A | #N/A | #N/A | #N/A | #N/A | #N/A | #N/A | #N/A | #N/A | #N/A | #N/A | #N/A | #N/A | #N/A | #N/A
163949117pJPN | ポリオール | JP | 1 | kg | #N/A | #N/A | #N/A | #N/A | #N/A | #N/A | #N/A | #N/A | #N/A | #N/A | #N/A | #N/A | #N/A | #N/A | #N/A | #N/A | #N/A | #N/A | #N/A | #N/A | #N/A | #N/A | #N/A | #N/A | #N/A | #N/A | #N/A | #N/A | #N/A | #N/A | #N/A | #N/A | #N/A
163949118pJPN | メチル-tert-ブチルエーテル（MTBE） | JP | 1 | kg | #N/A | #N/A | #N/A | #N/A | #N/A | #N/A | #N/A | #N/A | #N/A | #N/A | #N/A | #N/A | #N/A | #N/A | #N/A | #N/A | #N/A | #N/A | #N/A | #N/A | #N/A | #N/A | #N/A | #N/A | #N/A | #N/A | #N/A | #N/A | #N/A | #N/A | #N/A | #N/A | #N/A
163949119pJPN | 硫化ジメチル, メチルメルカプタン副生 | JP | 1 | kg | #N/A | #N/A | #N/A | #N/A | #N/A | #N/A | #N/A | #N/A | #N/A | #N/A | #N/A | #N/A | #N/A | #N/A | #N/A | #N/A | #N/A | #N/A | #N/A | #N/A | #N/A | #N/A | #N/A | #N/A | #N/A | #N/A | #N/A | #N/A | #N/A | #N/A | #N/A | #N/A | #N/A
163949120pJPN | ヘビーエンド, HDPE副生 | JP | 1 | kg | #N/A | #N/A | #N/A | #N/A | #N/A | #N/A | #N/A | #N/A | #N/A | #N/A | #N/A | #N/A | #N/A | #N/A | #N/A | #N/A | #N/A | #N/A | #N/A | #N/A | #N/A | #N/A | #N/A | #N/A | #N/A | #N/A | #N/A | #N/A | #N/A | #N/A | #N/A | #N/A | #N/A
163949121pJPN | 重質油, p-メチルスチレン副生 | JP | 1 | kg | #N/A | #N/A | #N/A | #N/A | #N/A | #N/A | #N/A | #N/A | #N/A | #N/A | #N/A | #N/A | #N/A | #N/A | #N/A | #N/A | #N/A | #N/A | #N/A | #N/A | #N/A | #N/A | #N/A | #N/A | #N/A | #N/A | #N/A | #N/A | #N/A | #N/A | #N/A | #N/A | #N/A
163949122pJPN | 重質油, プロピレンテトラマー副生 | JP | 1 | kg | #N/A | #N/A | #N/A | #N/A | #N/A | #N/A | #N/A | #N/A | #N/A | #N/A | #N/A | #N/A | #N/A | #N/A | #N/A | #N/A | #N/A | #N/A | #N/A | #N/A | #N/A | #N/A | #N/A | #N/A | #N/A | #N/A | #N/A | #N/A | #N/A | #N/A | #N/A | #N/A | #N/A
163949123pJPN | 軽質油, プロピレンテトラマー副生 | JP | 1 | kg | #N/A | #N/A | #N/A | #N/A | #N/A | #N/A | #N/A | #N/A | #N/A | #N/A | #N/A | #N/A | #N/A | #N/A | #N/A | #N/A | #N/A | #N/A | #N/A | #N/A | #N/A | #N/A | #N/A | #N/A | #N/A | #N/A | #N/A | #N/A | #N/A | #N/A | #N/A | #N/A | #N/A
163949540rJPN | 副生品（メチルトリクロロシラン等）, 出力, リマインダーフロー | (REM) | 1 | kg | #N/A | #N/A | #N/A | #N/A | #N/A | #N/A | #N/A | #N/A | #N/A | #N/A | #N/A | #N/A | #N/A | #N/A | #N/A | #N/A | #N/A | #N/A | #N/A | #N/A | #N/A | #N/A | #N/A | #N/A | #N/A | #N/A | #N/A | #N/A | #N/A | #N/A | #N/A | #N/A | #N/A
163949802pJPN | エチルターシャリーブチルエーテル(ETBE)の燃焼エネルギー | JP | 1 | MJ | #N/A | #N/A | #N/A | #N/A | #N/A | #N/A | #N/A | #N/A | #N/A | #N/A | #N/A | #N/A | #N/A | #N/A | #N/A | #N/A | #N/A | #N/A | #N/A | #N/A | #N/A | #N/A | #N/A | #N/A | #N/A | #N/A | #N/A | #N/A | #N/A | #N/A | #N/A | #N/A | #N/A
164100000mJPN | 脂肪酸・硬化油・グリセリン, 4桁 | JP | 1 | kg | #N/A | #N/A | #N/A | #N/A | #N/A | #N/A | #N/A | #N/A | #N/A | #N/A | #N/A | #N/A | #N/A | #N/A | #N/A | #N/A | #N/A | #N/A | #N/A | #N/A | #N/A | #N/A | #N/A | #N/A | #N/A | #N/A | #N/A | #N/A | #N/A | #N/A | #N/A | #N/A | #N/A
164100640rJPN | ビスコース製造混液, 入力, リマインダーフロー | (REM) | 1 | kg | #N/A | #N/A | #N/A | #N/A | #N/A | #N/A | #N/A | #N/A | #N/A | #N/A | #N/A | #N/A | #N/A | #N/A | #N/A | #N/A | #N/A | #N/A | #N/A | #N/A | #N/A | #N/A | #N/A | #N/A | #N/A | #N/A | #N/A | #N/A | #N/A | #N/A | #N/A | #N/A | #N/A
164111000pJPN | 脂肪酸, 直分、硬分 | JP | 1 | kg | #N/A | #N/A | #N/A | #N/A | #N/A | #N/A | #N/A | #N/A | #N/A | #N/A | #N/A | #N/A | #N/A | #N/A | #N/A | #N/A | #N/A | #N/A | #N/A | #N/A | #N/A | #N/A | #N/A | #N/A | #N/A | #N/A | #N/A | #N/A | #N/A | #N/A | #N/A | #N/A | #N/A
164112000pJPN | 精製脂肪酸 | JP | 1 | kg | #N/A | #N/A | #N/A | #N/A | #N/A | #N/A | #N/A | #N/A | #N/A | #N/A | #N/A | #N/A | #N/A | #N/A | #N/A | #N/A | #N/A | #N/A | #N/A | #N/A | #N/A | #N/A | #N/A | #N/A | #N/A | #N/A | #N/A | #N/A | #N/A | #N/A | #N/A | #N/A | #N/A
164113000pJPN | 硬化油（工業用、食料用） | JP | 1 | kg | #N/A | #N/A | #N/A | #N/A | #N/A | #N/A | #N/A | #N/A | #N/A | #N/A | #N/A | #N/A | #N/A | #N/A | #N/A | #N/A | #N/A | #N/A | #N/A | #N/A | #N/A | #N/A | #N/A | #N/A | #N/A | #N/A | #N/A | #N/A | #N/A | #N/A | #N/A | #N/A | #N/A
164114000pJPN | 精製グリセリン | JP | 1 | kg | #N/A | #N/A | #N/A | #N/A | #N/A | #N/A | #N/A | #N/A | #N/A | #N/A | #N/A | #N/A | #N/A | #N/A | #N/A | #N/A | #N/A | #N/A | #N/A | #N/A | #N/A | #N/A | #N/A | #N/A | #N/A | #N/A | #N/A | #N/A | #N/A | #N/A | #N/A | #N/A | #N/A
164115000pJPN | 高級アルコール, 還元、蒸留 | JP | 1 | kg | #N/A | #N/A | #N/A | #N/A | #N/A | #N/A | #N/A | #N/A | #N/A | #N/A | #N/A | #N/A | #N/A | #N/A | #N/A | #N/A | #N/A | #N/A | #N/A | #N/A | #N/A | #N/A | #N/A | #N/A | #N/A | #N/A | #N/A | #N/A | #N/A | #N/A | #N/A | #N/A | #N/A
164115200pJPN | 高級アルコール, やし油 | JP | 1 | kg | #N/A | #N/A | #N/A | #N/A | #N/A | #N/A | #N/A | #N/A | #N/A | #N/A | #N/A | #N/A | #N/A | #N/A | #N/A | #N/A | #N/A | #N/A | #N/A | #N/A | #N/A | #N/A | #N/A | #N/A | #N/A | #N/A | #N/A | #N/A | #N/A | #N/A | #N/A | #N/A | #N/A
164119000pJPN | その他の油脂加工製品 | JP | 1 | kg | #N/A | #N/A | #N/A | #N/A | #N/A | #N/A | #N/A | #N/A | #N/A | #N/A | #N/A | #N/A | #N/A | #N/A | #N/A | #N/A | #N/A | #N/A | #N/A | #N/A | #N/A | #N/A | #N/A | #N/A | #N/A | #N/A | #N/A | #N/A | #N/A | #N/A | #N/A | #N/A | #N/A
164200000mJPN | 石けん・合成洗剤, 4桁 | JP | 1 | kg | #N/A | #N/A | #N/A | #N/A | #N/A | #N/A | #N/A | #N/A | #N/A | #N/A | #N/A | #N/A | #N/A | #N/A | #N/A | #N/A | #N/A | #N/A | #N/A | #N/A | #N/A | #N/A | #N/A | #N/A | #N/A | #N/A | #N/A | #N/A | #N/A | #N/A | #N/A | #N/A | #N/A
164211000pJPN | 浴用石けん（薬用、液状を含む） | JP | 1 | kg | #N/A | #N/A | #N/A | #N/A | #N/A | #N/A | #N/A | #N/A | #N/A | #N/A | #N/A | #N/A | #N/A | #N/A | #N/A | #N/A | #N/A | #N/A | #N/A | #N/A | #N/A | #N/A | #N/A | #N/A | #N/A | #N/A | #N/A | #N/A | #N/A | #N/A | #N/A | #N/A | #N/A
164212000pJPN | 洗濯石けん（固型、粉末） | JP | 1 | kg | #N/A | #N/A | #N/A | #N/A | #N/A | #N/A | #N/A | #N/A | #N/A | #N/A | #N/A | #N/A | #N/A | #N/A | #N/A | #N/A | #N/A | #N/A | #N/A | #N/A | #N/A | #N/A | #N/A | #N/A | #N/A | #N/A | #N/A | #N/A | #N/A | #N/A | #N/A | #N/A | #N/A
164219000pJPN | その他の石けん | JP | 1 | kg | #N/A | #N/A | #N/A | #N/A | #N/A | #N/A | #N/A | #N/A | #N/A | #N/A | #N/A | #N/A | #N/A | #N/A | #N/A | #N/A | #N/A | #N/A | #N/A | #N/A | #N/A | #N/A | #N/A | #N/A | #N/A | #N/A | #N/A | #N/A | #N/A | #N/A | #N/A | #N/A | #N/A
164219200pJPN | ステアリン酸カルシウム | JP | 1 | kg | #N/A | #N/A | #N/A | #N/A | #N/A | #N/A | #N/A | #N/A | #N/A | #N/A | #N/A | #N/A | #N/A | #N/A | #N/A | #N/A | #N/A | #N/A | #N/A | #N/A | #N/A | #N/A | #N/A | #N/A | #N/A | #N/A | #N/A | #N/A | #N/A | #N/A | #N/A | #N/A | #N/A
164219201pJPN | ステアリン酸亜鉛 | JP | 1 | kg | #N/A | #N/A | #N/A | #N/A | #N/A | #N/A | #N/A | #N/A | #N/A | #N/A | #N/A | #N/A | #N/A | #N/A | #N/A | #N/A | #N/A | #N/A | #N/A | #N/A | #N/A | #N/A | #N/A | #N/A | #N/A | #N/A | #N/A | #N/A | #N/A | #N/A | #N/A | #N/A | #N/A
164221000pJPN | 洗濯用合成洗剤 | JP | 1 | kg | #N/A | #N/A | #N/A | #N/A | #N/A | #N/A | #N/A | #N/A | #N/A | #N/A | #N/A | #N/A | #N/A | #N/A | #N/A | #N/A | #N/A | #N/A | #N/A | #N/A | #N/A | #N/A | #N/A | #N/A | #N/A | #N/A | #N/A | #N/A | #N/A | #N/A | #N/A | #N/A | #N/A
164222000pJPN | 台所用合成洗剤 | JP | 1 | kg | #N/A | #N/A | #N/A | #N/A | #N/A | #N/A | #N/A | #N/A | #N/A | #N/A | #N/A | #N/A | #N/A | #N/A | #N/A | #N/A | #N/A | #N/A | #N/A | #N/A | #N/A | #N/A | #N/A | #N/A | #N/A | #N/A | #N/A | #N/A | #N/A | #N/A | #N/A | #N/A | #N/A
164223000pJPN | その他の家庭用合成洗剤 | JP | 1 | kg | #N/A | #N/A | #N/A | #N/A | #N/A | #N/A | #N/A | #N/A | #N/A | #N/A | #N/A | #N/A | #N/A | #N/A | #N/A | #N/A | #N/A | #N/A | #N/A | #N/A | #N/A | #N/A | #N/A | #N/A | #N/A | #N/A | #N/A | #N/A | #N/A | #N/A | #N/A | #N/A | #N/A
164224000pJPN | 液状身体洗浄剤（液状石けんを除く） | JP | 1 | kg | #N/A | #N/A | #N/A | #N/A | #N/A | #N/A | #N/A | #N/A | #N/A | #N/A | #N/A | #N/A | #N/A | #N/A | #N/A | #N/A | #N/A | #N/A | #N/A | #N/A | #N/A | #N/A | #N/A | #N/A | #N/A | #N/A | #N/A | #N/A | #N/A | #N/A | #N/A | #N/A | #N/A
164225000pJPN | 工業用合成洗剤 | JP | 1 | kg | #N/A | #N/A | #N/A | #N/A | #N/A | #N/A | #N/A | #N/A | #N/A | #N/A | #N/A | #N/A | #N/A | #N/A | #N/A | #N/A | #N/A | #N/A | #N/A | #N/A | #N/A | #N/A | #N/A | #N/A | #N/A | #N/A | #N/A | #N/A | #N/A | #N/A | #N/A | #N/A | #N/A
164300000mJPN | 界面活性剤（石けん，合成洗剤を除く）, 4桁 | JP | 1 | kg | #N/A | #N/A | #N/A | #N/A | #N/A | #N/A | #N/A | #N/A | #N/A | #N/A | #N/A | #N/A | #N/A | #N/A | #N/A | #N/A | #N/A | #N/A | #N/A | #N/A | #N/A | #N/A | #N/A | #N/A | #N/A | #N/A | #N/A | #N/A | #N/A | #N/A | #N/A | #N/A | #N/A
164311000pJPN | 陰イオン界面活性剤 | JP | 1 | kg | #N/A | #N/A | #N/A | #N/A | #N/A | #N/A | #N/A | #N/A | #N/A | #N/A | #N/A | #N/A | #N/A | #N/A | #N/A | #N/A | #N/A | #N/A | #N/A | #N/A | #N/A | #N/A | #N/A | #N/A | #N/A | #N/A | #N/A | #N/A | #N/A | #N/A | #N/A | #N/A | #N/A
164312000pJPN | 陽イオン界面活性剤 | JP | 1 | kg | #N/A | #N/A | #N/A | #N/A | #N/A | #N/A | #N/A | #N/A | #N/A | #N/A | #N/A | #N/A | #N/A | #N/A | #N/A | #N/A | #N/A | #N/A | #N/A | #N/A | #N/A | #N/A | #N/A | #N/A | #N/A | #N/A | #N/A | #N/A | #N/A | #N/A | #N/A | #N/A | #N/A
164313000pJPN | 非イオン界面活性剤 | JP | 1 | kg | #N/A | #N/A | #N/A | #N/A | #N/A | #N/A | #N/A | #N/A | #N/A | #N/A | #N/A | #N/A | #N/A | #N/A | #N/A | #N/A | #N/A | #N/A | #N/A | #N/A | #N/A | #N/A | #N/A | #N/A | #N/A | #N/A | #N/A | #N/A | #N/A | #N/A | #N/A | #N/A | #N/A
164319000pJPN | その他の界面活性剤 | JP | 1 | kg | #N/A | #N/A | #N/A | #N/A | #N/A | #N/A | #N/A | #N/A | #N/A | #N/A | #N/A | #N/A | #N/A | #N/A | #N/A | #N/A | #N/A | #N/A | #N/A | #N/A | #N/A | #N/A | #N/A | #N/A | #N/A | #N/A | #N/A | #N/A | #N/A | #N/A | #N/A | #N/A | #N/A
164400000mJPN | 塗料, 4桁 | JP | 1 | kg | #N/A | #N/A | #N/A | #N/A | #N/A | #N/A | #N/A | #N/A | #N/A | #N/A | #N/A | #N/A | #N/A | #N/A | #N/A | #N/A | #N/A | #N/A | #N/A | #N/A | #N/A | #N/A | #N/A | #N/A | #N/A | #N/A | #N/A | #N/A | #N/A | #N/A | #N/A | #N/A | #N/A
164411000pJPN | 油性塗料 | JP | 1 | kg | #N/A | #N/A | #N/A | #N/A | #N/A | #N/A | #N/A | #N/A | #N/A | #N/A | #N/A | #N/A | #N/A | #N/A | #N/A | #N/A | #N/A | #N/A | #N/A | #N/A | #N/A | #N/A | #N/A | #N/A | #N/A | #N/A | #N/A | #N/A | #N/A | #N/A | #N/A | #N/A | #N/A
164412000pJPN | ラッカー | JP | 1 | kg | #N/A | #N/A | #N/A | #N/A | #N/A | #N/A | #N/A | #N/A | #N/A | #N/A | #N/A | #N/A | #N/A | #N/A | #N/A | #N/A | #N/A | #N/A | #N/A | #N/A | #N/A | #N/A | #N/A | #N/A | #N/A | #N/A | #N/A | #N/A | #N/A | #N/A | #N/A | #N/A | #N/A
164413000pJPN | 電気絶縁塗料 | JP | 1 | kg | #N/A | #N/A | #N/A | #N/A | #N/A | #N/A | #N/A | #N/A | #N/A | #N/A | #N/A | #N/A | #N/A | #N/A | #N/A | #N/A | #N/A | #N/A | #N/A | #N/A | #N/A | #N/A | #N/A | #N/A | #N/A | #N/A | #N/A | #N/A | #N/A | #N/A | #N/A | #N/A | #N/A
164414000pJPN | 溶剤系合成樹脂塗料 | JP | 1 | kg | #N/A | #N/A | #N/A | #N/A | #N/A | #N/A | #N/A | #N/A | #N/A | #N/A | #N/A | #N/A | #N/A | #N/A | #N/A | #N/A | #N/A | #N/A | #N/A | #N/A | #N/A | #N/A | #N/A | #N/A | #N/A | #N/A | #N/A | #N/A | #N/A | #N/A | #N/A | #N/A | #N/A
164414200pJPN | 自動車用上塗塗料, 溶剤系, 白 | JP | 1 | kg | #N/A | #N/A | #N/A | #N/A | #N/A | #N/A | #N/A | #N/A | #N/A | #N/A | #N/A | #N/A | #N/A | #N/A | #N/A | #N/A | #N/A | #N/A | #N/A | #N/A | #N/A | #N/A | #N/A | #N/A | #N/A | #N/A | #N/A | #N/A | #N/A | #N/A | #N/A | #N/A | #N/A
164414201pJPN | 自動車用中塗塗料, 溶剤系 | JP | 1 | kg | #N/A | #N/A | #N/A | #N/A | #N/A | #N/A | #N/A | #N/A | #N/A | #N/A | #N/A | #N/A | #N/A | #N/A | #N/A | #N/A | #N/A | #N/A | #N/A | #N/A | #N/A | #N/A | #N/A | #N/A | #N/A | #N/A | #N/A | #N/A | #N/A | #N/A | #N/A | #N/A | #N/A
164414202pJPN | 自動車用上塗塗料, 溶剤系, シルバー | JP | 1 | kg | #N/A | #N/A | #N/A | #N/A | #N/A | #N/A | #N/A | #N/A | #N/A | #N/A | #N/A | #N/A | #N/A | #N/A | #N/A | #N/A | #N/A | #N/A | #N/A | #N/A | #N/A | #N/A | #N/A | #N/A | #N/A | #N/A | #N/A | #N/A | #N/A | #N/A | #N/A | #N/A | #N/A
164414203pJPN | 自動車用上塗塗料, 溶剤系, グリーン | JP | 1 | kg | #N/A | #N/A | #N/A | #N/A | #N/A | #N/A | #N/A | #N/A | #N/A | #N/A | #N/A | #N/A | #N/A | #N/A | #N/A | #N/A | #N/A | #N/A | #N/A | #N/A | #N/A | #N/A | #N/A | #N/A | #N/A | #N/A | #N/A | #N/A | #N/A | #N/A | #N/A | #N/A | #N/A
164414204pJPN | 自動車用上塗塗料, 溶剤系, クリア | JP | 1 | kg | #N/A | #N/A | #N/A | #N/A | #N/A | #N/A | #N/A | #N/A | #N/A | #N/A | #N/A | #N/A | #N/A | #N/A | #N/A | #N/A | #N/A | #N/A | #N/A | #N/A | #N/A | #N/A | #N/A | #N/A | #N/A | #N/A | #N/A | #N/A | #N/A | #N/A | #N/A | #N/A | #N/A
164414205pJPN | シアナミド鉛系さび止め塗料, 溶剤系 | JP | 1 | kg | #N/A | #N/A | #N/A | #N/A | #N/A | #N/A | #N/A | #N/A | #N/A | #N/A | #N/A | #N/A | #N/A | #N/A | #N/A | #N/A | #N/A | #N/A | #N/A | #N/A | #N/A | #N/A | #N/A | #N/A | #N/A | #N/A | #N/A | #N/A | #N/A | #N/A | #N/A | #N/A | #N/A
164414206pJPN | 家電用上塗塗料, アルキドメラミン, 溶剤系, 白 | JP | 1 | kg | #N/A | #N/A | #N/A | #N/A | #N/A | #N/A | #N/A | #N/A | #N/A | #N/A | #N/A | #N/A | #N/A | #N/A | #N/A | #N/A | #N/A | #N/A | #N/A | #N/A | #N/A | #N/A | #N/A | #N/A | #N/A | #N/A | #N/A | #N/A | #N/A | #N/A | #N/A | #N/A | #N/A
164414207pJPN | 家電用上塗塗料, アクリルメラミン, 溶剤系, 白 | JP | 1 | kg | #N/A | #N/A | #N/A | #N/A | #N/A | #N/A | #N/A | #N/A | #N/A | #N/A | #N/A | #N/A | #N/A | #N/A | #N/A | #N/A | #N/A | #N/A | #N/A | #N/A | #N/A | #N/A | #N/A | #N/A | #N/A | #N/A | #N/A | #N/A | #N/A | #N/A | #N/A | #N/A | #N/A
164414208pJPN | 家電PCM用下塗塗料, ポリエステル, 溶剤系, 白 | JP | 1 | kg | #N/A | #N/A | #N/A | #N/A | #N/A | #N/A | #N/A | #N/A | #N/A | #N/A | #N/A | #N/A | #N/A | #N/A | #N/A | #N/A | #N/A | #N/A | #N/A | #N/A | #N/A | #N/A | #N/A | #N/A | #N/A | #N/A | #N/A | #N/A | #N/A | #N/A | #N/A | #N/A | #N/A
164414209pJPN | 家電PCM用上塗塗料, ポリエステル, 溶剤系, 白 | JP | 1 | kg | #N/A | #N/A | #N/A | #N/A | #N/A | #N/A | #N/A | #N/A | #N/A | #N/A | #N/A | #N/A | #N/A | #N/A | #N/A | #N/A | #N/A | #N/A | #N/A | #N/A | #N/A | #N/A | #N/A | #N/A | #N/A | #N/A | #N/A | #N/A | #N/A | #N/A | #N/A | #N/A | #N/A
164415000pJPN | 水系合成樹脂塗料 | JP | 1 | kg | #N/A | #N/A | #N/A | #N/A | #N/A | #N/A | #N/A | #N/A | #N/A | #N/A | #N/A | #N/A | #N/A | #N/A | #N/A | #N/A | #N/A | #N/A | #N/A | #N/A | #N/A | #N/A | #N/A | #N/A | #N/A | #N/A | #N/A | #N/A | #N/A | #N/A | #N/A | #N/A | #N/A
164415200pJPN | 自動車用電着塗料, 水系, F-1 | JP | 1 | kg | #N/A | #N/A | #N/A | #N/A | #N/A | #N/A | #N/A | #N/A | #N/A | #N/A | #N/A | #N/A | #N/A | #N/A | #N/A | #N/A | #N/A | #N/A | #N/A | #N/A | #N/A | #N/A | #N/A | #N/A | #N/A | #N/A | #N/A | #N/A | #N/A | #N/A | #N/A | #N/A | #N/A
164415201pJPN | 自動車用電着塗料, 水系, F-2クリア | JP | 1 | kg | #N/A | #N/A | #N/A | #N/A | #N/A | #N/A | #N/A | #N/A | #N/A | #N/A | #N/A | #N/A | #N/A | #N/A | #N/A | #N/A | #N/A | #N/A | #N/A | #N/A | #N/A | #N/A | #N/A | #N/A | #N/A | #N/A | #N/A | #N/A | #N/A | #N/A | #N/A | #N/A | #N/A
164415202pJPN | 自動車用上塗塗料, 水系, シルバー | JP | 1 | kg | #N/A | #N/A | #N/A | #N/A | #N/A | #N/A | #N/A | #N/A | #N/A | #N/A | #N/A | #N/A | #N/A | #N/A | #N/A | #N/A | #N/A | #N/A | #N/A | #N/A | #N/A | #N/A | #N/A | #N/A | #N/A | #N/A | #N/A | #N/A | #N/A | #N/A | #N/A | #N/A | #N/A
164415203pJPN | 合成樹脂エマルション塗料, 水系, 白 | JP | 1 | kg | #N/A | #N/A | #N/A | #N/A | #N/A | #N/A | #N/A | #N/A | #N/A | #N/A | #N/A | #N/A | #N/A | #N/A | #N/A | #N/A | #N/A | #N/A | #N/A | #N/A | #N/A | #N/A | #N/A | #N/A | #N/A | #N/A | #N/A | #N/A | #N/A | #N/A | #N/A | #N/A | #N/A
164415204pJPN | 建築用合成樹脂エマルション水系塗料, | JP | 1 | kg | #N/A | #N/A | #N/A | #N/A | #N/A | #N/A | #N/A | #N/A | #N/A | #N/A | #N/A | #N/A | #N/A | #N/A | #N/A | #N/A | #N/A | #N/A | #N/A | #N/A | #N/A | #N/A | #N/A | #N/A | #N/A | #N/A | #N/A | #N/A | #N/A | #N/A | #N/A | #N/A | #N/A
164415205pJPN | 家電用電着水系塗料, 1コートアクリル, 白 | JP | 1 | kg | #N/A | #N/A | #N/A | #N/A | #N/A | #N/A | #N/A | #N/A | #N/A | #N/A | #N/A | #N/A | #N/A | #N/A | #N/A | #N/A | #N/A | #N/A | #N/A | #N/A | #N/A | #N/A | #N/A | #N/A | #N/A | #N/A | #N/A | #N/A | #N/A | #N/A | #N/A | #N/A | #N/A
164416000pJPN | 無溶剤系合成樹脂塗料 | JP | 1 | kg | #N/A | #N/A | #N/A | #N/A | #N/A | #N/A | #N/A | #N/A | #N/A | #N/A | #N/A | #N/A | #N/A | #N/A | #N/A | #N/A | #N/A | #N/A | #N/A | #N/A | #N/A | #N/A | #N/A | #N/A | #N/A | #N/A | #N/A | #N/A | #N/A | #N/A | #N/A | #N/A | #N/A
164416200pJPN | 自動車用クリア粉体塗料 | JP | 1 | kg | #N/A | #N/A | #N/A | #N/A | #N/A | #N/A | #N/A | #N/A | #N/A | #N/A | #N/A | #N/A | #N/A | #N/A | #N/A | #N/A | #N/A | #N/A | #N/A | #N/A | #N/A | #N/A | #N/A | #N/A | #N/A | #N/A | #N/A | #N/A | #N/A | #N/A | #N/A | #N/A | #N/A
164416201pJPN | 家電用ポリエステル粉体塗料 | JP | 1 | kg | #N/A | #N/A | #N/A | #N/A | #N/A | #N/A | #N/A | #N/A | #N/A | #N/A | #N/A | #N/A | #N/A | #N/A | #N/A | #N/A | #N/A | #N/A | #N/A | #N/A | #N/A | #N/A | #N/A | #N/A | #N/A | #N/A | #N/A | #N/A | #N/A | #N/A | #N/A | #N/A | #N/A
164417000pJPN | シンナー | JP | 1 | kg | #N/A | #N/A | #N/A | #N/A | #N/A | #N/A | #N/A | #N/A | #N/A | #N/A | #N/A | #N/A | #N/A | #N/A | #N/A | #N/A | #N/A | #N/A | #N/A | #N/A | #N/A | #N/A | #N/A | #N/A | #N/A | #N/A | #N/A | #N/A | #N/A | #N/A | #N/A | #N/A | #N/A
164419000pJPN | その他の塗料、同関連製品 | JP | 1 | kg | #N/A | #N/A | #N/A | #N/A | #N/A | #N/A | #N/A | #N/A | #N/A | #N/A | #N/A | #N/A | #N/A | #N/A | #N/A | #N/A | #N/A | #N/A | #N/A | #N/A | #N/A | #N/A | #N/A | #N/A | #N/A | #N/A | #N/A | #N/A | #N/A | #N/A | #N/A | #N/A | #N/A
164419200pJPN | アルミニウムペースト | JP | 1 | kg | #N/A | #N/A | #N/A | #N/A | #N/A | #N/A | #N/A | #N/A | #N/A | #N/A | #N/A | #N/A | #N/A | #N/A | #N/A | #N/A | #N/A | #N/A | #N/A | #N/A | #N/A | #N/A | #N/A | #N/A | #N/A | #N/A | #N/A | #N/A | #N/A | #N/A | #N/A | #N/A | #N/A
164500000mJPN | 印刷インキ, 4桁 | JP | 1 | kg | #N/A | #N/A | #N/A | #N/A | #N/A | #N/A | #N/A | #N/A | #N/A | #N/A | #N/A | #N/A | #N/A | #N/A | #N/A | #N/A | #N/A | #N/A | #N/A | #N/A | #N/A | #N/A | #N/A | #N/A | #N/A | #N/A | #N/A | #N/A | #N/A | #N/A | #N/A | #N/A | #N/A
164511000pJPN | 一般インキ | JP | 1 | kg | #N/A | #N/A | #N/A | #N/A | #N/A | #N/A | #N/A | #N/A | #N/A | #N/A | #N/A | #N/A | #N/A | #N/A | #N/A | #N/A | #N/A | #N/A | #N/A | #N/A | #N/A | #N/A | #N/A | #N/A | #N/A | #N/A | #N/A | #N/A | #N/A | #N/A | #N/A | #N/A | #N/A
164512000pJPN | 新聞インキ | JP | 1 | kg | #N/A | #N/A | #N/A | #N/A | #N/A | #N/A | #N/A | #N/A | #N/A | #N/A | #N/A | #N/A | #N/A | #N/A | #N/A | #N/A | #N/A | #N/A | #N/A | #N/A | #N/A | #N/A | #N/A | #N/A | #N/A | #N/A | #N/A | #N/A | #N/A | #N/A | #N/A | #N/A | #N/A
164513000pJPN | 印刷インキ用ワニス | JP | 1 | kg | #N/A | #N/A | #N/A | #N/A | #N/A | #N/A | #N/A | #N/A | #N/A | #N/A | #N/A | #N/A | #N/A | #N/A | #N/A | #N/A | #N/A | #N/A | #N/A | #N/A | #N/A | #N/A | #N/A | #N/A | #N/A | #N/A | #N/A | #N/A | #N/A | #N/A | #N/A | #N/A | #N/A
164600000mJPN | 洗浄剤・磨用剤, 4桁 | JP | 1 | JPY | #N/A | #N/A | #N/A | #N/A | #N/A | #N/A | #N/A | #N/A | #N/A | #N/A | #N/A | #N/A | #N/A | #N/A | #N/A | #N/A | #N/A | #N/A | #N/A | #N/A | #N/A | #N/A | #N/A | #N/A | #N/A | #N/A | #N/A | #N/A | #N/A | #N/A | #N/A | #N/A | #N/A
164611000pJPN | クレンザー | JP | 1 | kg | #N/A | #N/A | #N/A | #N/A | #N/A | #N/A | #N/A | #N/A | #N/A | #N/A | #N/A | #N/A | #N/A | #N/A | #N/A | #N/A | #N/A | #N/A | #N/A | #N/A | #N/A | #N/A | #N/A | #N/A | #N/A | #N/A | #N/A | #N/A | #N/A | #N/A | #N/A | #N/A | #N/A
164612000pJPN | ワックス | JP | 1 | kg | #N/A | #N/A | #N/A | #N/A | #N/A | #N/A | #N/A | #N/A | #N/A | #N/A | #N/A | #N/A | #N/A | #N/A | #N/A | #N/A | #N/A | #N/A | #N/A | #N/A | #N/A | #N/A | #N/A | #N/A | #N/A | #N/A | #N/A | #N/A | #N/A | #N/A | #N/A | #N/A | #N/A
164613000pJPN | 靴クリーム | JP | 1 | kg | #N/A | #N/A | #N/A | #N/A | #N/A | #N/A | #N/A | #N/A | #N/A | #N/A | #N/A | #N/A | #N/A | #N/A | #N/A | #N/A | #N/A | #N/A | #N/A | #N/A | #N/A | #N/A | #N/A | #N/A | #N/A | #N/A | #N/A | #N/A | #N/A | #N/A | #N/A | #N/A | #N/A
164619000pJPN | その他の洗浄剤・磨用剤 | JP | 1 | JPY | #N/A | #N/A | #N/A | #N/A | #N/A | #N/A | #N/A | #N/A | #N/A | #N/A | #N/A | #N/A | #N/A | #N/A | #N/A | #N/A | #N/A | #N/A | #N/A | #N/A | #N/A | #N/A | #N/A | #N/A | #N/A | #N/A | #N/A | #N/A | #N/A | #N/A | #N/A | #N/A | #N/A
164700000mJPN | ろうそく, 4桁 | JP | 1 | kg | #N/A | #N/A | #N/A | #N/A | #N/A | #N/A | #N/A | #N/A | #N/A | #N/A | #N/A | #N/A | #N/A | #N/A | #N/A | #N/A | #N/A | #N/A | #N/A | #N/A | #N/A | #N/A | #N/A | #N/A | #N/A | #N/A | #N/A | #N/A | #N/A | #N/A | #N/A | #N/A | #N/A
164711000pJPN | ろうそく | JP | 1 | kg | #N/A | #N/A | #N/A | #N/A | #N/A | #N/A | #N/A | #N/A | #N/A | #N/A | #N/A | #N/A | #N/A | #N/A | #N/A | #N/A | #N/A | #N/A | #N/A | #N/A | #N/A | #N/A | #N/A | #N/A | #N/A | #N/A | #N/A | #N/A | #N/A | #N/A | #N/A | #N/A | #N/A
165100000mJPN | 医薬品原薬, 4桁 | JP | 1 | JPY | #N/A | #N/A | #N/A | #N/A | #N/A | #N/A | #N/A | #N/A | #N/A | #N/A | #N/A | #N/A | #N/A | #N/A | #N/A | #N/A | #N/A | #N/A | #N/A | #N/A | #N/A | #N/A | #N/A | #N/A | #N/A | #N/A | #N/A | #N/A | #N/A | #N/A | #N/A | #N/A | #N/A
165111000pJPN | 医薬品原末、原液 | JP | 1 | JPY | #N/A | #N/A | #N/A | #N/A | #N/A | #N/A | #N/A | #N/A | #N/A | #N/A | #N/A | #N/A | #N/A | #N/A | #N/A | #N/A | #N/A | #N/A | #N/A | #N/A | #N/A | #N/A | #N/A | #N/A | #N/A | #N/A | #N/A | #N/A | #N/A | #N/A | #N/A | #N/A | #N/A
165111200pJPN | 脂肪酸, 牛脂 | JP | 1 | kg | #N/A | #N/A | #N/A | #N/A | #N/A | #N/A | #N/A | #N/A | #N/A | #N/A | #N/A | #N/A | #N/A | #N/A | #N/A | #N/A | #N/A | #N/A | #N/A | #N/A | #N/A | #N/A | #N/A | #N/A | #N/A | #N/A | #N/A | #N/A | #N/A | #N/A | #N/A | #N/A | #N/A
165111201pJPN | 合成脂肪酸 | JP | 1 | kg | #N/A | #N/A | #N/A | #N/A | #N/A | #N/A | #N/A | #N/A | #N/A | #N/A | #N/A | #N/A | #N/A | #N/A | #N/A | #N/A | #N/A | #N/A | #N/A | #N/A | #N/A | #N/A | #N/A | #N/A | #N/A | #N/A | #N/A | #N/A | #N/A | #N/A | #N/A | #N/A | #N/A
165200000mJPN | 医薬品製剤, 4桁 | JP | 1 | JPY | #N/A | #N/A | #N/A | #N/A | #N/A | #N/A | #N/A | #N/A | #N/A | #N/A | #N/A | #N/A | #N/A | #N/A | #N/A | #N/A | #N/A | #N/A | #N/A | #N/A | #N/A | #N/A | #N/A | #N/A | #N/A | #N/A | #N/A | #N/A | #N/A | #N/A | #N/A | #N/A | #N/A
165200200pJPN | 石けん, エステルけん化法 | JP | 1 | kg | #N/A | #N/A | #N/A | #N/A | #N/A | #N/A | #N/A | #N/A | #N/A | #N/A | #N/A | #N/A | #N/A | #N/A | #N/A | #N/A | #N/A | #N/A | #N/A | #N/A | #N/A | #N/A | #N/A | #N/A | #N/A | #N/A | #N/A | #N/A | #N/A | #N/A | #N/A | #N/A | #N/A
165211000pJPN | 医薬品製剤（医薬部外品製剤を含む） | JP | 1 | JPY | #N/A | #N/A | #N/A | #N/A | #N/A | #N/A | #N/A | #N/A | #N/A | #N/A | #N/A | #N/A | #N/A | #N/A | #N/A | #N/A | #N/A | #N/A | #N/A | #N/A | #N/A | #N/A | #N/A | #N/A | #N/A | #N/A | #N/A | #N/A | #N/A | #N/A | #N/A | #N/A | #N/A
165300000mJPN | 生物学的製剤, 4桁 | JP | 1 | JPY | #N/A | #N/A | #N/A | #N/A | #N/A | #N/A | #N/A | #N/A | #N/A | #N/A | #N/A | #N/A | #N/A | #N/A | #N/A | #N/A | #N/A | #N/A | #N/A | #N/A | #N/A | #N/A | #N/A | #N/A | #N/A | #N/A | #N/A | #N/A | #N/A | #N/A | #N/A | #N/A | #N/A
165311000pJPN | ワクチン、血清、保存血液 | JP | 1 | JPY | #N/A | #N/A | #N/A | #N/A | #N/A | #N/A | #N/A | #N/A | #N/A | #N/A | #N/A | #N/A | #N/A | #N/A | #N/A | #N/A | #N/A | #N/A | #N/A | #N/A | #N/A | #N/A | #N/A | #N/A | #N/A | #N/A | #N/A | #N/A | #N/A | #N/A | #N/A | #N/A | #N/A
165400000mJPN | 生薬・漢方製剤, 4桁 | JP | 1 | JPY | #N/A | #N/A | #N/A | #N/A | #N/A | #N/A | #N/A | #N/A | #N/A | #N/A | #N/A | #N/A | #N/A | #N/A | #N/A | #N/A | #N/A | #N/A | #N/A | #N/A | #N/A | #N/A | #N/A | #N/A | #N/A | #N/A | #N/A | #N/A | #N/A | #N/A | #N/A | #N/A | #N/A
165411000pJPN | 生薬・漢方 | JP | 1 | JPY | #N/A | #N/A | #N/A | #N/A | #N/A | #N/A | #N/A | #N/A | #N/A | #N/A | #N/A | #N/A | #N/A | #N/A | #N/A | #N/A | #N/A | #N/A | #N/A | #N/A | #N/A | #N/A | #N/A | #N/A | #N/A | #N/A | #N/A | #N/A | #N/A | #N/A | #N/A | #N/A | #N/A
165411200pJPN | 建築用アクリル樹脂エナメル, 溶剤系, 白 | JP | 1 | kg | #N/A | #N/A | #N/A | #N/A | #N/A | #N/A | #N/A | #N/A | #N/A | #N/A | #N/A | #N/A | #N/A | #N/A | #N/A | #N/A | #N/A | #N/A | #N/A | #N/A | #N/A | #N/A | #N/A | #N/A | #N/A | #N/A | #N/A | #N/A | #N/A | #N/A | #N/A | #N/A | #N/A
165500000mJPN | 動物用医薬品, 4桁 | JP | 1 | JPY | #N/A | #N/A | #N/A | #N/A | #N/A | #N/A | #N/A | #N/A | #N/A | #N/A | #N/A | #N/A | #N/A | #N/A | #N/A | #N/A | #N/A | #N/A | #N/A | #N/A | #N/A | #N/A | #N/A | #N/A | #N/A | #N/A | #N/A | #N/A | #N/A | #N/A | #N/A | #N/A | #N/A
165511000pJPN | 動物用医薬品 | JP | 1 | JPY | #N/A | #N/A | #N/A | #N/A | #N/A | #N/A | #N/A | #N/A | #N/A | #N/A | #N/A | #N/A | #N/A | #N/A | #N/A | #N/A | #N/A | #N/A | #N/A | #N/A | #N/A | #N/A | #N/A | #N/A | #N/A | #N/A | #N/A | #N/A | #N/A | #N/A | #N/A | #N/A | #N/A
166100000mJPN | 仕上用・皮膚用化粧品（香水，オーデコロンを含む）, 4桁 | JP | 1 | kg | #N/A | #N/A | #N/A | #N/A | #N/A | #N/A | #N/A | #N/A | #N/A | #N/A | #N/A | #N/A | #N/A | #N/A | #N/A | #N/A | #N/A | #N/A | #N/A | #N/A | #N/A | #N/A | #N/A | #N/A | #N/A | #N/A | #N/A | #N/A | #N/A | #N/A | #N/A | #N/A | #N/A
166111000pJPN | 香水、オーデコロン | JP | 1 | kg | #N/A | #N/A | #N/A | #N/A | #N/A | #N/A | #N/A | #N/A | #N/A | #N/A | #N/A | #N/A | #N/A | #N/A | #N/A | #N/A | #N/A | #N/A | #N/A | #N/A | #N/A | #N/A | #N/A | #N/A | #N/A | #N/A | #N/A | #N/A | #N/A | #N/A | #N/A | #N/A | #N/A
166112000pJPN | ファンデーション | JP | 1 | kg | #N/A | #N/A | #N/A | #N/A | #N/A | #N/A | #N/A | #N/A | #N/A | #N/A | #N/A | #N/A | #N/A | #N/A | #N/A | #N/A | #N/A | #N/A | #N/A | #N/A | #N/A | #N/A | #N/A | #N/A | #N/A | #N/A | #N/A | #N/A | #N/A | #N/A | #N/A | #N/A | #N/A
166113000pJPN | おしろい | JP | 1 | kg | #N/A | #N/A | #N/A | #N/A | #N/A | #N/A | #N/A | #N/A | #N/A | #N/A | #N/A | #N/A | #N/A | #N/A | #N/A | #N/A | #N/A | #N/A | #N/A | #N/A | #N/A | #N/A | #N/A | #N/A | #N/A | #N/A | #N/A | #N/A | #N/A | #N/A | #N/A | #N/A | #N/A
166114000pJPN | 口紅、ほお紅、アイシャドー | JP | 1 | kg | #N/A | #N/A | #N/A | #N/A | #N/A | #N/A | #N/A | #N/A | #N/A | #N/A | #N/A | #N/A | #N/A | #N/A | #N/A | #N/A | #N/A | #N/A | #N/A | #N/A | #N/A | #N/A | #N/A | #N/A | #N/A | #N/A | #N/A | #N/A | #N/A | #N/A | #N/A | #N/A | #N/A
166115000pJPN | クリーム | JP | 1 | kg | #N/A | #N/A | #N/A | #N/A | #N/A | #N/A | #N/A | #N/A | #N/A | #N/A | #N/A | #N/A | #N/A | #N/A | #N/A | #N/A | #N/A | #N/A | #N/A | #N/A | #N/A | #N/A | #N/A | #N/A | #N/A | #N/A | #N/A | #N/A | #N/A | #N/A | #N/A | #N/A | #N/A
166116000pJPN | 化粧水 | JP | 1 | kg | #N/A | #N/A | #N/A | #N/A | #N/A | #N/A | #N/A | #N/A | #N/A | #N/A | #N/A | #N/A | #N/A | #N/A | #N/A | #N/A | #N/A | #N/A | #N/A | #N/A | #N/A | #N/A | #N/A | #N/A | #N/A | #N/A | #N/A | #N/A | #N/A | #N/A | #N/A | #N/A | #N/A
166117000pJPN | 乳液 | JP | 1 | kg | #N/A | #N/A | #N/A | #N/A | #N/A | #N/A | #N/A | #N/A | #N/A | #N/A | #N/A | #N/A | #N/A | #N/A | #N/A | #N/A | #N/A | #N/A | #N/A | #N/A | #N/A | #N/A | #N/A | #N/A | #N/A | #N/A | #N/A | #N/A | #N/A | #N/A | #N/A | #N/A | #N/A
166119000pJPN | その他の仕上用・皮膚用化粧品 | JP | 1 | kg | #N/A | #N/A | #N/A | #N/A | #N/A | #N/A | #N/A | #N/A | #N/A | #N/A | #N/A | #N/A | #N/A | #N/A | #N/A | #N/A | #N/A | #N/A | #N/A | #N/A | #N/A | #N/A | #N/A | #N/A | #N/A | #N/A | #N/A | #N/A | #N/A | #N/A | #N/A | #N/A | #N/A
166200000mJPN | 頭髪用化粧品, 4桁 | JP | 1 | kg | #N/A | #N/A | #N/A | #N/A | #N/A | #N/A | #N/A | #N/A | #N/A | #N/A | #N/A | #N/A | #N/A | #N/A | #N/A | #N/A | #N/A | #N/A | #N/A | #N/A | #N/A | #N/A | #N/A | #N/A | #N/A | #N/A | #N/A | #N/A | #N/A | #N/A | #N/A | #N/A | #N/A
166211000pJPN | シャンプー、ヘアリンス | JP | 1 | kg | #N/A | #N/A | #N/A | #N/A | #N/A | #N/A | #N/A | #N/A | #N/A | #N/A | #N/A | #N/A | #N/A | #N/A | #N/A | #N/A | #N/A | #N/A | #N/A | #N/A | #N/A | #N/A | #N/A | #N/A | #N/A | #N/A | #N/A | #N/A | #N/A | #N/A | #N/A | #N/A | #N/A
166212000pJPN | 養毛料 | JP | 1 | kg | #N/A | #N/A | #N/A | #N/A | #N/A | #N/A | #N/A | #N/A | #N/A | #N/A | #N/A | #N/A | #N/A | #N/A | #N/A | #N/A | #N/A | #N/A | #N/A | #N/A | #N/A | #N/A | #N/A | #N/A | #N/A | #N/A | #N/A | #N/A | #N/A | #N/A | #N/A | #N/A | #N/A
166213000pJPN | 整髪料 | JP | 1 | kg | #N/A | #N/A | #N/A | #N/A | #N/A | #N/A | #N/A | #N/A | #N/A | #N/A | #N/A | #N/A | #N/A | #N/A | #N/A | #N/A | #N/A | #N/A | #N/A | #N/A | #N/A | #N/A | #N/A | #N/A | #N/A | #N/A | #N/A | #N/A | #N/A | #N/A | #N/A | #N/A | #N/A
166219000pJPN | その他の頭髪用化粧品 | JP | 1 | kg | #N/A | #N/A | #N/A | #N/A | #N/A | #N/A | #N/A | #N/A | #N/A | #N/A | #N/A | #N/A | #N/A | #N/A | #N/A | #N/A | #N/A | #N/A | #N/A | #N/A | #N/A | #N/A | #N/A | #N/A | #N/A | #N/A | #N/A | #N/A | #N/A | #N/A | #N/A | #N/A | #N/A
166900000mJPN | その他の化粧品・歯磨・化粧用調整品, 4桁 | JP | 1 | JPY | #N/A | #N/A | #N/A | #N/A | #N/A | #N/A | #N/A | #N/A | #N/A | #N/A | #N/A | #N/A | #N/A | #N/A | #N/A | #N/A | #N/A | #N/A | #N/A | #N/A | #N/A | #N/A | #N/A | #N/A | #N/A | #N/A | #N/A | #N/A | #N/A | #N/A | #N/A | #N/A | #N/A
166919000pJPN | その他の化粧品・調整品 | JP | 1 | JPY | #N/A | #N/A | #N/A | #N/A | #N/A | #N/A | #N/A | #N/A | #N/A | #N/A | #N/A | #N/A | #N/A | #N/A | #N/A | #N/A | #N/A | #N/A | #N/A | #N/A | #N/A | #N/A | #N/A | #N/A | #N/A | #N/A | #N/A | #N/A | #N/A | #N/A | #N/A | #N/A | #N/A
166921000pJPN | 歯磨 | JP | 1 | JPY | #N/A | #N/A | #N/A | #N/A | #N/A | #N/A | #N/A | #N/A | #N/A | #N/A | #N/A | #N/A | #N/A | #N/A | #N/A | #N/A | #N/A | #N/A | #N/A | #N/A | #N/A | #N/A | #N/A | #N/A | #N/A | #N/A | #N/A | #N/A | #N/A | #N/A | #N/A | #N/A | #N/A
169100000mJPN | 火薬類, 4桁 | JP | 1 | JPY | #N/A | #N/A | #N/A | #N/A | #N/A | #N/A | #N/A | #N/A | #N/A | #N/A | #N/A | #N/A | #N/A | #N/A | #N/A | #N/A | #N/A | #N/A | #N/A | #N/A | #N/A | #N/A | #N/A | #N/A | #N/A | #N/A | #N/A | #N/A | #N/A | #N/A | #N/A | #N/A | #N/A
169111000pJPN | 産業用火薬・爆薬 | JP | 1 | kg | #N/A | #N/A | #N/A | #N/A | #N/A | #N/A | #N/A | #N/A | #N/A | #N/A | #N/A | #N/A | #N/A | #N/A | #N/A | #N/A | #N/A | #N/A | #N/A | #N/A | #N/A | #N/A | #N/A | #N/A | #N/A | #N/A | #N/A | #N/A | #N/A | #N/A | #N/A | #N/A | #N/A
169119000pJPN | その他の火工品 | JP | 1 | JPY | #N/A | #N/A | #N/A | #N/A | #N/A | #N/A | #N/A | #N/A | #N/A | #N/A | #N/A | #N/A | #N/A | #N/A | #N/A | #N/A | #N/A | #N/A | #N/A | #N/A | #N/A | #N/A | #N/A | #N/A | #N/A | #N/A | #N/A | #N/A | #N/A | #N/A | #N/A | #N/A | #N/A
169121000pJPN | 武器用火薬類 | JP | 1 | kg | #N/A | #N/A | #N/A | #N/A | #N/A | #N/A | #N/A | #N/A | #N/A | #N/A | #N/A | #N/A | #N/A | #N/A | #N/A | #N/A | #N/A | #N/A | #N/A | #N/A | #N/A | #N/A | #N/A | #N/A | #N/A | #N/A | #N/A | #N/A | #N/A | #N/A | #N/A | #N/A | #N/A
169200000mJPN | 農薬, 4桁 | JP | 1 | kg | #N/A | #N/A | #N/A | #N/A | #N/A | #N/A | #N/A | #N/A | #N/A | #N/A | #N/A | #N/A | #N/A | #N/A | #N/A | #N/A | #N/A | #N/A | #N/A | #N/A | #N/A | #N/A | #N/A | #N/A | #N/A | #N/A | #N/A | #N/A | #N/A | #N/A | #N/A | #N/A | #N/A
169211000pJPN | 殺虫剤 | JP | 1 | kg | #N/A | #N/A | #N/A | #N/A | #N/A | #N/A | #N/A | #N/A | #N/A | #N/A | #N/A | #N/A | #N/A | #N/A | #N/A | #N/A | #N/A | #N/A | #N/A | #N/A | #N/A | #N/A | #N/A | #N/A | #N/A | #N/A | #N/A | #N/A | #N/A | #N/A | #N/A | #N/A | #N/A
169211200pJPN | 殺虫剤, マラチオン, 粉剤 | JP | 1 | kg | #N/A | #N/A | #N/A | #N/A | #N/A | #N/A | #N/A | #N/A | #N/A | #N/A | #N/A | #N/A | #N/A | #N/A | #N/A | #N/A | #N/A | #N/A | #N/A | #N/A | #N/A | #N/A | #N/A | #N/A | #N/A | #N/A | #N/A | #N/A | #N/A | #N/A | #N/A | #N/A | #N/A
169211201pJPN | 殺虫剤, マラチオン, 乳剤 | JP | 1 | kg | #N/A | #N/A | #N/A | #N/A | #N/A | #N/A | #N/A | #N/A | #N/A | #N/A | #N/A | #N/A | #N/A | #N/A | #N/A | #N/A | #N/A | #N/A | #N/A | #N/A | #N/A | #N/A | #N/A | #N/A | #N/A | #N/A | #N/A | #N/A | #N/A | #N/A | #N/A | #N/A | #N/A
169221000pJPN | 殺菌剤 | JP | 1 | kg | #N/A | #N/A | #N/A | #N/A | #N/A | #N/A | #N/A | #N/A | #N/A | #N/A | #N/A | #N/A | #N/A | #N/A | #N/A | #N/A | #N/A | #N/A | #N/A | #N/A | #N/A | #N/A | #N/A | #N/A | #N/A | #N/A | #N/A | #N/A | #N/A | #N/A | #N/A | #N/A | #N/A
169221200pJPN | 殺菌剤, N,N'-エチレンビス(ジチオカルバミン酸)亜鉛（ジネブ） | JP | 1 | kg | #N/A | #N/A | #N/A | #N/A | #N/A | #N/A | #N/A | #N/A | #N/A | #N/A | #N/A | #N/A | #N/A | #N/A | #N/A | #N/A | #N/A | #N/A | #N/A | #N/A | #N/A | #N/A | #N/A | #N/A | #N/A | #N/A | #N/A | #N/A | #N/A | #N/A | #N/A | #N/A | #N/A
169229000pJPN | その他の農薬 | JP | 1 | kg | #N/A | #N/A | #N/A | #N/A | #N/A | #N/A | #N/A | #N/A | #N/A | #N/A | #N/A | #N/A | #N/A | #N/A | #N/A | #N/A | #N/A | #N/A | #N/A | #N/A | #N/A | #N/A | #N/A | #N/A | #N/A | #N/A | #N/A | #N/A | #N/A | #N/A | #N/A | #N/A | #N/A
169229200pJPN | 除草剤, 2,4-PA, ソーダ塩 | JP | 1 | kg | #N/A | #N/A | #N/A | #N/A | #N/A | #N/A | #N/A | #N/A | #N/A | #N/A | #N/A | #N/A | #N/A | #N/A | #N/A | #N/A | #N/A | #N/A | #N/A | #N/A | #N/A | #N/A | #N/A | #N/A | #N/A | #N/A | #N/A | #N/A | #N/A | #N/A | #N/A | #N/A | #N/A
169300000mJPN | 香料, 4桁 | JP | 1 | kg | #N/A | #N/A | #N/A | #N/A | #N/A | #N/A | #N/A | #N/A | #N/A | #N/A | #N/A | #N/A | #N/A | #N/A | #N/A | #N/A | #N/A | #N/A | #N/A | #N/A | #N/A | #N/A | #N/A | #N/A | #N/A | #N/A | #N/A | #N/A | #N/A | #N/A | #N/A | #N/A | #N/A
169311000pJPN | 天然香料 | JP | 1 | kg | #N/A | #N/A | #N/A | #N/A | #N/A | #N/A | #N/A | #N/A | #N/A | #N/A | #N/A | #N/A | #N/A | #N/A | #N/A | #N/A | #N/A | #N/A | #N/A | #N/A | #N/A | #N/A | #N/A | #N/A | #N/A | #N/A | #N/A | #N/A | #N/A | #N/A | #N/A | #N/A | #N/A
169312000pJPN | 合成香料 | JP | 1 | kg | #N/A | #N/A | #N/A | #N/A | #N/A | #N/A | #N/A | #N/A | #N/A | #N/A | #N/A | #N/A | #N/A | #N/A | #N/A | #N/A | #N/A | #N/A | #N/A | #N/A | #N/A | #N/A | #N/A | #N/A | #N/A | #N/A | #N/A | #N/A | #N/A | #N/A | #N/A | #N/A | #N/A
169313000pJPN | 調合香料 | JP | 1 | kg | #N/A | #N/A | #N/A | #N/A | #N/A | #N/A | #N/A | #N/A | #N/A | #N/A | #N/A | #N/A | #N/A | #N/A | #N/A | #N/A | #N/A | #N/A | #N/A | #N/A | #N/A | #N/A | #N/A | #N/A | #N/A | #N/A | #N/A | #N/A | #N/A | #N/A | #N/A | #N/A | #N/A
169400000mJPN | ゼラチン・接着剤, 4桁 | JP | 1 | JPY | #N/A | #N/A | #N/A | #N/A | #N/A | #N/A | #N/A | #N/A | #N/A | #N/A | #N/A | #N/A | #N/A | #N/A | #N/A | #N/A | #N/A | #N/A | #N/A | #N/A | #N/A | #N/A | #N/A | #N/A | #N/A | #N/A | #N/A | #N/A | #N/A | #N/A | #N/A | #N/A | #N/A
169411000pJPN | ゼラチン、にかわ | JP | 1 | kg | #N/A | #N/A | #N/A | #N/A | #N/A | #N/A | #N/A | #N/A | #N/A | #N/A | #N/A | #N/A | #N/A | #N/A | #N/A | #N/A | #N/A | #N/A | #N/A | #N/A | #N/A | #N/A | #N/A | #N/A | #N/A | #N/A | #N/A | #N/A | #N/A | #N/A | #N/A | #N/A | #N/A
169412000pJPN | セルロース系接着剤、プラスチック系接着剤 | JP | 1 | kg | #N/A | #N/A | #N/A | #N/A | #N/A | #N/A | #N/A | #N/A | #N/A | #N/A | #N/A | #N/A | #N/A | #N/A | #N/A | #N/A | #N/A | #N/A | #N/A | #N/A | #N/A | #N/A | #N/A | #N/A | #N/A | #N/A | #N/A | #N/A | #N/A | #N/A | #N/A | #N/A | #N/A
169412200pJPN | フェノール樹脂系接着剤 | JP | 1 | kg | #N/A | #N/A | #N/A | #N/A | #N/A | #N/A | #N/A | #N/A | #N/A | #N/A | #N/A | #N/A | #N/A | #N/A | #N/A | #N/A | #N/A | #N/A | #N/A | #N/A | #N/A | #N/A | #N/A | #N/A | #N/A | #N/A | #N/A | #N/A | #N/A | #N/A | #N/A | #N/A | #N/A
169412201pJPN | フェノール・レゾルシノール樹脂系接着剤 | JP | 1 | kg | #N/A | #N/A | #N/A | #N/A | #N/A | #N/A | #N/A | #N/A | #N/A | #N/A | #N/A | #N/A | #N/A | #N/A | #N/A | #N/A | #N/A | #N/A | #N/A | #N/A | #N/A | #N/A | #N/A | #N/A | #N/A | #N/A | #N/A | #N/A | #N/A | #N/A | #N/A | #N/A | #N/A
169412202pJPN | ユリア樹脂系接着剤 | JP | 1 | kg | #N/A | #N/A | #N/A | #N/A | #N/A | #N/A | #N/A | #N/A | #N/A | #N/A | #N/A | #N/A | #N/A | #N/A | #N/A | #N/A | #N/A | #N/A | #N/A | #N/A | #N/A | #N/A | #N/A | #N/A | #N/A | #N/A | #N/A | #N/A | #N/A | #N/A | #N/A | #N/A | #N/A
169412203pJPN | メラミン・ユリア共重合樹脂系接着剤 | JP | 1 | kg | #N/A | #N/A | #N/A | #N/A | #N/A | #N/A | #N/A | #N/A | #N/A | #N/A | #N/A | #N/A | #N/A | #N/A | #N/A | #N/A | #N/A | #N/A | #N/A | #N/A | #N/A | #N/A | #N/A | #N/A | #N/A | #N/A | #N/A | #N/A | #N/A | #N/A | #N/A | #N/A | #N/A
169412204pJPN | 水性高分子イソシアネート接着剤 | JP | 1 | kg | #N/A | #N/A | #N/A | #N/A | #N/A | #N/A | #N/A | #N/A | #N/A | #N/A | #N/A | #N/A | #N/A | #N/A | #N/A | #N/A | #N/A | #N/A | #N/A | #N/A | #N/A | #N/A | #N/A | #N/A | #N/A | #N/A | #N/A | #N/A | #N/A | #N/A | #N/A | #N/A | #N/A
169412205pJPN | フェノール系接着剤, 水溶性 | JP | 1 | kg | #N/A | #N/A | #N/A | #N/A | #N/A | #N/A | #N/A | #N/A | #N/A | #N/A | #N/A | #N/A | #N/A | #N/A | #N/A | #N/A | #N/A | #N/A | #N/A | #N/A | #N/A | #N/A | #N/A | #N/A | #N/A | #N/A | #N/A | #N/A | #N/A | #N/A | #N/A | #N/A | #N/A
169412206pJPN | フェノール系接着剤, 酸硬化型 | JP | 1 | kg | #N/A | #N/A | #N/A | #N/A | #N/A | #N/A | #N/A | #N/A | #N/A | #N/A | #N/A | #N/A | #N/A | #N/A | #N/A | #N/A | #N/A | #N/A | #N/A | #N/A | #N/A | #N/A | #N/A | #N/A | #N/A | #N/A | #N/A | #N/A | #N/A | #N/A | #N/A | #N/A | #N/A
169419000pJPN | その他の接着剤 | JP | 1 | JPY | #N/A | #N/A | #N/A | #N/A | #N/A | #N/A | #N/A | #N/A | #N/A | #N/A | #N/A | #N/A | #N/A | #N/A | #N/A | #N/A | #N/A | #N/A | #N/A | #N/A | #N/A | #N/A | #N/A | #N/A | #N/A | #N/A | #N/A | #N/A | #N/A | #N/A | #N/A | #N/A | #N/A
169500000mJPN | 写真感光材料, 4桁 | JP | 1 | JPY | #N/A | #N/A | #N/A | #N/A | #N/A | #N/A | #N/A | #N/A | #N/A | #N/A | #N/A | #N/A | #N/A | #N/A | #N/A | #N/A | #N/A | #N/A | #N/A | #N/A | #N/A | #N/A | #N/A | #N/A | #N/A | #N/A | #N/A | #N/A | #N/A | #N/A | #N/A | #N/A | #N/A
169511000pJPN | 写真フィルム（乾板を含む） | JP | 1 | m2 | #N/A | #N/A | #N/A | #N/A | #N/A | #N/A | #N/A | #N/A | #N/A | #N/A | #N/A | #N/A | #N/A | #N/A | #N/A | #N/A | #N/A | #N/A | #N/A | #N/A | #N/A | #N/A | #N/A | #N/A | #N/A | #N/A | #N/A | #N/A | #N/A | #N/A | #N/A | #N/A | #N/A
169512000pJPN | レンズ付写真フィルム | JP | 1 | p | #N/A | #N/A | #N/A | #N/A | #N/A | #N/A | #N/A | #N/A | #N/A | #N/A | #N/A | #N/A | #N/A | #N/A | #N/A | #N/A | #N/A | #N/A | #N/A | #N/A | #N/A | #N/A | #N/A | #N/A | #N/A | #N/A | #N/A | #N/A | #N/A | #N/A | #N/A | #N/A | #N/A
169513000pJPN | 写真用印画紙 | JP | 1 | m2 | #N/A | #N/A | #N/A | #N/A | #N/A | #N/A | #N/A | #N/A | #N/A | #N/A | #N/A | #N/A | #N/A | #N/A | #N/A | #N/A | #N/A | #N/A | #N/A | #N/A | #N/A | #N/A | #N/A | #N/A | #N/A | #N/A | #N/A | #N/A | #N/A | #N/A | #N/A | #N/A | #N/A
169514000pJPN | 感光紙（青写真感光紙、複写感光紙） | JP | 1 | m2 | #N/A | #N/A | #N/A | #N/A | #N/A | #N/A | #N/A | #N/A | #N/A | #N/A | #N/A | #N/A | #N/A | #N/A | #N/A | #N/A | #N/A | #N/A | #N/A | #N/A | #N/A | #N/A | #N/A | #N/A | #N/A | #N/A | #N/A | #N/A | #N/A | #N/A | #N/A | #N/A | #N/A
169515000pJPN | 製版用感光材料 | JP | 1 | JPY | #N/A | #N/A | #N/A | #N/A | #N/A | #N/A | #N/A | #N/A | #N/A | #N/A | #N/A | #N/A | #N/A | #N/A | #N/A | #N/A | #N/A | #N/A | #N/A | #N/A | #N/A | #N/A | #N/A | #N/A | #N/A | #N/A | #N/A | #N/A | #N/A | #N/A | #N/A | #N/A | #N/A
169516000pJPN | 写真用化学薬品（調整、包装されたもの） | JP | 1 | JPY | #N/A | #N/A | #N/A | #N/A | #N/A | #N/A | #N/A | #N/A | #N/A | #N/A | #N/A | #N/A | #N/A | #N/A | #N/A | #N/A | #N/A | #N/A | #N/A | #N/A | #N/A | #N/A | #N/A | #N/A | #N/A | #N/A | #N/A | #N/A | #N/A | #N/A | #N/A | #N/A | #N/A
169600000mJPN | 天然樹脂製品・木材化学製品, 4桁 | JP | 1 | JPY | #N/A | #N/A | #N/A | #N/A | #N/A | #N/A | #N/A | #N/A | #N/A | #N/A | #N/A | #N/A | #N/A | #N/A | #N/A | #N/A | #N/A | #N/A | #N/A | #N/A | #N/A | #N/A | #N/A | #N/A | #N/A | #N/A | #N/A | #N/A | #N/A | #N/A | #N/A | #N/A | #N/A
169611000pJPN | 天然樹脂製品（天然染料を含む） | JP | 1 | JPY | #N/A | #N/A | #N/A | #N/A | #N/A | #N/A | #N/A | #N/A | #N/A | #N/A | #N/A | #N/A | #N/A | #N/A | #N/A | #N/A | #N/A | #N/A | #N/A | #N/A | #N/A | #N/A | #N/A | #N/A | #N/A | #N/A | #N/A | #N/A | #N/A | #N/A | #N/A | #N/A | #N/A
169612000pJPN | 木材化学製品 | JP | 1 | JPY | #N/A | #N/A | #N/A | #N/A | #N/A | #N/A | #N/A | #N/A | #N/A | #N/A | #N/A | #N/A | #N/A | #N/A | #N/A | #N/A | #N/A | #N/A | #N/A | #N/A | #N/A | #N/A | #N/A | #N/A | #N/A | #N/A | #N/A | #N/A | #N/A | #N/A | #N/A | #N/A | #N/A
169700000mJPN | 試薬, 4桁 | JP | 1 | JPY | #N/A | #N/A | #N/A | #N/A | #N/A | #N/A | #N/A | #N/A | #N/A | #N/A | #N/A | #N/A | #N/A | #N/A | #N/A | #N/A | #N/A | #N/A | #N/A | #N/A | #N/A | #N/A | #N/A | #N/A | #N/A | #N/A | #N/A | #N/A | #N/A | #N/A | #N/A | #N/A | #N/A
169711000pJPN | 試薬（診断用試薬を除く） | JP | 1 | JPY | #N/A | #N/A | #N/A | #N/A | #N/A | #N/A | #N/A | #N/A | #N/A | #N/A | #N/A | #N/A | #N/A | #N/A | #N/A | #N/A | #N/A | #N/A | #N/A | #N/A | #N/A | #N/A | #N/A | #N/A | #N/A | #N/A | #N/A | #N/A | #N/A | #N/A | #N/A | #N/A | #N/A
169900000mJPN | 他に分類されない化学工業製品, 4桁 | JP | 1 | JPY | #N/A | #N/A | #N/A | #N/A | #N/A | #N/A | #N/A | #N/A | #N/A | #N/A | #N/A | #N/A | #N/A | #N/A | #N/A | #N/A | #N/A | #N/A | #N/A | #N/A | #N/A | #N/A | #N/A | #N/A | #N/A | #N/A | #N/A | #N/A | #N/A | #N/A | #N/A | #N/A | #N/A
169911000pJPN | デキストリン（可溶性でんぷんを含む） | JP | 1 | kg | #N/A | #N/A | #N/A | #N/A | #N/A | #N/A | #N/A | #N/A | #N/A | #N/A | #N/A | #N/A | #N/A | #N/A | #N/A | #N/A | #N/A | #N/A | #N/A | #N/A | #N/A | #N/A | #N/A | #N/A | #N/A | #N/A | #N/A | #N/A | #N/A | #N/A | #N/A | #N/A | #N/A
169912000pJPN | 漂白剤 | JP | 1 | kg | #N/A | #N/A | #N/A | #N/A | #N/A | #N/A | #N/A | #N/A | #N/A | #N/A | #N/A | #N/A | #N/A | #N/A | #N/A | #N/A | #N/A | #N/A | #N/A | #N/A | #N/A | #N/A | #N/A | #N/A | #N/A | #N/A | #N/A | #N/A | #N/A | #N/A | #N/A | #N/A | #N/A
169919000pJPN | その他の化学工業製品 | JP | 1 | JPY | #N/A | #N/A | #N/A | #N/A | #N/A | #N/A | #N/A | #N/A | #N/A | #N/A | #N/A | #N/A | #N/A | #N/A | #N/A | #N/A | #N/A | #N/A | #N/A | #N/A | #N/A | #N/A | #N/A | #N/A | #N/A | #N/A | #N/A | #N/A | #N/A | #N/A | #N/A | #N/A | #N/A
169919100pJPN | 蒸留水 | JP | 1 | m3 | #N/A | #N/A | #N/A | #N/A | #N/A | #N/A | #N/A | #N/A | #N/A | #N/A | #N/A | #N/A | #N/A | #N/A | #N/A | #N/A | #N/A | #N/A | #N/A | #N/A | #N/A | #N/A | #N/A | #N/A | #N/A | #N/A | #N/A | #N/A | #N/A | #N/A | #N/A | #N/A | #N/A
169919200pJPN | 純水, イオン交換膜法 | JP | 1 | m3 | #N/A | #N/A | #N/A | #N/A | #N/A | #N/A | #N/A | #N/A | #N/A | #N/A | #N/A | #N/A | #N/A | #N/A | #N/A | #N/A | #N/A | #N/A | #N/A | #N/A | #N/A | #N/A | #N/A | #N/A | #N/A | #N/A | #N/A | #N/A | #N/A | #N/A | #N/A | #N/A | #N/A
170004501rJPN | 石油製品・石炭製品製造業, 廃油, 出力, リマインダーフロー | (REM) | 1 | kg | #N/A | #N/A | #N/A | #N/A | #N/A | #N/A | #N/A | #N/A | #N/A | #N/A | #N/A | #N/A | #N/A | #N/A | #N/A | #N/A | #N/A | #N/A | #N/A | #N/A | #N/A | #N/A | #N/A | #N/A | #N/A | #N/A | #N/A | #N/A | #N/A | #N/A | #N/A | #N/A | #N/A
170006501rJPN | 石油製品・石炭製品製造業, 廃アルカリ, 出力, リマインダーフロー | (REM) | 1 | kg | #N/A | #N/A | #N/A | #N/A | #N/A | #N/A | #N/A | #N/A | #N/A | #N/A | #N/A | #N/A | #N/A | #N/A | #N/A | #N/A | #N/A | #N/A | #N/A | #N/A | #N/A | #N/A | #N/A | #N/A | #N/A | #N/A | #N/A | #N/A | #N/A | #N/A | #N/A | #N/A | #N/A
170021601rJPN | 石油製品・石炭製品製造業, その他の産業廃棄物, 入力, リマインダーフロー | (REM) | 1 | kg | #N/A | #N/A | #N/A | #N/A | #N/A | #N/A | #N/A | #N/A | #N/A | #N/A | #N/A | #N/A | #N/A | #N/A | #N/A | #N/A | #N/A | #N/A | #N/A | #N/A | #N/A | #N/A | #N/A | #N/A | #N/A | #N/A | #N/A | #N/A | #N/A | #N/A | #N/A | #N/A | #N/A
171100000mJPN | 石油精製, 4桁 | JP | 1 | JPY | #N/A | #N/A | #N/A | #N/A | #N/A | #N/A | #N/A | #N/A | #N/A | #N/A | #N/A | #N/A | #N/A | #N/A | #N/A | #N/A | #N/A | #N/A | #N/A | #N/A | #N/A | #N/A | #N/A | #N/A | #N/A | #N/A | #N/A | #N/A | #N/A | #N/A | #N/A | #N/A | #N/A
171111000pJPN | ガソリン | JP | 1 | L | #N/A | #N/A | #N/A | #N/A | #N/A | #N/A | #N/A | #N/A | #N/A | #N/A | #N/A | #N/A | #N/A | #N/A | #N/A | #N/A | #N/A | #N/A | #N/A | #N/A | #N/A | #N/A | #N/A | #N/A | #N/A | #N/A | #N/A | #N/A | #N/A | #N/A | #N/A | #N/A | #N/A
171111102pJPN | ガソリン分,ピッチ系炭素繊維副生 | JP | 1 | kg | #N/A | #N/A | #N/A | #N/A | #N/A | #N/A | #N/A | #N/A | #N/A | #N/A | #N/A | #N/A | #N/A | #N/A | #N/A | #N/A | #N/A | #N/A | #N/A | #N/A | #N/A | #N/A | #N/A | #N/A | #N/A | #N/A | #N/A | #N/A | #N/A | #N/A | #N/A | #N/A | #N/A
171111801pJPN | ガソリンの燃焼エネルギー | JP | 1 | MJ | #N/A | #N/A | #N/A | #N/A | #N/A | #N/A | #N/A | #N/A | #N/A | #N/A | #N/A | #N/A | #N/A | #N/A | #N/A | #N/A | #N/A | #N/A | #N/A | #N/A | #N/A | #N/A | #N/A | #N/A | #N/A | #N/A | #N/A | #N/A | #N/A | #N/A | #N/A | #N/A | #N/A
171112000pJPN | ナフサ | JP | 1 | L | #N/A | #N/A | #N/A | #N/A | #N/A | #N/A | #N/A | #N/A | #N/A | #N/A | #N/A | #N/A | #N/A | #N/A | #N/A | #N/A | #N/A | #N/A | #N/A | #N/A | #N/A | #N/A | #N/A | #N/A | #N/A | #N/A | #N/A | #N/A | #N/A | #N/A | #N/A | #N/A | #N/A
171112801pJPN | ナフサの燃焼エネルギー | JP | 1 | MJ | #N/A | #N/A | #N/A | #N/A | #N/A | #N/A | #N/A | #N/A | #N/A | #N/A | #N/A | #N/A | #N/A | #N/A | #N/A | #N/A | #N/A | #N/A | #N/A | #N/A | #N/A | #N/A | #N/A | #N/A | #N/A | #N/A | #N/A | #N/A | #N/A | #N/A | #N/A | #N/A | #N/A
171113000pJPN | ジェット燃料油 | JP | 1 | L | #N/A | #N/A | #N/A | #N/A | #N/A | #N/A | #N/A | #N/A | #N/A | #N/A | #N/A | #N/A | #N/A | #N/A | #N/A | #N/A | #N/A | #N/A | #N/A | #N/A | #N/A | #N/A | #N/A | #N/A | #N/A | #N/A | #N/A | #N/A | #N/A | #N/A | #N/A | #N/A | #N/A
171113801pJPN | ジェット燃料油の燃焼エネルギー | JP | 1 | MJ | #N/A | #N/A | #N/A | #N/A | #N/A | #N/A | #N/A | #N/A | #N/A | #N/A | #N/A | #N/A | #N/A | #N/A | #N/A | #N/A | #N/A | #N/A | #N/A | #N/A | #N/A | #N/A | #N/A | #N/A | #N/A | #N/A | #N/A | #N/A | #N/A | #N/A | #N/A | #N/A | #N/A
171114000pJPN | 灯油 | JP | 1 | L | #N/A | #N/A | #N/A | #N/A | #N/A | #N/A | #N/A | #N/A | #N/A | #N/A | #N/A | #N/A | #N/A | #N/A | #N/A | #N/A | #N/A | #N/A | #N/A | #N/A | #N/A | #N/A | #N/A | #N/A | #N/A | #N/A | #N/A | #N/A | #N/A | #N/A | #N/A | #N/A | #N/A
171114801pJPN | 灯油の燃焼エネルギー | JP | 1 | MJ | #N/A | #N/A | #N/A | #N/A | #N/A | #N/A | #N/A | #N/A | #N/A | #N/A | #N/A | #N/A | #N/A | #N/A | #N/A | #N/A | #N/A | #N/A | #N/A | #N/A | #N/A | #N/A | #N/A | #N/A | #N/A | #N/A | #N/A | #N/A | #N/A | #N/A | #N/A | #N/A | #N/A
171114874pJPN | 灯油の燃焼エネルギー, 内燃機関, ガスタービン（輸送用を除く） | JP | 1 | MJ | #N/A | #N/A | #N/A | #N/A | #N/A | #N/A | #N/A | #N/A | #N/A | #N/A | #N/A | #N/A | #N/A | #N/A | #N/A | #N/A | #N/A | #N/A | #N/A | #N/A | #N/A | #N/A | #N/A | #N/A | #N/A | #N/A | #N/A | #N/A | #N/A | #N/A | #N/A | #N/A | #N/A
171115000pJPN | 軽油 | JP | 1 | L | #N/A | #N/A | #N/A | #N/A | #N/A | #N/A | #N/A | #N/A | #N/A | #N/A | #N/A | #N/A | #N/A | #N/A | #N/A | #N/A | #N/A | #N/A | #N/A | #N/A | #N/A | #N/A | #N/A | #N/A | #N/A | #N/A | #N/A | #N/A | #N/A | #N/A | #N/A | #N/A | #N/A
171115801pJPN | 軽油の燃焼エネルギー | JP | 1 | MJ | #N/A | #N/A | #N/A | #N/A | #N/A | #N/A | #N/A | #N/A | #N/A | #N/A | #N/A | #N/A | #N/A | #N/A | #N/A | #N/A | #N/A | #N/A | #N/A | #N/A | #N/A | #N/A | #N/A | #N/A | #N/A | #N/A | #N/A | #N/A | #N/A | #N/A | #N/A | #N/A | #N/A
171115874pJPN | 軽油の燃焼エネルギー, 内燃機関, ガスタービン（輸送用を除く） | JP | 1 | MJ | #N/A | #N/A | #N/A | #N/A | #N/A | #N/A | #N/A | #N/A | #N/A | #N/A | #N/A | #N/A | #N/A | #N/A | #N/A | #N/A | #N/A | #N/A | #N/A | #N/A | #N/A | #N/A | #N/A | #N/A | #N/A | #N/A | #N/A | #N/A | #N/A | #N/A | #N/A | #N/A | #N/A
171115875pJPN | 軽油の燃焼エネルギー, 内燃機関, ディーゼル機関（輸送用を除く） | JP | 1 | MJ | #N/A | #N/A | #N/A | #N/A | #N/A | #N/A | #N/A | #N/A | #N/A | #N/A | #N/A | #N/A | #N/A | #N/A | #N/A | #N/A | #N/A | #N/A | #N/A | #N/A | #N/A | #N/A | #N/A | #N/A | #N/A | #N/A | #N/A | #N/A | #N/A | #N/A | #N/A | #N/A | #N/A
171116000pJPN | A重油 | JP | 1 | L | #N/A | #N/A | #N/A | #N/A | #N/A | #N/A | #N/A | #N/A | #N/A | #N/A | #N/A | #N/A | #N/A | #N/A | #N/A | #N/A | #N/A | #N/A | #N/A | #N/A | #N/A | #N/A | #N/A | #N/A | #N/A | #N/A | #N/A | #N/A | #N/A | #N/A | #N/A | #N/A | #N/A
171116103pJPN | 重油, スチレンモノマー副生 | JP | 1 | kg | #N/A | #N/A | #N/A | #N/A | #N/A | #N/A | #N/A | #N/A | #N/A | #N/A | #N/A | #N/A | #N/A | #N/A | #N/A | #N/A | #N/A | #N/A | #N/A | #N/A | #N/A | #N/A | #N/A | #N/A | #N/A | #N/A | #N/A | #N/A | #N/A | #N/A | #N/A | #N/A | #N/A
171116801pJPN | A重油の燃焼エネルギー | JP | 1 | MJ | #N/A | #N/A | #N/A | #N/A | #N/A | #N/A | #N/A | #N/A | #N/A | #N/A | #N/A | #N/A | #N/A | #N/A | #N/A | #N/A | #N/A | #N/A | #N/A | #N/A | #N/A | #N/A | #N/A | #N/A | #N/A | #N/A | #N/A | #N/A | #N/A | #N/A | #N/A | #N/A | #N/A
171117000pJPN | B重油 | JP | 1 | L | #N/A | #N/A | #N/A | #N/A | #N/A | #N/A | #N/A | #N/A | #N/A | #N/A | #N/A | #N/A | #N/A | #N/A | #N/A | #N/A | #N/A | #N/A | #N/A | #N/A | #N/A | #N/A | #N/A | #N/A | #N/A | #N/A | #N/A | #N/A | #N/A | #N/A | #N/A | #N/A | #N/A
171117801pJPN | B重油の燃焼エネルギー | JP | 1 | MJ | #N/A | #N/A | #N/A | #N/A | #N/A | #N/A | #N/A | #N/A | #N/A | #N/A | #N/A | #N/A | #N/A | #N/A | #N/A | #N/A | #N/A | #N/A | #N/A | #N/A | #N/A | #N/A | #N/A | #N/A | #N/A | #N/A | #N/A | #N/A | #N/A | #N/A | #N/A | #N/A | #N/A
171118000pJPN | C重油 | JP | 1 | L | #N/A | #N/A | #N/A | #N/A | #N/A | #N/A | #N/A | #N/A | #N/A | #N/A | #N/A | #N/A | #N/A | #N/A | #N/A | #N/A | #N/A | #N/A | #N/A | #N/A | #N/A | #N/A | #N/A | #N/A | #N/A | #N/A | #N/A | #N/A | #N/A | #N/A | #N/A | #N/A | #N/A
171118801pJPN | C重油の燃焼エネルギー | JP | 1 | MJ | #N/A | #N/A | #N/A | #N/A | #N/A | #N/A | #N/A | #N/A | #N/A | #N/A | #N/A | #N/A | #N/A | #N/A | #N/A | #N/A | #N/A | #N/A | #N/A | #N/A | #N/A | #N/A | #N/A | #N/A | #N/A | #N/A | #N/A | #N/A | #N/A | #N/A | #N/A | #N/A | #N/A
171119000pJPN | 潤滑油（グリースを含む） | JP | 1 | L | #N/A | #N/A | #N/A | #N/A | #N/A | #N/A | #N/A | #N/A | #N/A | #N/A | #N/A | #N/A | #N/A | #N/A | #N/A | #N/A | #N/A | #N/A | #N/A | #N/A | #N/A | #N/A | #N/A | #N/A | #N/A | #N/A | #N/A | #N/A | #N/A | #N/A | #N/A | #N/A | #N/A
171119200pJPN | エンジンオイル | JP | 1 | L | #N/A | #N/A | #N/A | #N/A | #N/A | #N/A | #N/A | #N/A | #N/A | #N/A | #N/A | #N/A | #N/A | #N/A | #N/A | #N/A | #N/A | #N/A | #N/A | #N/A | #N/A | #N/A | #N/A | #N/A | #N/A | #N/A | #N/A | #N/A | #N/A | #N/A | #N/A | #N/A | #N/A
171121000pJPN | パラフィン | JP | 1 | kg | #N/A | #N/A | #N/A | #N/A | #N/A | #N/A | #N/A | #N/A | #N/A | #N/A | #N/A | #N/A | #N/A | #N/A | #N/A | #N/A | #N/A | #N/A | #N/A | #N/A | #N/A | #N/A | #N/A | #N/A | #N/A | #N/A | #N/A | #N/A | #N/A | #N/A | #N/A | #N/A | #N/A
171122000pJPN | アスファルト | JP | 1 | kg | #N/A | #N/A | #N/A | #N/A | #N/A | #N/A | #N/A | #N/A | #N/A | #N/A | #N/A | #N/A | #N/A | #N/A | #N/A | #N/A | #N/A | #N/A | #N/A | #N/A | #N/A | #N/A | #N/A | #N/A | #N/A | #N/A | #N/A | #N/A | #N/A | #N/A | #N/A | #N/A | #N/A
171123000pJPN | 液化石油ガス | JP | 1 | kg | #N/A | #N/A | #N/A | #N/A | #N/A | #N/A | #N/A | #N/A | #N/A | #N/A | #N/A | #N/A | #N/A | #N/A | #N/A | #N/A | #N/A | #N/A | #N/A | #N/A | #N/A | #N/A | #N/A | #N/A | #N/A | #N/A | #N/A | #N/A | #N/A | #N/A | #N/A | #N/A | #N/A
171123105pJPN | プロパン, 酸化プロピレン副生 | JP | 1 | kg | #N/A | #N/A | #N/A | #N/A | #N/A | #N/A | #N/A | #N/A | #N/A | #N/A | #N/A | #N/A | #N/A | #N/A | #N/A | #N/A | #N/A | #N/A | #N/A | #N/A | #N/A | #N/A | #N/A | #N/A | #N/A | #N/A | #N/A | #N/A | #N/A | #N/A | #N/A | #N/A | #N/A
171123106pJPN | プロパン, クメン副生 | JP | 1 | kg | #N/A | #N/A | #N/A | #N/A | #N/A | #N/A | #N/A | #N/A | #N/A | #N/A | #N/A | #N/A | #N/A | #N/A | #N/A | #N/A | #N/A | #N/A | #N/A | #N/A | #N/A | #N/A | #N/A | #N/A | #N/A | #N/A | #N/A | #N/A | #N/A | #N/A | #N/A | #N/A | #N/A
171123801pJPN | 液化石油ガス（LPG）の燃焼エネルギー | JP | 1 | MJ | #N/A | #N/A | #N/A | #N/A | #N/A | #N/A | #N/A | #N/A | #N/A | #N/A | #N/A | #N/A | #N/A | #N/A | #N/A | #N/A | #N/A | #N/A | #N/A | #N/A | #N/A | #N/A | #N/A | #N/A | #N/A | #N/A | #N/A | #N/A | #N/A | #N/A | #N/A | #N/A | #N/A
171123876pJPN | 液化石油ガス（LPG）の燃焼エネルギー, 内燃機関, ガスタービン（輸送用を除く） | JP | 1 | MJ | #N/A | #N/A | #N/A | #N/A | #N/A | #N/A | #N/A | #N/A | #N/A | #N/A | #N/A | #N/A | #N/A | #N/A | #N/A | #N/A | #N/A | #N/A | #N/A | #N/A | #N/A | #N/A | #N/A | #N/A | #N/A | #N/A | #N/A | #N/A | #N/A | #N/A | #N/A | #N/A | #N/A
171124000pJPN | 精製・混合用原料油 | JP | 1 | L | #N/A | #N/A | #N/A | #N/A | #N/A | #N/A | #N/A | #N/A | #N/A | #N/A | #N/A | #N/A | #N/A | #N/A | #N/A | #N/A | #N/A | #N/A | #N/A | #N/A | #N/A | #N/A | #N/A | #N/A | #N/A | #N/A | #N/A | #N/A | #N/A | #N/A | #N/A | #N/A | #N/A
171124801pJPN | 炭化水素油の燃焼エネルギー | JP | 1 | MJ | #N/A | #N/A | #N/A | #N/A | #N/A | #N/A | #N/A | #N/A | #N/A | #N/A | #N/A | #N/A | #N/A | #N/A | #N/A | #N/A | #N/A | #N/A | #N/A | #N/A | #N/A | #N/A | #N/A | #N/A | #N/A | #N/A | #N/A | #N/A | #N/A | #N/A | #N/A | #N/A | #N/A
171125000pJPN | 石油ガス | JP | 1 | m3 | #N/A | #N/A | #N/A | #N/A | #N/A | #N/A | #N/A | #N/A | #N/A | #N/A | #N/A | #N/A | #N/A | #N/A | #N/A | #N/A | #N/A | #N/A | #N/A | #N/A | #N/A | #N/A | #N/A | #N/A | #N/A | #N/A | #N/A | #N/A | #N/A | #N/A | #N/A | #N/A | #N/A
171125101pJPN | オフガス, オイルコークス副生 | JP | 1 | kg | #N/A | #N/A | #N/A | #N/A | #N/A | #N/A | #N/A | #N/A | #N/A | #N/A | #N/A | #N/A | #N/A | #N/A | #N/A | #N/A | #N/A | #N/A | #N/A | #N/A | #N/A | #N/A | #N/A | #N/A | #N/A | #N/A | #N/A | #N/A | #N/A | #N/A | #N/A | #N/A | #N/A
171125641rJPN | オフガス, 入力, リマインダーフロー | (REM) | 1 | m3 | #N/A | #N/A | #N/A | #N/A | #N/A | #N/A | #N/A | #N/A | #N/A | #N/A | #N/A | #N/A | #N/A | #N/A | #N/A | #N/A | #N/A | #N/A | #N/A | #N/A | #N/A | #N/A | #N/A | #N/A | #N/A | #N/A | #N/A | #N/A | #N/A | #N/A | #N/A | #N/A | #N/A
171125801pJPN | 製油所ガスの燃焼エネルギー | JP | 1 | MJ | #N/A | #N/A | #N/A | #N/A | #N/A | #N/A | #N/A | #N/A | #N/A | #N/A | #N/A | #N/A | #N/A | #N/A | #N/A | #N/A | #N/A | #N/A | #N/A | #N/A | #N/A | #N/A | #N/A | #N/A | #N/A | #N/A | #N/A | #N/A | #N/A | #N/A | #N/A | #N/A | #N/A
171125802pJPN | 石油系炭化水素ガスの燃焼エネルギー | JP | 1 | MJ | #N/A | #N/A | #N/A | #N/A | #N/A | #N/A | #N/A | #N/A | #N/A | #N/A | #N/A | #N/A | #N/A | #N/A | #N/A | #N/A | #N/A | #N/A | #N/A | #N/A | #N/A | #N/A | #N/A | #N/A | #N/A | #N/A | #N/A | #N/A | #N/A | #N/A | #N/A | #N/A | #N/A
172100000mJPN | 潤滑油・グリース（石油精製業によらないもの）, 4桁 | JP | 1 | JPY | #N/A | #N/A | #N/A | #N/A | #N/A | #N/A | #N/A | #N/A | #N/A | #N/A | #N/A | #N/A | #N/A | #N/A | #N/A | #N/A | #N/A | #N/A | #N/A | #N/A | #N/A | #N/A | #N/A | #N/A | #N/A | #N/A | #N/A | #N/A | #N/A | #N/A | #N/A | #N/A | #N/A
172111000pJPN | 潤滑油（購入した鉱・動・植物油によるもの） | JP | 1 | L | #N/A | #N/A | #N/A | #N/A | #N/A | #N/A | #N/A | #N/A | #N/A | #N/A | #N/A | #N/A | #N/A | #N/A | #N/A | #N/A | #N/A | #N/A | #N/A | #N/A | #N/A | #N/A | #N/A | #N/A | #N/A | #N/A | #N/A | #N/A | #N/A | #N/A | #N/A | #N/A | #N/A
172112000pJPN | グリース（購入した鉱・動・植物油によるもの） | JP | 1 | kg | #N/A | #N/A | #N/A | #N/A | #N/A | #N/A | #N/A | #N/A | #N/A | #N/A | #N/A | #N/A | #N/A | #N/A | #N/A | #N/A | #N/A | #N/A | #N/A | #N/A | #N/A | #N/A | #N/A | #N/A | #N/A | #N/A | #N/A | #N/A | #N/A | #N/A | #N/A | #N/A | #N/A
173100000mJPN | コークス, 4桁 | JP | 1 | JPY | #N/A | #N/A | #N/A | #N/A | #N/A | #N/A | #N/A | #N/A | #N/A | #N/A | #N/A | #N/A | #N/A | #N/A | #N/A | #N/A | #N/A | #N/A | #N/A | #N/A | #N/A | #N/A | #N/A | #N/A | #N/A | #N/A | #N/A | #N/A | #N/A | #N/A | #N/A | #N/A | #N/A
173111000pJPN | コークス | JP | 1 | kg | #N/A | #N/A | #N/A | #N/A | #N/A | #N/A | #N/A | #N/A | #N/A | #N/A | #N/A | #N/A | #N/A | #N/A | #N/A | #N/A | #N/A | #N/A | #N/A | #N/A | #N/A | #N/A | #N/A | #N/A | #N/A | #N/A | #N/A | #N/A | #N/A | #N/A | #N/A | #N/A | #N/A
173111101pJPN | コークス, 鉄鋼用 | JP | 1 | kg | #N/A | #N/A | #N/A | #N/A | #N/A | #N/A | #N/A | #N/A | #N/A | #N/A | #N/A | #N/A | #N/A | #N/A | #N/A | #N/A | #N/A | #N/A | #N/A | #N/A | #N/A | #N/A | #N/A | #N/A | #N/A | #N/A | #N/A | #N/A | #N/A | #N/A | #N/A | #N/A | #N/A
173111801pJPN | コークスの燃焼エネルギー | JP | 1 | MJ | #N/A | #N/A | #N/A | #N/A | #N/A | #N/A | #N/A | #N/A | #N/A | #N/A | #N/A | #N/A | #N/A | #N/A | #N/A | #N/A | #N/A | #N/A | #N/A | #N/A | #N/A | #N/A | #N/A | #N/A | #N/A | #N/A | #N/A | #N/A | #N/A | #N/A | #N/A | #N/A | #N/A
173111803pJPN | コークスの燃焼エネルギー, 鉄鋼用 | JP | 1 | MJ | #N/A | #N/A | #N/A | #N/A | #N/A | #N/A | #N/A | #N/A | #N/A | #N/A | #N/A | #N/A | #N/A | #N/A | #N/A | #N/A | #N/A | #N/A | #N/A | #N/A | #N/A | #N/A | #N/A | #N/A | #N/A | #N/A | #N/A | #N/A | #N/A | #N/A | #N/A | #N/A | #N/A
173112000pJPN | 燃料ガス（高炉ガス、コークス炉ガスを含む） | JP | 1 | m3 | #N/A | #N/A | #N/A | #N/A | #N/A | #N/A | #N/A | #N/A | #N/A | #N/A | #N/A | #N/A | #N/A | #N/A | #N/A | #N/A | #N/A | #N/A | #N/A | #N/A | #N/A | #N/A | #N/A | #N/A | #N/A | #N/A | #N/A | #N/A | #N/A | #N/A | #N/A | #N/A | #N/A
173112540rJPN | コークス炉ガス(COG), 出力, リマインダーフロー | (REM) | 1 | m3 | #N/A | #N/A | #N/A | #N/A | #N/A | #N/A | #N/A | #N/A | #N/A | #N/A | #N/A | #N/A | #N/A | #N/A | #N/A | #N/A | #N/A | #N/A | #N/A | #N/A | #N/A | #N/A | #N/A | #N/A | #N/A | #N/A | #N/A | #N/A | #N/A | #N/A | #N/A | #N/A | #N/A
173112640rJPN | コークス炉ガス(COG), 入力, リマインダーフロー | (REM) | 1 | m3 | #N/A | #N/A | #N/A | #N/A | #N/A | #N/A | #N/A | #N/A | #N/A | #N/A | #N/A | #N/A | #N/A | #N/A | #N/A | #N/A | #N/A | #N/A | #N/A | #N/A | #N/A | #N/A | #N/A | #N/A | #N/A | #N/A | #N/A | #N/A | #N/A | #N/A | #N/A | #N/A | #N/A
173112801pJPN | コークス炉ガス(COG)の燃焼エネルギー | JP | 1 | MJ | #N/A | #N/A | #N/A | #N/A | #N/A | #N/A | #N/A | #N/A | #N/A | #N/A | #N/A | #N/A | #N/A | #N/A | #N/A | #N/A | #N/A | #N/A | #N/A | #N/A | #N/A | #N/A | #N/A | #N/A | #N/A | #N/A | #N/A | #N/A | #N/A | #N/A | #N/A | #N/A | #N/A
173112802pJPN | 高炉ガス(BFG)の燃焼エネルギー | JP | 1 | MJ | #N/A | #N/A | #N/A | #N/A | #N/A | #N/A | #N/A | #N/A | #N/A | #N/A | #N/A | #N/A | #N/A | #N/A | #N/A | #N/A | #N/A | #N/A | #N/A | #N/A | #N/A | #N/A | #N/A | #N/A | #N/A | #N/A | #N/A | #N/A | #N/A | #N/A | #N/A | #N/A | #N/A
173112803pJPN | 転炉ガス(LDG)の燃焼エネルギー | JP | 1 | MJ | #N/A | #N/A | #N/A | #N/A | #N/A | #N/A | #N/A | #N/A | #N/A | #N/A | #N/A | #N/A | #N/A | #N/A | #N/A | #N/A | #N/A | #N/A | #N/A | #N/A | #N/A | #N/A | #N/A | #N/A | #N/A | #N/A | #N/A | #N/A | #N/A | #N/A | #N/A | #N/A | #N/A
173112804pJPN | 電気炉ガス(EFG)の燃焼エネルギー | JP | 1 | MJ | #N/A | #N/A | #N/A | #N/A | #N/A | #N/A | #N/A | #N/A | #N/A | #N/A | #N/A | #N/A | #N/A | #N/A | #N/A | #N/A | #N/A | #N/A | #N/A | #N/A | #N/A | #N/A | #N/A | #N/A | #N/A | #N/A | #N/A | #N/A | #N/A | #N/A | #N/A | #N/A | #N/A
173113000pJPN | 粗製コールタール | JP | 1 | kg | #N/A | #N/A | #N/A | #N/A | #N/A | #N/A | #N/A | #N/A | #N/A | #N/A | #N/A | #N/A | #N/A | #N/A | #N/A | #N/A | #N/A | #N/A | #N/A | #N/A | #N/A | #N/A | #N/A | #N/A | #N/A | #N/A | #N/A | #N/A | #N/A | #N/A | #N/A | #N/A | #N/A
173113801pJPN | タールの燃焼エネルギー | JP | 1 | MJ | #N/A | #N/A | #N/A | #N/A | #N/A | #N/A | #N/A | #N/A | #N/A | #N/A | #N/A | #N/A | #N/A | #N/A | #N/A | #N/A | #N/A | #N/A | #N/A | #N/A | #N/A | #N/A | #N/A | #N/A | #N/A | #N/A | #N/A | #N/A | #N/A | #N/A | #N/A | #N/A | #N/A
173114000pJPN | ピッチコークス | JP | 1 | kg | #N/A | #N/A | #N/A | #N/A | #N/A | #N/A | #N/A | #N/A | #N/A | #N/A | #N/A | #N/A | #N/A | #N/A | #N/A | #N/A | #N/A | #N/A | #N/A | #N/A | #N/A | #N/A | #N/A | #N/A | #N/A | #N/A | #N/A | #N/A | #N/A | #N/A | #N/A | #N/A | #N/A
174100000mJPN | 舗装材料, 4桁 | JP | 1 | JPY | #N/A | #N/A | #N/A | #N/A | #N/A | #N/A | #N/A | #N/A | #N/A | #N/A | #N/A | #N/A | #N/A | #N/A | #N/A | #N/A | #N/A | #N/A | #N/A | #N/A | #N/A | #N/A | #N/A | #N/A | #N/A | #N/A | #N/A | #N/A | #N/A | #N/A | #N/A | #N/A | #N/A
174111000pJPN | アスファルト舗装混合材、タール舗装混合材（アスファルトブロック、タールブロックを含む） | JP | 1 | JPY | #N/A | #N/A | #N/A | #N/A | #N/A | #N/A | #N/A | #N/A | #N/A | #N/A | #N/A | #N/A | #N/A | #N/A | #N/A | #N/A | #N/A | #N/A | #N/A | #N/A | #N/A | #N/A | #N/A | #N/A | #N/A | #N/A | #N/A | #N/A | #N/A | #N/A | #N/A | #N/A | #N/A
174111200pJPN | アスファルト混合物 | JP | 1 | kg | #N/A | #N/A | #N/A | #N/A | #N/A | #N/A | #N/A | #N/A | #N/A | #N/A | #N/A | #N/A | #N/A | #N/A | #N/A | #N/A | #N/A | #N/A | #N/A | #N/A | #N/A | #N/A | #N/A | #N/A | #N/A | #N/A | #N/A | #N/A | #N/A | #N/A | #N/A | #N/A | #N/A
179900000mJPN | その他の石油製品・石炭製品, 4桁 | JP | 1 | kg | #N/A | #N/A | #N/A | #N/A | #N/A | #N/A | #N/A | #N/A | #N/A | #N/A | #N/A | #N/A | #N/A | #N/A | #N/A | #N/A | #N/A | #N/A | #N/A | #N/A | #N/A | #N/A | #N/A | #N/A | #N/A | #N/A | #N/A | #N/A | #N/A | #N/A | #N/A | #N/A | #N/A
179911000pJPN | 回収いおう | JP | 1 | kg | #N/A | #N/A | #N/A | #N/A | #N/A | #N/A | #N/A | #N/A | #N/A | #N/A | #N/A | #N/A | #N/A | #N/A | #N/A | #N/A | #N/A | #N/A | #N/A | #N/A | #N/A | #N/A | #N/A | #N/A | #N/A | #N/A | #N/A | #N/A | #N/A | #N/A | #N/A | #N/A | #N/A
179921000pJPN | 練炭、豆炭 | JP | 1 | JPY | #N/A | #N/A | #N/A | #N/A | #N/A | #N/A | #N/A | #N/A | #N/A | #N/A | #N/A | #N/A | #N/A | #N/A | #N/A | #N/A | #N/A | #N/A | #N/A | #N/A | #N/A | #N/A | #N/A | #N/A | #N/A | #N/A | #N/A | #N/A | #N/A | #N/A | #N/A | #N/A | #N/A
179921801pJPN | 練炭・豆炭の燃焼エネルギー | JP | 1 | MJ | #N/A | #N/A | #N/A | #N/A | #N/A | #N/A | #N/A | #N/A | #N/A | #N/A | #N/A | #N/A | #N/A | #N/A | #N/A | #N/A | #N/A | #N/A | #N/A | #N/A | #N/A | #N/A | #N/A | #N/A | #N/A | #N/A | #N/A | #N/A | #N/A | #N/A | #N/A | #N/A | #N/A
179929000pJPN | 他に分類されない石油製品・石炭製品 | JP | 1 | kg | #N/A | #N/A | #N/A | #N/A | #N/A | #N/A | #N/A | #N/A | #N/A | #N/A | #N/A | #N/A | #N/A | #N/A | #N/A | #N/A | #N/A | #N/A | #N/A | #N/A | #N/A | #N/A | #N/A | #N/A | #N/A | #N/A | #N/A | #N/A | #N/A | #N/A | #N/A | #N/A | #N/A
179929100pJPN | オイルコークス | JP | 1 | kg | #N/A | #N/A | #N/A | #N/A | #N/A | #N/A | #N/A | #N/A | #N/A | #N/A | #N/A | #N/A | #N/A | #N/A | #N/A | #N/A | #N/A | #N/A | #N/A | #N/A | #N/A | #N/A | #N/A | #N/A | #N/A | #N/A | #N/A | #N/A | #N/A | #N/A | #N/A | #N/A | #N/A
179929101pJPN | アントラセン油, オイルコークス副生 | JP | 1 | kg | #N/A | #N/A | #N/A | #N/A | #N/A | #N/A | #N/A | #N/A | #N/A | #N/A | #N/A | #N/A | #N/A | #N/A | #N/A | #N/A | #N/A | #N/A | #N/A | #N/A | #N/A | #N/A | #N/A | #N/A | #N/A | #N/A | #N/A | #N/A | #N/A | #N/A | #N/A | #N/A | #N/A
179929102pJPN | 燃料ガス, TDI副生 | JP | 1 | kg | #N/A | #N/A | #N/A | #N/A | #N/A | #N/A | #N/A | #N/A | #N/A | #N/A | #N/A | #N/A | #N/A | #N/A | #N/A | #N/A | #N/A | #N/A | #N/A | #N/A | #N/A | #N/A | #N/A | #N/A | #N/A | #N/A | #N/A | #N/A | #N/A | #N/A | #N/A | #N/A | #N/A
179929104pJPN | 燃料ガス, カプロラクタム副生 | JP | 1 | kg | #N/A | #N/A | #N/A | #N/A | #N/A | #N/A | #N/A | #N/A | #N/A | #N/A | #N/A | #N/A | #N/A | #N/A | #N/A | #N/A | #N/A | #N/A | #N/A | #N/A | #N/A | #N/A | #N/A | #N/A | #N/A | #N/A | #N/A | #N/A | #N/A | #N/A | #N/A | #N/A | #N/A
179929107pJPN | 燃料油, 2,6-ジメチルフェノール副生 | JP | 1 | kg | #N/A | #N/A | #N/A | #N/A | #N/A | #N/A | #N/A | #N/A | #N/A | #N/A | #N/A | #N/A | #N/A | #N/A | #N/A | #N/A | #N/A | #N/A | #N/A | #N/A | #N/A | #N/A | #N/A | #N/A | #N/A | #N/A | #N/A | #N/A | #N/A | #N/A | #N/A | #N/A | #N/A
179929109pJPN | 燃料油, シクロヘキサノール副生 | JP | 1 | kg | #N/A | #N/A | #N/A | #N/A | #N/A | #N/A | #N/A | #N/A | #N/A | #N/A | #N/A | #N/A | #N/A | #N/A | #N/A | #N/A | #N/A | #N/A | #N/A | #N/A | #N/A | #N/A | #N/A | #N/A | #N/A | #N/A | #N/A | #N/A | #N/A | #N/A | #N/A | #N/A | #N/A
179929801pJPN | オイルコークスの燃焼エネルギー | JP | 1 | MJ | #N/A | #N/A | #N/A | #N/A | #N/A | #N/A | #N/A | #N/A | #N/A | #N/A | #N/A | #N/A | #N/A | #N/A | #N/A | #N/A | #N/A | #N/A | #N/A | #N/A | #N/A | #N/A | #N/A | #N/A | #N/A | #N/A | #N/A | #N/A | #N/A | #N/A | #N/A | #N/A | #N/A
180000540rJPN | プラスチック, 出力, リマインダーフロー | (REM) | 1 | kg | #N/A | #N/A | #N/A | #N/A | #N/A | #N/A | #N/A | #N/A | #N/A | #N/A | #N/A | #N/A | #N/A | #N/A | #N/A | #N/A | #N/A | #N/A | #N/A | #N/A | #N/A | #N/A | #N/A | #N/A | #N/A | #N/A | #N/A | #N/A | #N/A | #N/A | #N/A | #N/A | #N/A
180007501rJPN | プラスチック製品製造業(別掲を除く), 廃プラスチック類, 出力, リマインダーフロー | (REM) | 1 | kg | #N/A | #N/A | #N/A | #N/A | #N/A | #N/A | #N/A | #N/A | #N/A | #N/A | #N/A | #N/A | #N/A | #N/A | #N/A | #N/A | #N/A | #N/A | #N/A | #N/A | #N/A | #N/A | #N/A | #N/A | #N/A | #N/A | #N/A | #N/A | #N/A | #N/A | #N/A | #N/A | #N/A
181100000mJPN | プラスチック板・棒, 4桁 | JP | 1 | kg | #N/A | #N/A | #N/A | #N/A | #N/A | #N/A | #N/A | #N/A | #N/A | #N/A | #N/A | #N/A | #N/A | #N/A | #N/A | #N/A | #N/A | #N/A | #N/A | #N/A | #N/A | #N/A | #N/A | #N/A | #N/A | #N/A | #N/A | #N/A | #N/A | #N/A | #N/A | #N/A | #N/A
181111000pJPN | プラスチック平板（厚さ０．５ｍｍ以上で硬質のもの） | JP | 1 | kg | #N/A | #N/A | #N/A | #N/A | #N/A | #N/A | #N/A | #N/A | #N/A | #N/A | #N/A | #N/A | #N/A | #N/A | #N/A | #N/A | #N/A | #N/A | #N/A | #N/A | #N/A | #N/A | #N/A | #N/A | #N/A | #N/A | #N/A | #N/A | #N/A | #N/A | #N/A | #N/A | #N/A
181111200pJPN | プラスチック板, 塩化ビニル | JP | 1 | kg | #N/A | #N/A | #N/A | #N/A | #N/A | #N/A | #N/A | #N/A | #N/A | #N/A | #N/A | #N/A | #N/A | #N/A | #N/A | #N/A | #N/A | #N/A | #N/A | #N/A | #N/A | #N/A | #N/A | #N/A | #N/A | #N/A | #N/A | #N/A | #N/A | #N/A | #N/A | #N/A | #N/A
181112000pJPN | プラスチック波板（厚さ０．５ｍｍ以上で硬質のもの） | JP | 1 | kg | #N/A | #N/A | #N/A | #N/A | #N/A | #N/A | #N/A | #N/A | #N/A | #N/A | #N/A | #N/A | #N/A | #N/A | #N/A | #N/A | #N/A | #N/A | #N/A | #N/A | #N/A | #N/A | #N/A | #N/A | #N/A | #N/A | #N/A | #N/A | #N/A | #N/A | #N/A | #N/A | #N/A
181113000pJPN | プラスチック積層品 | JP | 1 | kg | #N/A | #N/A | #N/A | #N/A | #N/A | #N/A | #N/A | #N/A | #N/A | #N/A | #N/A | #N/A | #N/A | #N/A | #N/A | #N/A | #N/A | #N/A | #N/A | #N/A | #N/A | #N/A | #N/A | #N/A | #N/A | #N/A | #N/A | #N/A | #N/A | #N/A | #N/A | #N/A | #N/A
181114000pJPN | プラスチック化粧板 | JP | 1 | kg | #N/A | #N/A | #N/A | #N/A | #N/A | #N/A | #N/A | #N/A | #N/A | #N/A | #N/A | #N/A | #N/A | #N/A | #N/A | #N/A | #N/A | #N/A | #N/A | #N/A | #N/A | #N/A | #N/A | #N/A | #N/A | #N/A | #N/A | #N/A | #N/A | #N/A | #N/A | #N/A | #N/A
181115000pJPN | プラスチック棒 | JP | 1 | kg | #N/A | #N/A | #N/A | #N/A | #N/A | #N/A | #N/A | #N/A | #N/A | #N/A | #N/A | #N/A | #N/A | #N/A | #N/A | #N/A | #N/A | #N/A | #N/A | #N/A | #N/A | #N/A | #N/A | #N/A | #N/A | #N/A | #N/A | #N/A | #N/A | #N/A | #N/A | #N/A | #N/A
181200000mJPN | プラスチック管, 4桁 | JP | 1 | kg | #N/A | #N/A | #N/A | #N/A | #N/A | #N/A | #N/A | #N/A | #N/A | #N/A | #N/A | #N/A | #N/A | #N/A | #N/A | #N/A | #N/A | #N/A | #N/A | #N/A | #N/A | #N/A | #N/A | #N/A | #N/A | #N/A | #N/A | #N/A | #N/A | #N/A | #N/A | #N/A | #N/A
181211000pJPN | プラスチック硬質管 | JP | 1 | kg | #N/A | #N/A | #N/A | #N/A | #N/A | #N/A | #N/A | #N/A | #N/A | #N/A | #N/A | #N/A | #N/A | #N/A | #N/A | #N/A | #N/A | #N/A | #N/A | #N/A | #N/A | #N/A | #N/A | #N/A | #N/A | #N/A | #N/A | #N/A | #N/A | #N/A | #N/A | #N/A | #N/A
181211200pJPN | プラスチック管, 塩化ビニル | JP | 1 | kg | #N/A | #N/A | #N/A | #N/A | #N/A | #N/A | #N/A | #N/A | #N/A | #N/A | #N/A | #N/A | #N/A | #N/A | #N/A | #N/A | #N/A | #N/A | #N/A | #N/A | #N/A | #N/A | #N/A | #N/A | #N/A | #N/A | #N/A | #N/A | #N/A | #N/A | #N/A | #N/A | #N/A
181212000pJPN | プラスチックホース | JP | 1 | kg | #N/A | #N/A | #N/A | #N/A | #N/A | #N/A | #N/A | #N/A | #N/A | #N/A | #N/A | #N/A | #N/A | #N/A | #N/A | #N/A | #N/A | #N/A | #N/A | #N/A | #N/A | #N/A | #N/A | #N/A | #N/A | #N/A | #N/A | #N/A | #N/A | #N/A | #N/A | #N/A | #N/A
181300000mJPN | プラスチック継手, 4桁 | JP | 1 | kg | #N/A | #N/A | #N/A | #N/A | #N/A | #N/A | #N/A | #N/A | #N/A | #N/A | #N/A | #N/A | #N/A | #N/A | #N/A | #N/A | #N/A | #N/A | #N/A | #N/A | #N/A | #N/A | #N/A | #N/A | #N/A | #N/A | #N/A | #N/A | #N/A | #N/A | #N/A | #N/A | #N/A
181311000pJPN | プラスチック継手（バルブ、コックを含む） | JP | 1 | kg | #N/A | #N/A | #N/A | #N/A | #N/A | #N/A | #N/A | #N/A | #N/A | #N/A | #N/A | #N/A | #N/A | #N/A | #N/A | #N/A | #N/A | #N/A | #N/A | #N/A | #N/A | #N/A | #N/A | #N/A | #N/A | #N/A | #N/A | #N/A | #N/A | #N/A | #N/A | #N/A | #N/A
181400000mJPN | プラスチック異形押出製品, 4桁 | JP | 1 | kg | #N/A | #N/A | #N/A | #N/A | #N/A | #N/A | #N/A | #N/A | #N/A | #N/A | #N/A | #N/A | #N/A | #N/A | #N/A | #N/A | #N/A | #N/A | #N/A | #N/A | #N/A | #N/A | #N/A | #N/A | #N/A | #N/A | #N/A | #N/A | #N/A | #N/A | #N/A | #N/A | #N/A
181411000pJPN | プラスチック雨どい・同附属品 | JP | 1 | kg | #N/A | #N/A | #N/A | #N/A | #N/A | #N/A | #N/A | #N/A | #N/A | #N/A | #N/A | #N/A | #N/A | #N/A | #N/A | #N/A | #N/A | #N/A | #N/A | #N/A | #N/A | #N/A | #N/A | #N/A | #N/A | #N/A | #N/A | #N/A | #N/A | #N/A | #N/A | #N/A | #N/A
181419000pJPN | その他のプラスチック異形押出製品 | JP | 1 | kg | #N/A | #N/A | #N/A | #N/A | #N/A | #N/A | #N/A | #N/A | #N/A | #N/A | #N/A | #N/A | #N/A | #N/A | #N/A | #N/A | #N/A | #N/A | #N/A | #N/A | #N/A | #N/A | #N/A | #N/A | #N/A | #N/A | #N/A | #N/A | #N/A | #N/A | #N/A | #N/A | #N/A
181419200pJPN | 塩化ビニル形材, 断熱サッシ用 | JP | 1 | kg | #N/A | #N/A | #N/A | #N/A | #N/A | #N/A | #N/A | #N/A | #N/A | #N/A | #N/A | #N/A | #N/A | #N/A | #N/A | #N/A | #N/A | #N/A | #N/A | #N/A | #N/A | #N/A | #N/A | #N/A | #N/A | #N/A | #N/A | #N/A | #N/A | #N/A | #N/A | #N/A | #N/A
181500000mJPN | プラスチック板・棒・管・継手・異形押出製品加工, 4桁 | JP | 1 | JPY | #N/A | #N/A | #N/A | #N/A | #N/A | #N/A | #N/A | #N/A | #N/A | #N/A | #N/A | #N/A | #N/A | #N/A | #N/A | #N/A | #N/A | #N/A | #N/A | #N/A | #N/A | #N/A | #N/A | #N/A | #N/A | #N/A | #N/A | #N/A | #N/A | #N/A | #N/A | #N/A | #N/A
181511000pJPN | プラスチック板・棒・管・継手・異形押出製品の加工品（切断、接合、塗装、蒸着めっき、バフ加工等） | JP | 1 | JPY | #N/A | #N/A | #N/A | #N/A | #N/A | #N/A | #N/A | #N/A | #N/A | #N/A | #N/A | #N/A | #N/A | #N/A | #N/A | #N/A | #N/A | #N/A | #N/A | #N/A | #N/A | #N/A | #N/A | #N/A | #N/A | #N/A | #N/A | #N/A | #N/A | #N/A | #N/A | #N/A | #N/A
182100000mJPN | プラスチックフィルム, 4桁 | JP | 1 | kg | #N/A | #N/A | #N/A | #N/A | #N/A | #N/A | #N/A | #N/A | #N/A | #N/A | #N/A | #N/A | #N/A | #N/A | #N/A | #N/A | #N/A | #N/A | #N/A | #N/A | #N/A | #N/A | #N/A | #N/A | #N/A | #N/A | #N/A | #N/A | #N/A | #N/A | #N/A | #N/A | #N/A
182100100pJPN | ラミネート用PSフィルム | JP | 1 | kg | #N/A | #N/A | #N/A | #N/A | #N/A | #N/A | #N/A | #N/A | #N/A | #N/A | #N/A | #N/A | #N/A | #N/A | #N/A | #N/A | #N/A | #N/A | #N/A | #N/A | #N/A | #N/A | #N/A | #N/A | #N/A | #N/A | #N/A | #N/A | #N/A | #N/A | #N/A | #N/A | #N/A
182111000pJPN | 包装用軟質プラスチックフィルム（厚さ０．２ｍｍ未満で軟質のもの） | JP | 1 | kg | #N/A | #N/A | #N/A | #N/A | #N/A | #N/A | #N/A | #N/A | #N/A | #N/A | #N/A | #N/A | #N/A | #N/A | #N/A | #N/A | #N/A | #N/A | #N/A | #N/A | #N/A | #N/A | #N/A | #N/A | #N/A | #N/A | #N/A | #N/A | #N/A | #N/A | #N/A | #N/A | #N/A
182112000pJPN | その他の軟質プラスチックフィルム（厚さ０．２ｍｍ未満で軟質のもの） | JP | 1 | kg | #N/A | #N/A | #N/A | #N/A | #N/A | #N/A | #N/A | #N/A | #N/A | #N/A | #N/A | #N/A | #N/A | #N/A | #N/A | #N/A | #N/A | #N/A | #N/A | #N/A | #N/A | #N/A | #N/A | #N/A | #N/A | #N/A | #N/A | #N/A | #N/A | #N/A | #N/A | #N/A | #N/A
182112200pJPN | 農業用塩化ビニルフィルム | JP | 1 | kg | #N/A | #N/A | #N/A | #N/A | #N/A | #N/A | #N/A | #N/A | #N/A | #N/A | #N/A | #N/A | #N/A | #N/A | #N/A | #N/A | #N/A | #N/A | #N/A | #N/A | #N/A | #N/A | #N/A | #N/A | #N/A | #N/A | #N/A | #N/A | #N/A | #N/A | #N/A | #N/A | #N/A
182113000pJPN | 硬質プラスチックフィルム（厚さ０．５ｍｍ未満で硬質のもの） | JP | 1 | kg | #N/A | #N/A | #N/A | #N/A | #N/A | #N/A | #N/A | #N/A | #N/A | #N/A | #N/A | #N/A | #N/A | #N/A | #N/A | #N/A | #N/A | #N/A | #N/A | #N/A | #N/A | #N/A | #N/A | #N/A | #N/A | #N/A | #N/A | #N/A | #N/A | #N/A | #N/A | #N/A | #N/A
182191700pJPN | プラ成形加工サービス, 二軸延伸ﾌｨﾙﾑ | JP | 1 | kg | #N/A | #N/A | #N/A | #N/A | #N/A | #N/A | #N/A | #N/A | #N/A | #N/A | #N/A | #N/A | #N/A | #N/A | #N/A | #N/A | #N/A | #N/A | #N/A | #N/A | #N/A | #N/A | #N/A | #N/A | #N/A | #N/A | #N/A | #N/A | #N/A | #N/A | #N/A | #N/A | #N/A
182200000mJPN | プラスチックシート, 4桁 | JP | 1 | kg | #N/A | #N/A | #N/A | #N/A | #N/A | #N/A | #N/A | #N/A | #N/A | #N/A | #N/A | #N/A | #N/A | #N/A | #N/A | #N/A | #N/A | #N/A | #N/A | #N/A | #N/A | #N/A | #N/A | #N/A | #N/A | #N/A | #N/A | #N/A | #N/A | #N/A | #N/A | #N/A | #N/A
182211000pJPN | プラスチックシート（厚さ０．２ｍｍ以上で軟質のもの） | JP | 1 | kg | #N/A | #N/A | #N/A | #N/A | #N/A | #N/A | #N/A | #N/A | #N/A | #N/A | #N/A | #N/A | #N/A | #N/A | #N/A | #N/A | #N/A | #N/A | #N/A | #N/A | #N/A | #N/A | #N/A | #N/A | #N/A | #N/A | #N/A | #N/A | #N/A | #N/A | #N/A | #N/A | #N/A
182300000mJPN | プラスチック床材, 4桁 | JP | 1 | JPY | #N/A | #N/A | #N/A | #N/A | #N/A | #N/A | #N/A | #N/A | #N/A | #N/A | #N/A | #N/A | #N/A | #N/A | #N/A | #N/A | #N/A | #N/A | #N/A | #N/A | #N/A | #N/A | #N/A | #N/A | #N/A | #N/A | #N/A | #N/A | #N/A | #N/A | #N/A | #N/A | #N/A
182311000pJPN | プラスチックタイル | JP | 1 | m2 | #N/A | #N/A | #N/A | #N/A | #N/A | #N/A | #N/A | #N/A | #N/A | #N/A | #N/A | #N/A | #N/A | #N/A | #N/A | #N/A | #N/A | #N/A | #N/A | #N/A | #N/A | #N/A | #N/A | #N/A | #N/A | #N/A | #N/A | #N/A | #N/A | #N/A | #N/A | #N/A | #N/A
182319000pJPN | その他のプラスチック床材 | JP | 1 | kg | #N/A | #N/A | #N/A | #N/A | #N/A | #N/A | #N/A | #N/A | #N/A | #N/A | #N/A | #N/A | #N/A | #N/A | #N/A | #N/A | #N/A | #N/A | #N/A | #N/A | #N/A | #N/A | #N/A | #N/A | #N/A | #N/A | #N/A | #N/A | #N/A | #N/A | #N/A | #N/A | #N/A
182400000mJPN | 合成皮革, 4桁 | JP | 1 | kg | #N/A | #N/A | #N/A | #N/A | #N/A | #N/A | #N/A | #N/A | #N/A | #N/A | #N/A | #N/A | #N/A | #N/A | #N/A | #N/A | #N/A | #N/A | #N/A | #N/A | #N/A | #N/A | #N/A | #N/A | #N/A | #N/A | #N/A | #N/A | #N/A | #N/A | #N/A | #N/A | #N/A
182411000pJPN | 合成皮革 | JP | 1 | kg | #N/A | #N/A | #N/A | #N/A | #N/A | #N/A | #N/A | #N/A | #N/A | #N/A | #N/A | #N/A | #N/A | #N/A | #N/A | #N/A | #N/A | #N/A | #N/A | #N/A | #N/A | #N/A | #N/A | #N/A | #N/A | #N/A | #N/A | #N/A | #N/A | #N/A | #N/A | #N/A | #N/A
182500000mJPN | プラスチックフィルム・シート・床材・合成皮革加工, 4桁 | JP | 1 | JPY | #N/A | #N/A | #N/A | #N/A | #N/A | #N/A | #N/A | #N/A | #N/A | #N/A | #N/A | #N/A | #N/A | #N/A | #N/A | #N/A | #N/A | #N/A | #N/A | #N/A | #N/A | #N/A | #N/A | #N/A | #N/A | #N/A | #N/A | #N/A | #N/A | #N/A | #N/A | #N/A | #N/A
182511000pJPN | プラスチックフィルム・シート・床材・合成皮革加工品（切断、接合、塗装、蒸着めっき、バフ加工等） | JP | 1 | JPY | #N/A | #N/A | #N/A | #N/A | #N/A | #N/A | #N/A | #N/A | #N/A | #N/A | #N/A | #N/A | #N/A | #N/A | #N/A | #N/A | #N/A | #N/A | #N/A | #N/A | #N/A | #N/A | #N/A | #N/A | #N/A | #N/A | #N/A | #N/A | #N/A | #N/A | #N/A | #N/A | #N/A
182511100pJPN | 梱包資材, HDPE袋 | JP | 1 | kg | #N/A | #N/A | #N/A | #N/A | #N/A | #N/A | #N/A | #N/A | #N/A | #N/A | #N/A | #N/A | #N/A | #N/A | #N/A | #N/A | #N/A | #N/A | #N/A | #N/A | #N/A | #N/A | #N/A | #N/A | #N/A | #N/A | #N/A | #N/A | #N/A | #N/A | #N/A | #N/A | #N/A
182511101pJPN | 梱包資材, LDPE | JP | 1 | kg | #N/A | #N/A | #N/A | #N/A | #N/A | #N/A | #N/A | #N/A | #N/A | #N/A | #N/A | #N/A | #N/A | #N/A | #N/A | #N/A | #N/A | #N/A | #N/A | #N/A | #N/A | #N/A | #N/A | #N/A | #N/A | #N/A | #N/A | #N/A | #N/A | #N/A | #N/A | #N/A | #N/A
182511200pJPN | アルミ蒸着プラスチックフィルム | JP | 1 | m2 | #N/A | #N/A | #N/A | #N/A | #N/A | #N/A | #N/A | #N/A | #N/A | #N/A | #N/A | #N/A | #N/A | #N/A | #N/A | #N/A | #N/A | #N/A | #N/A | #N/A | #N/A | #N/A | #N/A | #N/A | #N/A | #N/A | #N/A | #N/A | #N/A | #N/A | #N/A | #N/A | #N/A
182591700pJPN | プラ成形加工サービス, インフレーションフィルム, 規格袋 | JP | 1 | kg | #N/A | #N/A | #N/A | #N/A | #N/A | #N/A | #N/A | #N/A | #N/A | #N/A | #N/A | #N/A | #N/A | #N/A | #N/A | #N/A | #N/A | #N/A | #N/A | #N/A | #N/A | #N/A | #N/A | #N/A | #N/A | #N/A | #N/A | #N/A | #N/A | #N/A | #N/A | #N/A | #N/A
183100000mJPN | 電気機械器具用プラスチック製品（加工を除く）, 4桁 | JP | 1 | kg | #N/A | #N/A | #N/A | #N/A | #N/A | #N/A | #N/A | #N/A | #N/A | #N/A | #N/A | #N/A | #N/A | #N/A | #N/A | #N/A | #N/A | #N/A | #N/A | #N/A | #N/A | #N/A | #N/A | #N/A | #N/A | #N/A | #N/A | #N/A | #N/A | #N/A | #N/A | #N/A | #N/A
183111000pJPN | 電気機械器具用プラスチック製品 | JP | 1 | kg | #N/A | #N/A | #N/A | #N/A | #N/A | #N/A | #N/A | #N/A | #N/A | #N/A | #N/A | #N/A | #N/A | #N/A | #N/A | #N/A | #N/A | #N/A | #N/A | #N/A | #N/A | #N/A | #N/A | #N/A | #N/A | #N/A | #N/A | #N/A | #N/A | #N/A | #N/A | #N/A | #N/A
183200000mJPN | 輸送機械器具用プラスチック製品（加工を除く）, 4桁 | JP | 1 | kg | #N/A | #N/A | #N/A | #N/A | #N/A | #N/A | #N/A | #N/A | #N/A | #N/A | #N/A | #N/A | #N/A | #N/A | #N/A | #N/A | #N/A | #N/A | #N/A | #N/A | #N/A | #N/A | #N/A | #N/A | #N/A | #N/A | #N/A | #N/A | #N/A | #N/A | #N/A | #N/A | #N/A
183211000pJPN | 自動車用プラスチック製品 | JP | 1 | kg | #N/A | #N/A | #N/A | #N/A | #N/A | #N/A | #N/A | #N/A | #N/A | #N/A | #N/A | #N/A | #N/A | #N/A | #N/A | #N/A | #N/A | #N/A | #N/A | #N/A | #N/A | #N/A | #N/A | #N/A | #N/A | #N/A | #N/A | #N/A | #N/A | #N/A | #N/A | #N/A | #N/A
183212000pJPN | 輸送機械用プラスチック製品（自動車用を除く） | JP | 1 | kg | #N/A | #N/A | #N/A | #N/A | #N/A | #N/A | #N/A | #N/A | #N/A | #N/A | #N/A | #N/A | #N/A | #N/A | #N/A | #N/A | #N/A | #N/A | #N/A | #N/A | #N/A | #N/A | #N/A | #N/A | #N/A | #N/A | #N/A | #N/A | #N/A | #N/A | #N/A | #N/A | #N/A
183300000mJPN | その他の工業用プラスチック製品（加工を除く）, 4桁 | JP | 1 | kg | #N/A | #N/A | #N/A | #N/A | #N/A | #N/A | #N/A | #N/A | #N/A | #N/A | #N/A | #N/A | #N/A | #N/A | #N/A | #N/A | #N/A | #N/A | #N/A | #N/A | #N/A | #N/A | #N/A | #N/A | #N/A | #N/A | #N/A | #N/A | #N/A | #N/A | #N/A | #N/A | #N/A
183319000pJPN | その他の工業用プラスチック製品 | JP | 1 | kg | #N/A | #N/A | #N/A | #N/A | #N/A | #N/A | #N/A | #N/A | #N/A | #N/A | #N/A | #N/A | #N/A | #N/A | #N/A | #N/A | #N/A | #N/A | #N/A | #N/A | #N/A | #N/A | #N/A | #N/A | #N/A | #N/A | #N/A | #N/A | #N/A | #N/A | #N/A | #N/A | #N/A
183400000mJPN | 工業用プラスチック製品加工, 4桁 | JP | 1 | JPY | #N/A | #N/A | #N/A | #N/A | #N/A | #N/A | #N/A | #N/A | #N/A | #N/A | #N/A | #N/A | #N/A | #N/A | #N/A | #N/A | #N/A | #N/A | #N/A | #N/A | #N/A | #N/A | #N/A | #N/A | #N/A | #N/A | #N/A | #N/A | #N/A | #N/A | #N/A | #N/A | #N/A
183411000pJPN | 工業用プラスチック製品の加工品（切断、接合、塗装、蒸着めっき、バフ加工等） | JP | 1 | JPY | #N/A | #N/A | #N/A | #N/A | #N/A | #N/A | #N/A | #N/A | #N/A | #N/A | #N/A | #N/A | #N/A | #N/A | #N/A | #N/A | #N/A | #N/A | #N/A | #N/A | #N/A | #N/A | #N/A | #N/A | #N/A | #N/A | #N/A | #N/A | #N/A | #N/A | #N/A | #N/A | #N/A
184100000mJPN | 軟質プラスチック発泡製品（半硬質性を含む）, 4桁 | JP | 1 | kg | #N/A | #N/A | #N/A | #N/A | #N/A | #N/A | #N/A | #N/A | #N/A | #N/A | #N/A | #N/A | #N/A | #N/A | #N/A | #N/A | #N/A | #N/A | #N/A | #N/A | #N/A | #N/A | #N/A | #N/A | #N/A | #N/A | #N/A | #N/A | #N/A | #N/A | #N/A | #N/A | #N/A
184111000pJPN | 軟質プラスチック発泡製品（半硬質性を含む） | JP | 1 | kg | #N/A | #N/A | #N/A | #N/A | #N/A | #N/A | #N/A | #N/A | #N/A | #N/A | #N/A | #N/A | #N/A | #N/A | #N/A | #N/A | #N/A | #N/A | #N/A | #N/A | #N/A | #N/A | #N/A | #N/A | #N/A | #N/A | #N/A | #N/A | #N/A | #N/A | #N/A | #N/A | #N/A
184111100pJPN | ポリウレタン, 軟質 | JP | 1 | kg | #N/A | #N/A | #N/A | #N/A | #N/A | #N/A | #N/A | #N/A | #N/A | #N/A | #N/A | #N/A | #N/A | #N/A | #N/A | #N/A | #N/A | #N/A | #N/A | #N/A | #N/A | #N/A | #N/A | #N/A | #N/A | #N/A | #N/A | #N/A | #N/A | #N/A | #N/A | #N/A | #N/A
184111101pJPN | ポリウレタン, 発泡 | JP | 1 | kg | #N/A | #N/A | #N/A | #N/A | #N/A | #N/A | #N/A | #N/A | #N/A | #N/A | #N/A | #N/A | #N/A | #N/A | #N/A | #N/A | #N/A | #N/A | #N/A | #N/A | #N/A | #N/A | #N/A | #N/A | #N/A | #N/A | #N/A | #N/A | #N/A | #N/A | #N/A | #N/A | #N/A
184200000mJPN | 硬質プラスチック発泡製品, 4桁 | JP | 1 | kg | #N/A | #N/A | #N/A | #N/A | #N/A | #N/A | #N/A | #N/A | #N/A | #N/A | #N/A | #N/A | #N/A | #N/A | #N/A | #N/A | #N/A | #N/A | #N/A | #N/A | #N/A | #N/A | #N/A | #N/A | #N/A | #N/A | #N/A | #N/A | #N/A | #N/A | #N/A | #N/A | #N/A
184200100pJPN | ポリウレタン, 硬質ウレタンボード | JP | 1 | kg | #N/A | #N/A | #N/A | #N/A | #N/A | #N/A | #N/A | #N/A | #N/A | #N/A | #N/A | #N/A | #N/A | #N/A | #N/A | #N/A | #N/A | #N/A | #N/A | #N/A | #N/A | #N/A | #N/A | #N/A | #N/A | #N/A | #N/A | #N/A | #N/A | #N/A | #N/A | #N/A | #N/A
184200200pJPN | 硬質ウレタンフォーム | JP | 1 | kg | #N/A | #N/A | #N/A | #N/A | #N/A | #N/A | #N/A | #N/A | #N/A | #N/A | #N/A | #N/A | #N/A | #N/A | #N/A | #N/A | #N/A | #N/A | #N/A | #N/A | #N/A | #N/A | #N/A | #N/A | #N/A | #N/A | #N/A | #N/A | #N/A | #N/A | #N/A | #N/A | #N/A
184211000pJPN | 硬質プラスチック発泡製品（厚板）（厚さ３ｍｍ以上） | JP | 1 | kg | #N/A | #N/A | #N/A | #N/A | #N/A | #N/A | #N/A | #N/A | #N/A | #N/A | #N/A | #N/A | #N/A | #N/A | #N/A | #N/A | #N/A | #N/A | #N/A | #N/A | #N/A | #N/A | #N/A | #N/A | #N/A | #N/A | #N/A | #N/A | #N/A | #N/A | #N/A | #N/A | #N/A
184212000pJPN | 硬質プラスチック発泡製品（薄板）（厚さ３ｍｍ未満のもの） | JP | 1 | kg | #N/A | #N/A | #N/A | #N/A | #N/A | #N/A | #N/A | #N/A | #N/A | #N/A | #N/A | #N/A | #N/A | #N/A | #N/A | #N/A | #N/A | #N/A | #N/A | #N/A | #N/A | #N/A | #N/A | #N/A | #N/A | #N/A | #N/A | #N/A | #N/A | #N/A | #N/A | #N/A | #N/A
184212200pJPN | ポリスチレンペーパー(PSP) | JP | 1 | kg | #N/A | #N/A | #N/A | #N/A | #N/A | #N/A | #N/A | #N/A | #N/A | #N/A | #N/A | #N/A | #N/A | #N/A | #N/A | #N/A | #N/A | #N/A | #N/A | #N/A | #N/A | #N/A | #N/A | #N/A | #N/A | #N/A | #N/A | #N/A | #N/A | #N/A | #N/A | #N/A | #N/A
184219000pJPN | その他の硬質プラスチック発泡製品 | JP | 1 | kg | #N/A | #N/A | #N/A | #N/A | #N/A | #N/A | #N/A | #N/A | #N/A | #N/A | #N/A | #N/A | #N/A | #N/A | #N/A | #N/A | #N/A | #N/A | #N/A | #N/A | #N/A | #N/A | #N/A | #N/A | #N/A | #N/A | #N/A | #N/A | #N/A | #N/A | #N/A | #N/A | #N/A
184300000mJPN | 強化プラスチック製板・棒・管・継手, 4桁 | JP | 1 | kg | #N/A | #N/A | #N/A | #N/A | #N/A | #N/A | #N/A | #N/A | #N/A | #N/A | #N/A | #N/A | #N/A | #N/A | #N/A | #N/A | #N/A | #N/A | #N/A | #N/A | #N/A | #N/A | #N/A | #N/A | #N/A | #N/A | #N/A | #N/A | #N/A | #N/A | #N/A | #N/A | #N/A
184311000pJPN | 強化プラスチック製板・棒・管・継手 | JP | 1 | kg | #N/A | #N/A | #N/A | #N/A | #N/A | #N/A | #N/A | #N/A | #N/A | #N/A | #N/A | #N/A | #N/A | #N/A | #N/A | #N/A | #N/A | #N/A | #N/A | #N/A | #N/A | #N/A | #N/A | #N/A | #N/A | #N/A | #N/A | #N/A | #N/A | #N/A | #N/A | #N/A | #N/A
184400000mJPN | 強化プラスチック製容器・浴槽等, 4桁 | JP | 1 | kg | #N/A | #N/A | #N/A | #N/A | #N/A | #N/A | #N/A | #N/A | #N/A | #N/A | #N/A | #N/A | #N/A | #N/A | #N/A | #N/A | #N/A | #N/A | #N/A | #N/A | #N/A | #N/A | #N/A | #N/A | #N/A | #N/A | #N/A | #N/A | #N/A | #N/A | #N/A | #N/A | #N/A
184411000pJPN | 強化プラスチック製容器・浴槽・浄化槽 | JP | 1 | kg | #N/A | #N/A | #N/A | #N/A | #N/A | #N/A | #N/A | #N/A | #N/A | #N/A | #N/A | #N/A | #N/A | #N/A | #N/A | #N/A | #N/A | #N/A | #N/A | #N/A | #N/A | #N/A | #N/A | #N/A | #N/A | #N/A | #N/A | #N/A | #N/A | #N/A | #N/A | #N/A | #N/A
184412000pJPN | 工業用強化プラスチック製品 | JP | 1 | kg | #N/A | #N/A | #N/A | #N/A | #N/A | #N/A | #N/A | #N/A | #N/A | #N/A | #N/A | #N/A | #N/A | #N/A | #N/A | #N/A | #N/A | #N/A | #N/A | #N/A | #N/A | #N/A | #N/A | #N/A | #N/A | #N/A | #N/A | #N/A | #N/A | #N/A | #N/A | #N/A | #N/A
184419000pJPN | その他の強化プラスチック製品 | JP | 1 | kg | #N/A | #N/A | #N/A | #N/A | #N/A | #N/A | #N/A | #N/A | #N/A | #N/A | #N/A | #N/A | #N/A | #N/A | #N/A | #N/A | #N/A | #N/A | #N/A | #N/A | #N/A | #N/A | #N/A | #N/A | #N/A | #N/A | #N/A | #N/A | #N/A | #N/A | #N/A | #N/A | #N/A
184500000mJPN | 発泡・強化プラスチック製品加工, 4桁 | JP | 1 | JPY | #N/A | #N/A | #N/A | #N/A | #N/A | #N/A | #N/A | #N/A | #N/A | #N/A | #N/A | #N/A | #N/A | #N/A | #N/A | #N/A | #N/A | #N/A | #N/A | #N/A | #N/A | #N/A | #N/A | #N/A | #N/A | #N/A | #N/A | #N/A | #N/A | #N/A | #N/A | #N/A | #N/A
184511000pJPN | 発泡・強化プラスチック製品の加工品（切断、接合、塗装、蒸着めっき、バフ加工等） | JP | 1 | JPY | #N/A | #N/A | #N/A | #N/A | #N/A | #N/A | #N/A | #N/A | #N/A | #N/A | #N/A | #N/A | #N/A | #N/A | #N/A | #N/A | #N/A | #N/A | #N/A | #N/A | #N/A | #N/A | #N/A | #N/A | #N/A | #N/A | #N/A | #N/A | #N/A | #N/A | #N/A | #N/A | #N/A
184511200pJPN | PSPトレイ | JP | 1 | kg | #N/A | #N/A | #N/A | #N/A | #N/A | #N/A | #N/A | #N/A | #N/A | #N/A | #N/A | #N/A | #N/A | #N/A | #N/A | #N/A | #N/A | #N/A | #N/A | #N/A | #N/A | #N/A | #N/A | #N/A | #N/A | #N/A | #N/A | #N/A | #N/A | #N/A | #N/A | #N/A | #N/A
184591700pJPN | トレイ成形加工サービス | JP | 1 | p | #N/A | #N/A | #N/A | #N/A | #N/A | #N/A | #N/A | #N/A | #N/A | #N/A | #N/A | #N/A | #N/A | #N/A | #N/A | #N/A | #N/A | #N/A | #N/A | #N/A | #N/A | #N/A | #N/A | #N/A | #N/A | #N/A | #N/A | #N/A | #N/A | #N/A | #N/A | #N/A | #N/A
185100000mJPN | プラスチック成形材料, 4桁 | JP | 1 | JPY | #N/A | #N/A | #N/A | #N/A | #N/A | #N/A | #N/A | #N/A | #N/A | #N/A | #N/A | #N/A | #N/A | #N/A | #N/A | #N/A | #N/A | #N/A | #N/A | #N/A | #N/A | #N/A | #N/A | #N/A | #N/A | #N/A | #N/A | #N/A | #N/A | #N/A | #N/A | #N/A | #N/A
185111000pJPN | プラスチック成形材料 | JP | 1 | JPY | #N/A | #N/A | #N/A | #N/A | #N/A | #N/A | #N/A | #N/A | #N/A | #N/A | #N/A | #N/A | #N/A | #N/A | #N/A | #N/A | #N/A | #N/A | #N/A | #N/A | #N/A | #N/A | #N/A | #N/A | #N/A | #N/A | #N/A | #N/A | #N/A | #N/A | #N/A | #N/A | #N/A
185112000pJPN | 再生プラスチック成形材料 | JP | 1 | kg | #N/A | #N/A | #N/A | #N/A | #N/A | #N/A | #N/A | #N/A | #N/A | #N/A | #N/A | #N/A | #N/A | #N/A | #N/A | #N/A | #N/A | #N/A | #N/A | #N/A | #N/A | #N/A | #N/A | #N/A | #N/A | #N/A | #N/A | #N/A | #N/A | #N/A | #N/A | #N/A | #N/A
185112100pJPN | 再生PETフレーク | JP | 1 | kg | #N/A | #N/A | #N/A | #N/A | #N/A | #N/A | #N/A | #N/A | #N/A | #N/A | #N/A | #N/A | #N/A | #N/A | #N/A | #N/A | #N/A | #N/A | #N/A | #N/A | #N/A | #N/A | #N/A | #N/A | #N/A | #N/A | #N/A | #N/A | #N/A | #N/A | #N/A | #N/A | #N/A
185112102pJPN | 再生PET樹脂, ボトル用 | JP | 1 | kg | #N/A | #N/A | #N/A | #N/A | #N/A | #N/A | #N/A | #N/A | #N/A | #N/A | #N/A | #N/A | #N/A | #N/A | #N/A | #N/A | #N/A | #N/A | #N/A | #N/A | #N/A | #N/A | #N/A | #N/A | #N/A | #N/A | #N/A | #N/A | #N/A | #N/A | #N/A | #N/A | #N/A
185112103pJPN | 再生PET樹脂, 繊維用 | JP | 1 | kg | #N/A | #N/A | #N/A | #N/A | #N/A | #N/A | #N/A | #N/A | #N/A | #N/A | #N/A | #N/A | #N/A | #N/A | #N/A | #N/A | #N/A | #N/A | #N/A | #N/A | #N/A | #N/A | #N/A | #N/A | #N/A | #N/A | #N/A | #N/A | #N/A | #N/A | #N/A | #N/A | #N/A
185112104pJPN | 再生POフラフ | JP | 1 | kg | #N/A | #N/A | #N/A | #N/A | #N/A | #N/A | #N/A | #N/A | #N/A | #N/A | #N/A | #N/A | #N/A | #N/A | #N/A | #N/A | #N/A | #N/A | #N/A | #N/A | #N/A | #N/A | #N/A | #N/A | #N/A | #N/A | #N/A | #N/A | #N/A | #N/A | #N/A | #N/A | #N/A
185112105pJPN | 再生POペレット | JP | 1 | kg | #N/A | #N/A | #N/A | #N/A | #N/A | #N/A | #N/A | #N/A | #N/A | #N/A | #N/A | #N/A | #N/A | #N/A | #N/A | #N/A | #N/A | #N/A | #N/A | #N/A | #N/A | #N/A | #N/A | #N/A | #N/A | #N/A | #N/A | #N/A | #N/A | #N/A | #N/A | #N/A | #N/A
185112109pJPN | 再生PVC粉砕品, 粗粉砕 | JP | 1 | kg | #N/A | #N/A | #N/A | #N/A | #N/A | #N/A | #N/A | #N/A | #N/A | #N/A | #N/A | #N/A | #N/A | #N/A | #N/A | #N/A | #N/A | #N/A | #N/A | #N/A | #N/A | #N/A | #N/A | #N/A | #N/A | #N/A | #N/A | #N/A | #N/A | #N/A | #N/A | #N/A | #N/A
185112110pJPN | 再生PVC粉砕品, 微粉砕 | JP | 1 | kg | #N/A | #N/A | #N/A | #N/A | #N/A | #N/A | #N/A | #N/A | #N/A | #N/A | #N/A | #N/A | #N/A | #N/A | #N/A | #N/A | #N/A | #N/A | #N/A | #N/A | #N/A | #N/A | #N/A | #N/A | #N/A | #N/A | #N/A | #N/A | #N/A | #N/A | #N/A | #N/A | #N/A
185112111pJPN | 再生プラスチックペレット | JP | 1 | kg | #N/A | #N/A | #N/A | #N/A | #N/A | #N/A | #N/A | #N/A | #N/A | #N/A | #N/A | #N/A | #N/A | #N/A | #N/A | #N/A | #N/A | #N/A | #N/A | #N/A | #N/A | #N/A | #N/A | #N/A | #N/A | #N/A | #N/A | #N/A | #N/A | #N/A | #N/A | #N/A | #N/A
185112201pJPN | 再生PS樹脂, ペレット | JP | 1 | kg | #N/A | #N/A | #N/A | #N/A | #N/A | #N/A | #N/A | #N/A | #N/A | #N/A | #N/A | #N/A | #N/A | #N/A | #N/A | #N/A | #N/A | #N/A | #N/A | #N/A | #N/A | #N/A | #N/A | #N/A | #N/A | #N/A | #N/A | #N/A | #N/A | #N/A | #N/A | #N/A | #N/A
185112202pJPN | 再生使用済農業用塩化ビニルフィルム, グラッシュ | JP | 1 | kg | #N/A | #N/A | #N/A | #N/A | #N/A | #N/A | #N/A | #N/A | #N/A | #N/A | #N/A | #N/A | #N/A | #N/A | #N/A | #N/A | #N/A | #N/A | #N/A | #N/A | #N/A | #N/A | #N/A | #N/A | #N/A | #N/A | #N/A | #N/A | #N/A | #N/A | #N/A | #N/A | #N/A
185200000mJPN | 廃プラスチック製品, 4桁 | JP | 1 | kg | #N/A | #N/A | #N/A | #N/A | #N/A | #N/A | #N/A | #N/A | #N/A | #N/A | #N/A | #N/A | #N/A | #N/A | #N/A | #N/A | #N/A | #N/A | #N/A | #N/A | #N/A | #N/A | #N/A | #N/A | #N/A | #N/A | #N/A | #N/A | #N/A | #N/A | #N/A | #N/A | #N/A
185211000pJPN | 廃プラスチック製品 | JP | 1 | kg | #N/A | #N/A | #N/A | #N/A | #N/A | #N/A | #N/A | #N/A | #N/A | #N/A | #N/A | #N/A | #N/A | #N/A | #N/A | #N/A | #N/A | #N/A | #N/A | #N/A | #N/A | #N/A | #N/A | #N/A | #N/A | #N/A | #N/A | #N/A | #N/A | #N/A | #N/A | #N/A | #N/A
185211100pJPN | 再生物流パレット | JP | 1 | p | #N/A | #N/A | #N/A | #N/A | #N/A | #N/A | #N/A | #N/A | #N/A | #N/A | #N/A | #N/A | #N/A | #N/A | #N/A | #N/A | #N/A | #N/A | #N/A | #N/A | #N/A | #N/A | #N/A | #N/A | #N/A | #N/A | #N/A | #N/A | #N/A | #N/A | #N/A | #N/A | #N/A
185211101pJPN | 再生合板パネル | JP | 1 | kg | #N/A | #N/A | #N/A | #N/A | #N/A | #N/A | #N/A | #N/A | #N/A | #N/A | #N/A | #N/A | #N/A | #N/A | #N/A | #N/A | #N/A | #N/A | #N/A | #N/A | #N/A | #N/A | #N/A | #N/A | #N/A | #N/A | #N/A | #N/A | #N/A | #N/A | #N/A | #N/A | #N/A
185211102pJPN | 再生白色PSPトレイ | JP | 1 | p | #N/A | #N/A | #N/A | #N/A | #N/A | #N/A | #N/A | #N/A | #N/A | #N/A | #N/A | #N/A | #N/A | #N/A | #N/A | #N/A | #N/A | #N/A | #N/A | #N/A | #N/A | #N/A | #N/A | #N/A | #N/A | #N/A | #N/A | #N/A | #N/A | #N/A | #N/A | #N/A | #N/A
185211103pJPN | 再生PSPトレイ, ラミネート処理 | JP | 1 | p | #N/A | #N/A | #N/A | #N/A | #N/A | #N/A | #N/A | #N/A | #N/A | #N/A | #N/A | #N/A | #N/A | #N/A | #N/A | #N/A | #N/A | #N/A | #N/A | #N/A | #N/A | #N/A | #N/A | #N/A | #N/A | #N/A | #N/A | #N/A | #N/A | #N/A | #N/A | #N/A | #N/A
185211104pJPN | 再生塩ビ管 | JP | 1 | kg | #N/A | #N/A | #N/A | #N/A | #N/A | #N/A | #N/A | #N/A | #N/A | #N/A | #N/A | #N/A | #N/A | #N/A | #N/A | #N/A | #N/A | #N/A | #N/A | #N/A | #N/A | #N/A | #N/A | #N/A | #N/A | #N/A | #N/A | #N/A | #N/A | #N/A | #N/A | #N/A | #N/A
185211105pJPN | 再生塩ビ床材 | JP | 1 | m2 | #N/A | #N/A | #N/A | #N/A | #N/A | #N/A | #N/A | #N/A | #N/A | #N/A | #N/A | #N/A | #N/A | #N/A | #N/A | #N/A | #N/A | #N/A | #N/A | #N/A | #N/A | #N/A | #N/A | #N/A | #N/A | #N/A | #N/A | #N/A | #N/A | #N/A | #N/A | #N/A | #N/A
185291700pJPN | パレット成形加工サービス | JP | 1 | p | #N/A | #N/A | #N/A | #N/A | #N/A | #N/A | #N/A | #N/A | #N/A | #N/A | #N/A | #N/A | #N/A | #N/A | #N/A | #N/A | #N/A | #N/A | #N/A | #N/A | #N/A | #N/A | #N/A | #N/A | #N/A | #N/A | #N/A | #N/A | #N/A | #N/A | #N/A | #N/A | #N/A
189100000mJPN | プラスチック製日用雑貨・食卓用品, 4桁 | JP | 1 | kg | #N/A | #N/A | #N/A | #N/A | #N/A | #N/A | #N/A | #N/A | #N/A | #N/A | #N/A | #N/A | #N/A | #N/A | #N/A | #N/A | #N/A | #N/A | #N/A | #N/A | #N/A | #N/A | #N/A | #N/A | #N/A | #N/A | #N/A | #N/A | #N/A | #N/A | #N/A | #N/A | #N/A
189111000pJPN | 日用雑貨・台所用品・食卓用品・浴室用品 | JP | 1 | kg | #N/A | #N/A | #N/A | #N/A | #N/A | #N/A | #N/A | #N/A | #N/A | #N/A | #N/A | #N/A | #N/A | #N/A | #N/A | #N/A | #N/A | #N/A | #N/A | #N/A | #N/A | #N/A | #N/A | #N/A | #N/A | #N/A | #N/A | #N/A | #N/A | #N/A | #N/A | #N/A | #N/A
189200000mJPN | プラスチック製容器, 4桁 | JP | 1 | kg | #N/A | #N/A | #N/A | #N/A | #N/A | #N/A | #N/A | #N/A | #N/A | #N/A | #N/A | #N/A | #N/A | #N/A | #N/A | #N/A | #N/A | #N/A | #N/A | #N/A | #N/A | #N/A | #N/A | #N/A | #N/A | #N/A | #N/A | #N/A | #N/A | #N/A | #N/A | #N/A | #N/A
189211000pJPN | プラスチック製中空成形容器 | JP | 1 | kg | #N/A | #N/A | #N/A | #N/A | #N/A | #N/A | #N/A | #N/A | #N/A | #N/A | #N/A | #N/A | #N/A | #N/A | #N/A | #N/A | #N/A | #N/A | #N/A | #N/A | #N/A | #N/A | #N/A | #N/A | #N/A | #N/A | #N/A | #N/A | #N/A | #N/A | #N/A | #N/A | #N/A
189212000pJPN | 飲料用プラスチックボトル | JP | 1 | kg | #N/A | #N/A | #N/A | #N/A | #N/A | #N/A | #N/A | #N/A | #N/A | #N/A | #N/A | #N/A | #N/A | #N/A | #N/A | #N/A | #N/A | #N/A | #N/A | #N/A | #N/A | #N/A | #N/A | #N/A | #N/A | #N/A | #N/A | #N/A | #N/A | #N/A | #N/A | #N/A | #N/A
189219000pJPN | その他のプラスチック製容器 | JP | 1 | kg | #N/A | #N/A | #N/A | #N/A | #N/A | #N/A | #N/A | #N/A | #N/A | #N/A | #N/A | #N/A | #N/A | #N/A | #N/A | #N/A | #N/A | #N/A | #N/A | #N/A | #N/A | #N/A | #N/A | #N/A | #N/A | #N/A | #N/A | #N/A | #N/A | #N/A | #N/A | #N/A | #N/A
189700000mJPN | 他に分類されないプラスチック製品, 4桁 | JP | 1 | JPY | #N/A | #N/A | #N/A | #N/A | #N/A | #N/A | #N/A | #N/A | #N/A | #N/A | #N/A | #N/A | #N/A | #N/A | #N/A | #N/A | #N/A | #N/A | #N/A | #N/A | #N/A | #N/A | #N/A | #N/A | #N/A | #N/A | #N/A | #N/A | #N/A | #N/A | #N/A | #N/A | #N/A
189711000pJPN | 医療・衛生用プラスチック製品 | JP | 1 | JPY | #N/A | #N/A | #N/A | #N/A | #N/A | #N/A | #N/A | #N/A | #N/A | #N/A | #N/A | #N/A | #N/A | #N/A | #N/A | #N/A | #N/A | #N/A | #N/A | #N/A | #N/A | #N/A | #N/A | #N/A | #N/A | #N/A | #N/A | #N/A | #N/A | #N/A | #N/A | #N/A | #N/A
189719000pJPN | その他のプラスチック製品 | JP | 1 | kg | #N/A | #N/A | #N/A | #N/A | #N/A | #N/A | #N/A | #N/A | #N/A | #N/A | #N/A | #N/A | #N/A | #N/A | #N/A | #N/A | #N/A | #N/A | #N/A | #N/A | #N/A | #N/A | #N/A | #N/A | #N/A | #N/A | #N/A | #N/A | #N/A | #N/A | #N/A | #N/A | #N/A
189800000mJPN | 他に分類されないプラスチック製品加工, 4桁 | JP | 1 | JPY | #N/A | #N/A | #N/A | #N/A | #N/A | #N/A | #N/A | #N/A | #N/A | #N/A | #N/A | #N/A | #N/A | #N/A | #N/A | #N/A | #N/A | #N/A | #N/A | #N/A | #N/A | #N/A | #N/A | #N/A | #N/A | #N/A | #N/A | #N/A | #N/A | #N/A | #N/A | #N/A | #N/A
189819000pJPN | 他に分類されないプラスチック製品の加工品（切断、接合、塗装、蒸着めっき、バフ加工等） | JP | 1 | JPY | #N/A | #N/A | #N/A | #N/A | #N/A | #N/A | #N/A | #N/A | #N/A | #N/A | #N/A | #N/A | #N/A | #N/A | #N/A | #N/A | #N/A | #N/A | #N/A | #N/A | #N/A | #N/A | #N/A | #N/A | #N/A | #N/A | #N/A | #N/A | #N/A | #N/A | #N/A | #N/A | #N/A
191100000mJPN | 自動車タイヤ・チューブ, 4桁 | JP | 1 | p | #N/A | #N/A | #N/A | #N/A | #N/A | #N/A | #N/A | #N/A | #N/A | #N/A | #N/A | #N/A | #N/A | #N/A | #N/A | #N/A | #N/A | #N/A | #N/A | #N/A | #N/A | #N/A | #N/A | #N/A | #N/A | #N/A | #N/A | #N/A | #N/A | #N/A | #N/A | #N/A | #N/A
191111000pJPN | トラック・バス用タイヤ | JP | 1 | p | #N/A | #N/A | #N/A | #N/A | #N/A | #N/A | #N/A | #N/A | #N/A | #N/A | #N/A | #N/A | #N/A | #N/A | #N/A | #N/A | #N/A | #N/A | #N/A | #N/A | #N/A | #N/A | #N/A | #N/A | #N/A | #N/A | #N/A | #N/A | #N/A | #N/A | #N/A | #N/A | #N/A
191112000pJPN | 小型トラック用タイヤ | JP | 1 | p | #N/A | #N/A | #N/A | #N/A | #N/A | #N/A | #N/A | #N/A | #N/A | #N/A | #N/A | #N/A | #N/A | #N/A | #N/A | #N/A | #N/A | #N/A | #N/A | #N/A | #N/A | #N/A | #N/A | #N/A | #N/A | #N/A | #N/A | #N/A | #N/A | #N/A | #N/A | #N/A | #N/A
191113000pJPN | 乗用車用タイヤ | JP | 1 | p | #N/A | #N/A | #N/A | #N/A | #N/A | #N/A | #N/A | #N/A | #N/A | #N/A | #N/A | #N/A | #N/A | #N/A | #N/A | #N/A | #N/A | #N/A | #N/A | #N/A | #N/A | #N/A | #N/A | #N/A | #N/A | #N/A | #N/A | #N/A | #N/A | #N/A | #N/A | #N/A | #N/A
191114000pJPN | 二輪自動車用タイヤ | JP | 1 | p | #N/A | #N/A | #N/A | #N/A | #N/A | #N/A | #N/A | #N/A | #N/A | #N/A | #N/A | #N/A | #N/A | #N/A | #N/A | #N/A | #N/A | #N/A | #N/A | #N/A | #N/A | #N/A | #N/A | #N/A | #N/A | #N/A | #N/A | #N/A | #N/A | #N/A | #N/A | #N/A | #N/A
191115000pJPN | 特殊車両用・航空機用タイヤ | JP | 1 | p | #N/A | #N/A | #N/A | #N/A | #N/A | #N/A | #N/A | #N/A | #N/A | #N/A | #N/A | #N/A | #N/A | #N/A | #N/A | #N/A | #N/A | #N/A | #N/A | #N/A | #N/A | #N/A | #N/A | #N/A | #N/A | #N/A | #N/A | #N/A | #N/A | #N/A | #N/A | #N/A | #N/A
191116000pJPN | 自動車用・特殊車両用・航空機用チューブ | JP | 1 | p | #N/A | #N/A | #N/A | #N/A | #N/A | #N/A | #N/A | #N/A | #N/A | #N/A | #N/A | #N/A | #N/A | #N/A | #N/A | #N/A | #N/A | #N/A | #N/A | #N/A | #N/A | #N/A | #N/A | #N/A | #N/A | #N/A | #N/A | #N/A | #N/A | #N/A | #N/A | #N/A | #N/A
191900000mJPN | その他のタイヤ・チューブ, 4桁 | JP | 1 | p | #N/A | #N/A | #N/A | #N/A | #N/A | #N/A | #N/A | #N/A | #N/A | #N/A | #N/A | #N/A | #N/A | #N/A | #N/A | #N/A | #N/A | #N/A | #N/A | #N/A | #N/A | #N/A | #N/A | #N/A | #N/A | #N/A | #N/A | #N/A | #N/A | #N/A | #N/A | #N/A | #N/A
191919000pJPN | その他のタイヤ・チューブ | JP | 1 | p | #N/A | #N/A | #N/A | #N/A | #N/A | #N/A | #N/A | #N/A | #N/A | #N/A | #N/A | #N/A | #N/A | #N/A | #N/A | #N/A | #N/A | #N/A | #N/A | #N/A | #N/A | #N/A | #N/A | #N/A | #N/A | #N/A | #N/A | #N/A | #N/A | #N/A | #N/A | #N/A | #N/A
192100000mJPN | ゴム製履物・同附属品, 4桁 | JP | 1 | JPY | #N/A | #N/A | #N/A | #N/A | #N/A | #N/A | #N/A | #N/A | #N/A | #N/A | #N/A | #N/A | #N/A | #N/A | #N/A | #N/A | #N/A | #N/A | #N/A | #N/A | #N/A | #N/A | #N/A | #N/A | #N/A | #N/A | #N/A | #N/A | #N/A | #N/A | #N/A | #N/A | #N/A
192111000pJPN | 地下足袋 | JP | 1 | p | #N/A | #N/A | #N/A | #N/A | #N/A | #N/A | #N/A | #N/A | #N/A | #N/A | #N/A | #N/A | #N/A | #N/A | #N/A | #N/A | #N/A | #N/A | #N/A | #N/A | #N/A | #N/A | #N/A | #N/A | #N/A | #N/A | #N/A | #N/A | #N/A | #N/A | #N/A | #N/A | #N/A
192112000pJPN | ゴム底布靴 | JP | 1 | p | #N/A | #N/A | #N/A | #N/A | #N/A | #N/A | #N/A | #N/A | #N/A | #N/A | #N/A | #N/A | #N/A | #N/A | #N/A | #N/A | #N/A | #N/A | #N/A | #N/A | #N/A | #N/A | #N/A | #N/A | #N/A | #N/A | #N/A | #N/A | #N/A | #N/A | #N/A | #N/A | #N/A
192113000pJPN | 総ゴム靴 | JP | 1 | p | #N/A | #N/A | #N/A | #N/A | #N/A | #N/A | #N/A | #N/A | #N/A | #N/A | #N/A | #N/A | #N/A | #N/A | #N/A | #N/A | #N/A | #N/A | #N/A | #N/A | #N/A | #N/A | #N/A | #N/A | #N/A | #N/A | #N/A | #N/A | #N/A | #N/A | #N/A | #N/A | #N/A
192114000pJPN | ゴム草履・スリッパ（スポンジ製のものを含む） | JP | 1 | p | #N/A | #N/A | #N/A | #N/A | #N/A | #N/A | #N/A | #N/A | #N/A | #N/A | #N/A | #N/A | #N/A | #N/A | #N/A | #N/A | #N/A | #N/A | #N/A | #N/A | #N/A | #N/A | #N/A | #N/A | #N/A | #N/A | #N/A | #N/A | #N/A | #N/A | #N/A | #N/A | #N/A
192115000pJPN | ゴム製履物用品 | JP | 1 | kg | #N/A | #N/A | #N/A | #N/A | #N/A | #N/A | #N/A | #N/A | #N/A | #N/A | #N/A | #N/A | #N/A | #N/A | #N/A | #N/A | #N/A | #N/A | #N/A | #N/A | #N/A | #N/A | #N/A | #N/A | #N/A | #N/A | #N/A | #N/A | #N/A | #N/A | #N/A | #N/A | #N/A
192200000mJPN | プラスチック製履物・同附属品, 4桁 | JP | 1 | JPY | #N/A | #N/A | #N/A | #N/A | #N/A | #N/A | #N/A | #N/A | #N/A | #N/A | #N/A | #N/A | #N/A | #N/A | #N/A | #N/A | #N/A | #N/A | #N/A | #N/A | #N/A | #N/A | #N/A | #N/A | #N/A | #N/A | #N/A | #N/A | #N/A | #N/A | #N/A | #N/A | #N/A
192211000pJPN | プラスチック製靴 | JP | 1 | p | #N/A | #N/A | #N/A | #N/A | #N/A | #N/A | #N/A | #N/A | #N/A | #N/A | #N/A | #N/A | #N/A | #N/A | #N/A | #N/A | #N/A | #N/A | #N/A | #N/A | #N/A | #N/A | #N/A | #N/A | #N/A | #N/A | #N/A | #N/A | #N/A | #N/A | #N/A | #N/A | #N/A
192212000pJPN | プラスチック製サンダル | JP | 1 | p | #N/A | #N/A | #N/A | #N/A | #N/A | #N/A | #N/A | #N/A | #N/A | #N/A | #N/A | #N/A | #N/A | #N/A | #N/A | #N/A | #N/A | #N/A | #N/A | #N/A | #N/A | #N/A | #N/A | #N/A | #N/A | #N/A | #N/A | #N/A | #N/A | #N/A | #N/A | #N/A | #N/A
192213000pJPN | プラスチック製スリッパ | JP | 1 | p | #N/A | #N/A | #N/A | #N/A | #N/A | #N/A | #N/A | #N/A | #N/A | #N/A | #N/A | #N/A | #N/A | #N/A | #N/A | #N/A | #N/A | #N/A | #N/A | #N/A | #N/A | #N/A | #N/A | #N/A | #N/A | #N/A | #N/A | #N/A | #N/A | #N/A | #N/A | #N/A | #N/A
192219000pJPN | その他のプラスチック製履物、同附属品 | JP | 1 | JPY | #N/A | #N/A | #N/A | #N/A | #N/A | #N/A | #N/A | #N/A | #N/A | #N/A | #N/A | #N/A | #N/A | #N/A | #N/A | #N/A | #N/A | #N/A | #N/A | #N/A | #N/A | #N/A | #N/A | #N/A | #N/A | #N/A | #N/A | #N/A | #N/A | #N/A | #N/A | #N/A | #N/A
193100000mJPN | ゴムベルト, 4桁 | JP | 1 | JPY | #N/A | #N/A | #N/A | #N/A | #N/A | #N/A | #N/A | #N/A | #N/A | #N/A | #N/A | #N/A | #N/A | #N/A | #N/A | #N/A | #N/A | #N/A | #N/A | #N/A | #N/A | #N/A | #N/A | #N/A | #N/A | #N/A | #N/A | #N/A | #N/A | #N/A | #N/A | #N/A | #N/A
193111000pJPN | コンベヤゴムベルト | JP | 1 | cm | #N/A | #N/A | #N/A | #N/A | #N/A | #N/A | #N/A | #N/A | #N/A | #N/A | #N/A | #N/A | #N/A | #N/A | #N/A | #N/A | #N/A | #N/A | #N/A | #N/A | #N/A | #N/A | #N/A | #N/A | #N/A | #N/A | #N/A | #N/A | #N/A | #N/A | #N/A | #N/A | #N/A
193112000pJPN | 平ゴムベルト | JP | 1 | cm | #N/A | #N/A | #N/A | #N/A | #N/A | #N/A | #N/A | #N/A | #N/A | #N/A | #N/A | #N/A | #N/A | #N/A | #N/A | #N/A | #N/A | #N/A | #N/A | #N/A | #N/A | #N/A | #N/A | #N/A | #N/A | #N/A | #N/A | #N/A | #N/A | #N/A | #N/A | #N/A | #N/A
193113000pJPN | Ｖベルト（ファンベルトを含む） | JP | 1 | m | #N/A | #N/A | #N/A | #N/A | #N/A | #N/A | #N/A | #N/A | #N/A | #N/A | #N/A | #N/A | #N/A | #N/A | #N/A | #N/A | #N/A | #N/A | #N/A | #N/A | #N/A | #N/A | #N/A | #N/A | #N/A | #N/A | #N/A | #N/A | #N/A | #N/A | #N/A | #N/A | #N/A
193119000pJPN | その他のゴムベルト | JP | 1 | kg | #N/A | #N/A | #N/A | #N/A | #N/A | #N/A | #N/A | #N/A | #N/A | #N/A | #N/A | #N/A | #N/A | #N/A | #N/A | #N/A | #N/A | #N/A | #N/A | #N/A | #N/A | #N/A | #N/A | #N/A | #N/A | #N/A | #N/A | #N/A | #N/A | #N/A | #N/A | #N/A | #N/A
193200000mJPN | ゴムホース, 4桁 | JP | 1 | m | #N/A | #N/A | #N/A | #N/A | #N/A | #N/A | #N/A | #N/A | #N/A | #N/A | #N/A | #N/A | #N/A | #N/A | #N/A | #N/A | #N/A | #N/A | #N/A | #N/A | #N/A | #N/A | #N/A | #N/A | #N/A | #N/A | #N/A | #N/A | #N/A | #N/A | #N/A | #N/A | #N/A
193211000pJPN | ゴムホース | JP | 1 | m | #N/A | #N/A | #N/A | #N/A | #N/A | #N/A | #N/A | #N/A | #N/A | #N/A | #N/A | #N/A | #N/A | #N/A | #N/A | #N/A | #N/A | #N/A | #N/A | #N/A | #N/A | #N/A | #N/A | #N/A | #N/A | #N/A | #N/A | #N/A | #N/A | #N/A | #N/A | #N/A | #N/A
193300000mJPN | 工業用ゴム製品, 4桁 | JP | 1 | JPY | #N/A | #N/A | #N/A | #N/A | #N/A | #N/A | #N/A | #N/A | #N/A | #N/A | #N/A | #N/A | #N/A | #N/A | #N/A | #N/A | #N/A | #N/A | #N/A | #N/A | #N/A | #N/A | #N/A | #N/A | #N/A | #N/A | #N/A | #N/A | #N/A | #N/A | #N/A | #N/A | #N/A
193311000pJPN | 防振ゴム | JP | 1 | kg | #N/A | #N/A | #N/A | #N/A | #N/A | #N/A | #N/A | #N/A | #N/A | #N/A | #N/A | #N/A | #N/A | #N/A | #N/A | #N/A | #N/A | #N/A | #N/A | #N/A | #N/A | #N/A | #N/A | #N/A | #N/A | #N/A | #N/A | #N/A | #N/A | #N/A | #N/A | #N/A | #N/A
193312000pJPN | ゴムロール | JP | 1 | kg | #N/A | #N/A | #N/A | #N/A | #N/A | #N/A | #N/A | #N/A | #N/A | #N/A | #N/A | #N/A | #N/A | #N/A | #N/A | #N/A | #N/A | #N/A | #N/A | #N/A | #N/A | #N/A | #N/A | #N/A | #N/A | #N/A | #N/A | #N/A | #N/A | #N/A | #N/A | #N/A | #N/A
193313000pJPN | ゴム製パッキン類 | JP | 1 | kg | #N/A | #N/A | #N/A | #N/A | #N/A | #N/A | #N/A | #N/A | #N/A | #N/A | #N/A | #N/A | #N/A | #N/A | #N/A | #N/A | #N/A | #N/A | #N/A | #N/A | #N/A | #N/A | #N/A | #N/A | #N/A | #N/A | #N/A | #N/A | #N/A | #N/A | #N/A | #N/A | #N/A
193314000pJPN | ゴム管 | JP | 1 | m | #N/A | #N/A | #N/A | #N/A | #N/A | #N/A | #N/A | #N/A | #N/A | #N/A | #N/A | #N/A | #N/A | #N/A | #N/A | #N/A | #N/A | #N/A | #N/A | #N/A | #N/A | #N/A | #N/A | #N/A | #N/A | #N/A | #N/A | #N/A | #N/A | #N/A | #N/A | #N/A | #N/A
193315000pJPN | ゴムライニング | JP | 1 | kg | #N/A | #N/A | #N/A | #N/A | #N/A | #N/A | #N/A | #N/A | #N/A | #N/A | #N/A | #N/A | #N/A | #N/A | #N/A | #N/A | #N/A | #N/A | #N/A | #N/A | #N/A | #N/A | #N/A | #N/A | #N/A | #N/A | #N/A | #N/A | #N/A | #N/A | #N/A | #N/A | #N/A
193316000pJPN | 工業用ゴム板 | JP | 1 | kg | #N/A | #N/A | #N/A | #N/A | #N/A | #N/A | #N/A | #N/A | #N/A | #N/A | #N/A | #N/A | #N/A | #N/A | #N/A | #N/A | #N/A | #N/A | #N/A | #N/A | #N/A | #N/A | #N/A | #N/A | #N/A | #N/A | #N/A | #N/A | #N/A | #N/A | #N/A | #N/A | #N/A
193317000pJPN | 防げん材 | JP | 1 | kg | #N/A | #N/A | #N/A | #N/A | #N/A | #N/A | #N/A | #N/A | #N/A | #N/A | #N/A | #N/A | #N/A | #N/A | #N/A | #N/A | #N/A | #N/A | #N/A | #N/A | #N/A | #N/A | #N/A | #N/A | #N/A | #N/A | #N/A | #N/A | #N/A | #N/A | #N/A | #N/A | #N/A
193318000pJPN | 工業用スポンジ製品 | JP | 1 | kg | #N/A | #N/A | #N/A | #N/A | #N/A | #N/A | #N/A | #N/A | #N/A | #N/A | #N/A | #N/A | #N/A | #N/A | #N/A | #N/A | #N/A | #N/A | #N/A | #N/A | #N/A | #N/A | #N/A | #N/A | #N/A | #N/A | #N/A | #N/A | #N/A | #N/A | #N/A | #N/A | #N/A
193319000pJPN | その他の工業用ゴム製品 | JP | 1 | kg | #N/A | #N/A | #N/A | #N/A | #N/A | #N/A | #N/A | #N/A | #N/A | #N/A | #N/A | #N/A | #N/A | #N/A | #N/A | #N/A | #N/A | #N/A | #N/A | #N/A | #N/A | #N/A | #N/A | #N/A | #N/A | #N/A | #N/A | #N/A | #N/A | #N/A | #N/A | #N/A | #N/A
199100000mJPN | ゴム引布・同製品, 4桁 | JP | 1 | m2 | #N/A | #N/A | #N/A | #N/A | #N/A | #N/A | #N/A | #N/A | #N/A | #N/A | #N/A | #N/A | #N/A | #N/A | #N/A | #N/A | #N/A | #N/A | #N/A | #N/A | #N/A | #N/A | #N/A | #N/A | #N/A | #N/A | #N/A | #N/A | #N/A | #N/A | #N/A | #N/A | #N/A
199111000pJPN | ゴム引布 | JP | 1 | m2 | #N/A | #N/A | #N/A | #N/A | #N/A | #N/A | #N/A | #N/A | #N/A | #N/A | #N/A | #N/A | #N/A | #N/A | #N/A | #N/A | #N/A | #N/A | #N/A | #N/A | #N/A | #N/A | #N/A | #N/A | #N/A | #N/A | #N/A | #N/A | #N/A | #N/A | #N/A | #N/A | #N/A
199121000pJPN | ゴム引布製品 | JP | 1 | m2 | #N/A | #N/A | #N/A | #N/A | #N/A | #N/A | #N/A | #N/A | #N/A | #N/A | #N/A | #N/A | #N/A | #N/A | #N/A | #N/A | #N/A | #N/A | #N/A | #N/A | #N/A | #N/A | #N/A | #N/A | #N/A | #N/A | #N/A | #N/A | #N/A | #N/A | #N/A | #N/A | #N/A
199200000mJPN | 医療・衛生用ゴム製品, 4桁 | JP | 1 | kg | #N/A | #N/A | #N/A | #N/A | #N/A | #N/A | #N/A | #N/A | #N/A | #N/A | #N/A | #N/A | #N/A | #N/A | #N/A | #N/A | #N/A | #N/A | #N/A | #N/A | #N/A | #N/A | #N/A | #N/A | #N/A | #N/A | #N/A | #N/A | #N/A | #N/A | #N/A | #N/A | #N/A
199211000pJPN | 医療・衛生用ゴム製品 | JP | 1 | kg | #N/A | #N/A | #N/A | #N/A | #N/A | #N/A | #N/A | #N/A | #N/A | #N/A | #N/A | #N/A | #N/A | #N/A | #N/A | #N/A | #N/A | #N/A | #N/A | #N/A | #N/A | #N/A | #N/A | #N/A | #N/A | #N/A | #N/A | #N/A | #N/A | #N/A | #N/A | #N/A | #N/A
199300000mJPN | ゴム練生地, 4桁 | JP | 1 | JPY | #N/A | #N/A | #N/A | #N/A | #N/A | #N/A | #N/A | #N/A | #N/A | #N/A | #N/A | #N/A | #N/A | #N/A | #N/A | #N/A | #N/A | #N/A | #N/A | #N/A | #N/A | #N/A | #N/A | #N/A | #N/A | #N/A | #N/A | #N/A | #N/A | #N/A | #N/A | #N/A | #N/A
199311000pJPN | 更生タイヤ用練生地 | JP | 1 | kg | #N/A | #N/A | #N/A | #N/A | #N/A | #N/A | #N/A | #N/A | #N/A | #N/A | #N/A | #N/A | #N/A | #N/A | #N/A | #N/A | #N/A | #N/A | #N/A | #N/A | #N/A | #N/A | #N/A | #N/A | #N/A | #N/A | #N/A | #N/A | #N/A | #N/A | #N/A | #N/A | #N/A
199319000pJPN | その他の練生地 | JP | 1 | JPY | #N/A | #N/A | #N/A | #N/A | #N/A | #N/A | #N/A | #N/A | #N/A | #N/A | #N/A | #N/A | #N/A | #N/A | #N/A | #N/A | #N/A | #N/A | #N/A | #N/A | #N/A | #N/A | #N/A | #N/A | #N/A | #N/A | #N/A | #N/A | #N/A | #N/A | #N/A | #N/A | #N/A
199400000mJPN | 更生タイヤ, 4桁 | JP | 1 | p | #N/A | #N/A | #N/A | #N/A | #N/A | #N/A | #N/A | #N/A | #N/A | #N/A | #N/A | #N/A | #N/A | #N/A | #N/A | #N/A | #N/A | #N/A | #N/A | #N/A | #N/A | #N/A | #N/A | #N/A | #N/A | #N/A | #N/A | #N/A | #N/A | #N/A | #N/A | #N/A | #N/A
199411000pJPN | 更生タイヤ | JP | 1 | p | #N/A | #N/A | #N/A | #N/A | #N/A | #N/A | #N/A | #N/A | #N/A | #N/A | #N/A | #N/A | #N/A | #N/A | #N/A | #N/A | #N/A | #N/A | #N/A | #N/A | #N/A | #N/A | #N/A | #N/A | #N/A | #N/A | #N/A | #N/A | #N/A | #N/A | #N/A | #N/A | #N/A
199500000mJPN | 再生ゴム, 4桁 | JP | 1 | kg | #N/A | #N/A | #N/A | #N/A | #N/A | #N/A | #N/A | #N/A | #N/A | #N/A | #N/A | #N/A | #N/A | #N/A | #N/A | #N/A | #N/A | #N/A | #N/A | #N/A | #N/A | #N/A | #N/A | #N/A | #N/A | #N/A | #N/A | #N/A | #N/A | #N/A | #N/A | #N/A | #N/A
199511000pJPN | 再生ゴム | JP | 1 | kg | #N/A | #N/A | #N/A | #N/A | #N/A | #N/A | #N/A | #N/A | #N/A | #N/A | #N/A | #N/A | #N/A | #N/A | #N/A | #N/A | #N/A | #N/A | #N/A | #N/A | #N/A | #N/A | #N/A | #N/A | #N/A | #N/A | #N/A | #N/A | #N/A | #N/A | #N/A | #N/A | #N/A
199900000mJPN | 他に分類されないゴム製品, 4桁 | JP | 1 | JPY | #N/A | #N/A | #N/A | #N/A | #N/A | #N/A | #N/A | #N/A | #N/A | #N/A | #N/A | #N/A | #N/A | #N/A | #N/A | #N/A | #N/A | #N/A | #N/A | #N/A | #N/A | #N/A | #N/A | #N/A | #N/A | #N/A | #N/A | #N/A | #N/A | #N/A | #N/A | #N/A | #N/A
199911000pJPN | ゴム手袋 | JP | 1 | p | #N/A | #N/A | #N/A | #N/A | #N/A | #N/A | #N/A | #N/A | #N/A | #N/A | #N/A | #N/A | #N/A | #N/A | #N/A | #N/A | #N/A | #N/A | #N/A | #N/A | #N/A | #N/A | #N/A | #N/A | #N/A | #N/A | #N/A | #N/A | #N/A | #N/A | #N/A | #N/A | #N/A
199919000pJPN | その他のゴム製品 | JP | 1 | kg | #N/A | #N/A | #N/A | #N/A | #N/A | #N/A | #N/A | #N/A | #N/A | #N/A | #N/A | #N/A | #N/A | #N/A | #N/A | #N/A | #N/A | #N/A | #N/A | #N/A | #N/A | #N/A | #N/A | #N/A | #N/A | #N/A | #N/A | #N/A | #N/A | #N/A | #N/A | #N/A | #N/A
201100000mJPN | なめし革, 4桁 | JP | 1 | JPY | #N/A | #N/A | #N/A | #N/A | #N/A | #N/A | #N/A | #N/A | #N/A | #N/A | #N/A | #N/A | #N/A | #N/A | #N/A | #N/A | #N/A | #N/A | #N/A | #N/A | #N/A | #N/A | #N/A | #N/A | #N/A | #N/A | #N/A | #N/A | #N/A | #N/A | #N/A | #N/A | #N/A
201111000pJPN | 成牛甲革 | JP | 1 | kg | #N/A | #N/A | #N/A | #N/A | #N/A | #N/A | #N/A | #N/A | #N/A | #N/A | #N/A | #N/A | #N/A | #N/A | #N/A | #N/A | #N/A | #N/A | #N/A | #N/A | #N/A | #N/A | #N/A | #N/A | #N/A | #N/A | #N/A | #N/A | #N/A | #N/A | #N/A | #N/A | #N/A
201112000pJPN | 中小牛甲革 | JP | 1 | kg | #N/A | #N/A | #N/A | #N/A | #N/A | #N/A | #N/A | #N/A | #N/A | #N/A | #N/A | #N/A | #N/A | #N/A | #N/A | #N/A | #N/A | #N/A | #N/A | #N/A | #N/A | #N/A | #N/A | #N/A | #N/A | #N/A | #N/A | #N/A | #N/A | #N/A | #N/A | #N/A | #N/A
201113000pJPN | 牛底革（クローム底革を含む） | JP | 1 | kg | #N/A | #N/A | #N/A | #N/A | #N/A | #N/A | #N/A | #N/A | #N/A | #N/A | #N/A | #N/A | #N/A | #N/A | #N/A | #N/A | #N/A | #N/A | #N/A | #N/A | #N/A | #N/A | #N/A | #N/A | #N/A | #N/A | #N/A | #N/A | #N/A | #N/A | #N/A | #N/A | #N/A
201114000pJPN | 牛ぬめ革（茶利革を含む） | JP | 1 | kg | #N/A | #N/A | #N/A | #N/A | #N/A | #N/A | #N/A | #N/A | #N/A | #N/A | #N/A | #N/A | #N/A | #N/A | #N/A | #N/A | #N/A | #N/A | #N/A | #N/A | #N/A | #N/A | #N/A | #N/A | #N/A | #N/A | #N/A | #N/A | #N/A | #N/A | #N/A | #N/A | #N/A
201119000pJPN | その他の牛革 | JP | 1 | kg | #N/A | #N/A | #N/A | #N/A | #N/A | #N/A | #N/A | #N/A | #N/A | #N/A | #N/A | #N/A | #N/A | #N/A | #N/A | #N/A | #N/A | #N/A | #N/A | #N/A | #N/A | #N/A | #N/A | #N/A | #N/A | #N/A | #N/A | #N/A | #N/A | #N/A | #N/A | #N/A | #N/A
201121000pJPN | 馬革 | JP | 1 | kg | #N/A | #N/A | #N/A | #N/A | #N/A | #N/A | #N/A | #N/A | #N/A | #N/A | #N/A | #N/A | #N/A | #N/A | #N/A | #N/A | #N/A | #N/A | #N/A | #N/A | #N/A | #N/A | #N/A | #N/A | #N/A | #N/A | #N/A | #N/A | #N/A | #N/A | #N/A | #N/A | #N/A
201122000pJPN | 豚革 | JP | 1 | kg | #N/A | #N/A | #N/A | #N/A | #N/A | #N/A | #N/A | #N/A | #N/A | #N/A | #N/A | #N/A | #N/A | #N/A | #N/A | #N/A | #N/A | #N/A | #N/A | #N/A | #N/A | #N/A | #N/A | #N/A | #N/A | #N/A | #N/A | #N/A | #N/A | #N/A | #N/A | #N/A | #N/A
201123000pJPN | 山羊・めん羊革 | JP | 1 | kg | #N/A | #N/A | #N/A | #N/A | #N/A | #N/A | #N/A | #N/A | #N/A | #N/A | #N/A | #N/A | #N/A | #N/A | #N/A | #N/A | #N/A | #N/A | #N/A | #N/A | #N/A | #N/A | #N/A | #N/A | #N/A | #N/A | #N/A | #N/A | #N/A | #N/A | #N/A | #N/A | #N/A
201129000pJPN | その他のなめし革 | JP | 1 | JPY | #N/A | #N/A | #N/A | #N/A | #N/A | #N/A | #N/A | #N/A | #N/A | #N/A | #N/A | #N/A | #N/A | #N/A | #N/A | #N/A | #N/A | #N/A | #N/A | #N/A | #N/A | #N/A | #N/A | #N/A | #N/A | #N/A | #N/A | #N/A | #N/A | #N/A | #N/A | #N/A | #N/A
202100000mJPN | 工業用革製品（手袋を除く）, 4桁 | JP | 1 | JPY | #N/A | #N/A | #N/A | #N/A | #N/A | #N/A | #N/A | #N/A | #N/A | #N/A | #N/A | #N/A | #N/A | #N/A | #N/A | #N/A | #N/A | #N/A | #N/A | #N/A | #N/A | #N/A | #N/A | #N/A | #N/A | #N/A | #N/A | #N/A | #N/A | #N/A | #N/A | #N/A | #N/A
202111000pJPN | 工業用革製品 | JP | 1 | JPY | #N/A | #N/A | #N/A | #N/A | #N/A | #N/A | #N/A | #N/A | #N/A | #N/A | #N/A | #N/A | #N/A | #N/A | #N/A | #N/A | #N/A | #N/A | #N/A | #N/A | #N/A | #N/A | #N/A | #N/A | #N/A | #N/A | #N/A | #N/A | #N/A | #N/A | #N/A | #N/A | #N/A
203100000mJPN | 革製履物用材料・同附属品, 4桁 | JP | 1 | JPY | #N/A | #N/A | #N/A | #N/A | #N/A | #N/A | #N/A | #N/A | #N/A | #N/A | #N/A | #N/A | #N/A | #N/A | #N/A | #N/A | #N/A | #N/A | #N/A | #N/A | #N/A | #N/A | #N/A | #N/A | #N/A | #N/A | #N/A | #N/A | #N/A | #N/A | #N/A | #N/A | #N/A
203111000pJPN | 革製履物用材料、同附属品 | JP | 1 | JPY | #N/A | #N/A | #N/A | #N/A | #N/A | #N/A | #N/A | #N/A | #N/A | #N/A | #N/A | #N/A | #N/A | #N/A | #N/A | #N/A | #N/A | #N/A | #N/A | #N/A | #N/A | #N/A | #N/A | #N/A | #N/A | #N/A | #N/A | #N/A | #N/A | #N/A | #N/A | #N/A | #N/A
204100000mJPN | 革製履物, 4桁 | JP | 1 | JPY | #N/A | #N/A | #N/A | #N/A | #N/A | #N/A | #N/A | #N/A | #N/A | #N/A | #N/A | #N/A | #N/A | #N/A | #N/A | #N/A | #N/A | #N/A | #N/A | #N/A | #N/A | #N/A | #N/A | #N/A | #N/A | #N/A | #N/A | #N/A | #N/A | #N/A | #N/A | #N/A | #N/A
204111000pJPN | 紳士用革靴（２３ｃｍ以上） | JP | 1 | p | #N/A | #N/A | #N/A | #N/A | #N/A | #N/A | #N/A | #N/A | #N/A | #N/A | #N/A | #N/A | #N/A | #N/A | #N/A | #N/A | #N/A | #N/A | #N/A | #N/A | #N/A | #N/A | #N/A | #N/A | #N/A | #N/A | #N/A | #N/A | #N/A | #N/A | #N/A | #N/A | #N/A
204112000pJPN | 婦人用・子供用革靴 | JP | 1 | p | #N/A | #N/A | #N/A | #N/A | #N/A | #N/A | #N/A | #N/A | #N/A | #N/A | #N/A | #N/A | #N/A | #N/A | #N/A | #N/A | #N/A | #N/A | #N/A | #N/A | #N/A | #N/A | #N/A | #N/A | #N/A | #N/A | #N/A | #N/A | #N/A | #N/A | #N/A | #N/A | #N/A
204113000pJPN | 運動用革靴 | JP | 1 | p | #N/A | #N/A | #N/A | #N/A | #N/A | #N/A | #N/A | #N/A | #N/A | #N/A | #N/A | #N/A | #N/A | #N/A | #N/A | #N/A | #N/A | #N/A | #N/A | #N/A | #N/A | #N/A | #N/A | #N/A | #N/A | #N/A | #N/A | #N/A | #N/A | #N/A | #N/A | #N/A | #N/A
204114000pJPN | 作業用革靴 | JP | 1 | p | #N/A | #N/A | #N/A | #N/A | #N/A | #N/A | #N/A | #N/A | #N/A | #N/A | #N/A | #N/A | #N/A | #N/A | #N/A | #N/A | #N/A | #N/A | #N/A | #N/A | #N/A | #N/A | #N/A | #N/A | #N/A | #N/A | #N/A | #N/A | #N/A | #N/A | #N/A | #N/A | #N/A
204119000pJPN | その他の革製靴 | JP | 1 | p | #N/A | #N/A | #N/A | #N/A | #N/A | #N/A | #N/A | #N/A | #N/A | #N/A | #N/A | #N/A | #N/A | #N/A | #N/A | #N/A | #N/A | #N/A | #N/A | #N/A | #N/A | #N/A | #N/A | #N/A | #N/A | #N/A | #N/A | #N/A | #N/A | #N/A | #N/A | #N/A | #N/A
204129000pJPN | その他の革製履物 | JP | 1 | JPY | #N/A | #N/A | #N/A | #N/A | #N/A | #N/A | #N/A | #N/A | #N/A | #N/A | #N/A | #N/A | #N/A | #N/A | #N/A | #N/A | #N/A | #N/A | #N/A | #N/A | #N/A | #N/A | #N/A | #N/A | #N/A | #N/A | #N/A | #N/A | #N/A | #N/A | #N/A | #N/A | #N/A
205100000mJPN | 革製手袋, 4桁 | JP | 1 | JPY | #N/A | #N/A | #N/A | #N/A | #N/A | #N/A | #N/A | #N/A | #N/A | #N/A | #N/A | #N/A | #N/A | #N/A | #N/A | #N/A | #N/A | #N/A | #N/A | #N/A | #N/A | #N/A | #N/A | #N/A | #N/A | #N/A | #N/A | #N/A | #N/A | #N/A | #N/A | #N/A | #N/A
205111000pJPN | 衣服用革手袋（合成皮革製を含む） | JP | 1 | p | #N/A | #N/A | #N/A | #N/A | #N/A | #N/A | #N/A | #N/A | #N/A | #N/A | #N/A | #N/A | #N/A | #N/A | #N/A | #N/A | #N/A | #N/A | #N/A | #N/A | #N/A | #N/A | #N/A | #N/A | #N/A | #N/A | #N/A | #N/A | #N/A | #N/A | #N/A | #N/A | #N/A
205112000pJPN | 作業用革手袋（合成皮革製を含む） | JP | 1 | p | #N/A | #N/A | #N/A | #N/A | #N/A | #N/A | #N/A | #N/A | #N/A | #N/A | #N/A | #N/A | #N/A | #N/A | #N/A | #N/A | #N/A | #N/A | #N/A | #N/A | #N/A | #N/A | #N/A | #N/A | #N/A | #N/A | #N/A | #N/A | #N/A | #N/A | #N/A | #N/A | #N/A
205113000pJPN | スポーツ用革手袋（合成皮革製を含む） | JP | 1 | JPY | #N/A | #N/A | #N/A | #N/A | #N/A | #N/A | #N/A | #N/A | #N/A | #N/A | #N/A | #N/A | #N/A | #N/A | #N/A | #N/A | #N/A | #N/A | #N/A | #N/A | #N/A | #N/A | #N/A | #N/A | #N/A | #N/A | #N/A | #N/A | #N/A | #N/A | #N/A | #N/A | #N/A
206100000mJPN | かばん, 4桁 | JP | 1 | JPY | #N/A | #N/A | #N/A | #N/A | #N/A | #N/A | #N/A | #N/A | #N/A | #N/A | #N/A | #N/A | #N/A | #N/A | #N/A | #N/A | #N/A | #N/A | #N/A | #N/A | #N/A | #N/A | #N/A | #N/A | #N/A | #N/A | #N/A | #N/A | #N/A | #N/A | #N/A | #N/A | #N/A
206111000pJPN | なめし革製旅行かばん | JP | 1 | p | #N/A | #N/A | #N/A | #N/A | #N/A | #N/A | #N/A | #N/A | #N/A | #N/A | #N/A | #N/A | #N/A | #N/A | #N/A | #N/A | #N/A | #N/A | #N/A | #N/A | #N/A | #N/A | #N/A | #N/A | #N/A | #N/A | #N/A | #N/A | #N/A | #N/A | #N/A | #N/A | #N/A
206112000pJPN | なめし革製書類入かばん・学生かばん・ランドセル | JP | 1 | p | #N/A | #N/A | #N/A | #N/A | #N/A | #N/A | #N/A | #N/A | #N/A | #N/A | #N/A | #N/A | #N/A | #N/A | #N/A | #N/A | #N/A | #N/A | #N/A | #N/A | #N/A | #N/A | #N/A | #N/A | #N/A | #N/A | #N/A | #N/A | #N/A | #N/A | #N/A | #N/A | #N/A
206113000pJPN | 革製ケース | JP | 1 | JPY | #N/A | #N/A | #N/A | #N/A | #N/A | #N/A | #N/A | #N/A | #N/A | #N/A | #N/A | #N/A | #N/A | #N/A | #N/A | #N/A | #N/A | #N/A | #N/A | #N/A | #N/A | #N/A | #N/A | #N/A | #N/A | #N/A | #N/A | #N/A | #N/A | #N/A | #N/A | #N/A | #N/A
206119000pJPN | その他のなめし革製かばん類 | JP | 1 | JPY | #N/A | #N/A | #N/A | #N/A | #N/A | #N/A | #N/A | #N/A | #N/A | #N/A | #N/A | #N/A | #N/A | #N/A | #N/A | #N/A | #N/A | #N/A | #N/A | #N/A | #N/A | #N/A | #N/A | #N/A | #N/A | #N/A | #N/A | #N/A | #N/A | #N/A | #N/A | #N/A | #N/A
206121000pJPN | プラスチック製かばん | JP | 1 | JPY | #N/A | #N/A | #N/A | #N/A | #N/A | #N/A | #N/A | #N/A | #N/A | #N/A | #N/A | #N/A | #N/A | #N/A | #N/A | #N/A | #N/A | #N/A | #N/A | #N/A | #N/A | #N/A | #N/A | #N/A | #N/A | #N/A | #N/A | #N/A | #N/A | #N/A | #N/A | #N/A | #N/A
206122000pJPN | 合成皮革製ケース | JP | 1 | JPY | #N/A | #N/A | #N/A | #N/A | #N/A | #N/A | #N/A | #N/A | #N/A | #N/A | #N/A | #N/A | #N/A | #N/A | #N/A | #N/A | #N/A | #N/A | #N/A | #N/A | #N/A | #N/A | #N/A | #N/A | #N/A | #N/A | #N/A | #N/A | #N/A | #N/A | #N/A | #N/A | #N/A
206129000pJPN | その他のかばん類 | JP | 1 | JPY | #N/A | #N/A | #N/A | #N/A | #N/A | #N/A | #N/A | #N/A | #N/A | #N/A | #N/A | #N/A | #N/A | #N/A | #N/A | #N/A | #N/A | #N/A | #N/A | #N/A | #N/A | #N/A | #N/A | #N/A | #N/A | #N/A | #N/A | #N/A | #N/A | #N/A | #N/A | #N/A | #N/A
207100000mJPN | 袋物（ハンドバッグを除く）, 4桁 | JP | 1 | JPY | #N/A | #N/A | #N/A | #N/A | #N/A | #N/A | #N/A | #N/A | #N/A | #N/A | #N/A | #N/A | #N/A | #N/A | #N/A | #N/A | #N/A | #N/A | #N/A | #N/A | #N/A | #N/A | #N/A | #N/A | #N/A | #N/A | #N/A | #N/A | #N/A | #N/A | #N/A | #N/A | #N/A
207111000pJPN | 袋物 | JP | 1 | JPY | #N/A | #N/A | #N/A | #N/A | #N/A | #N/A | #N/A | #N/A | #N/A | #N/A | #N/A | #N/A | #N/A | #N/A | #N/A | #N/A | #N/A | #N/A | #N/A | #N/A | #N/A | #N/A | #N/A | #N/A | #N/A | #N/A | #N/A | #N/A | #N/A | #N/A | #N/A | #N/A | #N/A
207200000mJPN | ハンドバッグ, 4桁 | JP | 1 | JPY | #N/A | #N/A | #N/A | #N/A | #N/A | #N/A | #N/A | #N/A | #N/A | #N/A | #N/A | #N/A | #N/A | #N/A | #N/A | #N/A | #N/A | #N/A | #N/A | #N/A | #N/A | #N/A | #N/A | #N/A | #N/A | #N/A | #N/A | #N/A | #N/A | #N/A | #N/A | #N/A | #N/A
207211000pJPN | なめし革製ハンドバッグ | JP | 1 | p | #N/A | #N/A | #N/A | #N/A | #N/A | #N/A | #N/A | #N/A | #N/A | #N/A | #N/A | #N/A | #N/A | #N/A | #N/A | #N/A | #N/A | #N/A | #N/A | #N/A | #N/A | #N/A | #N/A | #N/A | #N/A | #N/A | #N/A | #N/A | #N/A | #N/A | #N/A | #N/A | #N/A
207212000pJPN | プラスチック製ハンドバッグ | JP | 1 | p | #N/A | #N/A | #N/A | #N/A | #N/A | #N/A | #N/A | #N/A | #N/A | #N/A | #N/A | #N/A | #N/A | #N/A | #N/A | #N/A | #N/A | #N/A | #N/A | #N/A | #N/A | #N/A | #N/A | #N/A | #N/A | #N/A | #N/A | #N/A | #N/A | #N/A | #N/A | #N/A | #N/A
207219000pJPN | その他のハンドバッグ | JP | 1 | JPY | #N/A | #N/A | #N/A | #N/A | #N/A | #N/A | #N/A | #N/A | #N/A | #N/A | #N/A | #N/A | #N/A | #N/A | #N/A | #N/A | #N/A | #N/A | #N/A | #N/A | #N/A | #N/A | #N/A | #N/A | #N/A | #N/A | #N/A | #N/A | #N/A | #N/A | #N/A | #N/A | #N/A
208100000mJPN | 毛皮, 4桁 | JP | 1 | JPY | #N/A | #N/A | #N/A | #N/A | #N/A | #N/A | #N/A | #N/A | #N/A | #N/A | #N/A | #N/A | #N/A | #N/A | #N/A | #N/A | #N/A | #N/A | #N/A | #N/A | #N/A | #N/A | #N/A | #N/A | #N/A | #N/A | #N/A | #N/A | #N/A | #N/A | #N/A | #N/A | #N/A
208111000pJPN | 毛皮（調整済で完成品ではないもの） | JP | 1 | JPY | #N/A | #N/A | #N/A | #N/A | #N/A | #N/A | #N/A | #N/A | #N/A | #N/A | #N/A | #N/A | #N/A | #N/A | #N/A | #N/A | #N/A | #N/A | #N/A | #N/A | #N/A | #N/A | #N/A | #N/A | #N/A | #N/A | #N/A | #N/A | #N/A | #N/A | #N/A | #N/A | #N/A
209900000mJPN | その他のなめし革製品, 4桁 | JP | 1 | JPY | #N/A | #N/A | #N/A | #N/A | #N/A | #N/A | #N/A | #N/A | #N/A | #N/A | #N/A | #N/A | #N/A | #N/A | #N/A | #N/A | #N/A | #N/A | #N/A | #N/A | #N/A | #N/A | #N/A | #N/A | #N/A | #N/A | #N/A | #N/A | #N/A | #N/A | #N/A | #N/A | #N/A
209911000pJPN | 服装用革ベルト | JP | 1 | JPY | #N/A | #N/A | #N/A | #N/A | #N/A | #N/A | #N/A | #N/A | #N/A | #N/A | #N/A | #N/A | #N/A | #N/A | #N/A | #N/A | #N/A | #N/A | #N/A | #N/A | #N/A | #N/A | #N/A | #N/A | #N/A | #N/A | #N/A | #N/A | #N/A | #N/A | #N/A | #N/A | #N/A
209919000pJPN | 他に分類されないなめし革製品 | JP | 1 | JPY | #N/A | #N/A | #N/A | #N/A | #N/A | #N/A | #N/A | #N/A | #N/A | #N/A | #N/A | #N/A | #N/A | #N/A | #N/A | #N/A | #N/A | #N/A | #N/A | #N/A | #N/A | #N/A | #N/A | #N/A | #N/A | #N/A | #N/A | #N/A | #N/A | #N/A | #N/A | #N/A | #N/A
210000640rJPN | ガラスくず, 入力, リマインダーフロー | (REM) | 1 | kg | #N/A | #N/A | #N/A | #N/A | #N/A | #N/A | #N/A | #N/A | #N/A | #N/A | #N/A | #N/A | #N/A | #N/A | #N/A | #N/A | #N/A | #N/A | #N/A | #N/A | #N/A | #N/A | #N/A | #N/A | #N/A | #N/A | #N/A | #N/A | #N/A | #N/A | #N/A | #N/A | #N/A
210015601rJPN | 窯業・土石製品製造業, ガラス・コンクリート・陶磁器くず, 入力, リマインダーフロー | (REM) | 1 | kg | #N/A | #N/A | #N/A | #N/A | #N/A | #N/A | #N/A | #N/A | #N/A | #N/A | #N/A | #N/A | #N/A | #N/A | #N/A | #N/A | #N/A | #N/A | #N/A | #N/A | #N/A | #N/A | #N/A | #N/A | #N/A | #N/A | #N/A | #N/A | #N/A | #N/A | #N/A | #N/A | #N/A
210016501rJPN | 窯業・土石製品製造業, 鉱さい, 出力, リマインダーフロー | (REM) | 1 | kg | #N/A | #N/A | #N/A | #N/A | #N/A | #N/A | #N/A | #N/A | #N/A | #N/A | #N/A | #N/A | #N/A | #N/A | #N/A | #N/A | #N/A | #N/A | #N/A | #N/A | #N/A | #N/A | #N/A | #N/A | #N/A | #N/A | #N/A | #N/A | #N/A | #N/A | #N/A | #N/A | #N/A
210017501rJPN | 窯業・土石製品製造業, がれき類, 出力, リマインダーフロー | (REM) | 1 | kg | #N/A | #N/A | #N/A | #N/A | #N/A | #N/A | #N/A | #N/A | #N/A | #N/A | #N/A | #N/A | #N/A | #N/A | #N/A | #N/A | #N/A | #N/A | #N/A | #N/A | #N/A | #N/A | #N/A | #N/A | #N/A | #N/A | #N/A | #N/A | #N/A | #N/A | #N/A | #N/A | #N/A
210021501rJPN | 窯業・土石製品製造業, その他の産業廃棄物, 出力, リマインダーフロー | (REM) | 1 | kg | #N/A | #N/A | #N/A | #N/A | #N/A | #N/A | #N/A | #N/A | #N/A | #N/A | #N/A | #N/A | #N/A | #N/A | #N/A | #N/A | #N/A | #N/A | #N/A | #N/A | #N/A | #N/A | #N/A | #N/A | #N/A | #N/A | #N/A | #N/A | #N/A | #N/A | #N/A | #N/A | #N/A
211100000mJPN | 板ガラス（原料から一貫製造した板ガラス）, 4桁 | JP | 1 | p | #N/A | #N/A | #N/A | #N/A | #N/A | #N/A | #N/A | #N/A | #N/A | #N/A | #N/A | #N/A | #N/A | #N/A | #N/A | #N/A | #N/A | #N/A | #N/A | #N/A | #N/A | #N/A | #N/A | #N/A | #N/A | #N/A | #N/A | #N/A | #N/A | #N/A | #N/A | #N/A | #N/A
211111000pJPN | 普通・変り板ガラス | JP | 1 | p | #N/A | #N/A | #N/A | #N/A | #N/A | #N/A | #N/A | #N/A | #N/A | #N/A | #N/A | #N/A | #N/A | #N/A | #N/A | #N/A | #N/A | #N/A | #N/A | #N/A | #N/A | #N/A | #N/A | #N/A | #N/A | #N/A | #N/A | #N/A | #N/A | #N/A | #N/A | #N/A | #N/A
211112000pJPN | 磨き板ガラス | JP | 1 | p | #N/A | #N/A | #N/A | #N/A | #N/A | #N/A | #N/A | #N/A | #N/A | #N/A | #N/A | #N/A | #N/A | #N/A | #N/A | #N/A | #N/A | #N/A | #N/A | #N/A | #N/A | #N/A | #N/A | #N/A | #N/A | #N/A | #N/A | #N/A | #N/A | #N/A | #N/A | #N/A | #N/A
211200000mJPN | 板ガラス加工業, 4桁 | JP | 1 | JPY | #N/A | #N/A | #N/A | #N/A | #N/A | #N/A | #N/A | #N/A | #N/A | #N/A | #N/A | #N/A | #N/A | #N/A | #N/A | #N/A | #N/A | #N/A | #N/A | #N/A | #N/A | #N/A | #N/A | #N/A | #N/A | #N/A | #N/A | #N/A | #N/A | #N/A | #N/A | #N/A | #N/A
211211000pJPN | 合わせガラス | JP | 1 | m2 | #N/A | #N/A | #N/A | #N/A | #N/A | #N/A | #N/A | #N/A | #N/A | #N/A | #N/A | #N/A | #N/A | #N/A | #N/A | #N/A | #N/A | #N/A | #N/A | #N/A | #N/A | #N/A | #N/A | #N/A | #N/A | #N/A | #N/A | #N/A | #N/A | #N/A | #N/A | #N/A | #N/A
211212000pJPN | 強化ガラス | JP | 1 | m2 | #N/A | #N/A | #N/A | #N/A | #N/A | #N/A | #N/A | #N/A | #N/A | #N/A | #N/A | #N/A | #N/A | #N/A | #N/A | #N/A | #N/A | #N/A | #N/A | #N/A | #N/A | #N/A | #N/A | #N/A | #N/A | #N/A | #N/A | #N/A | #N/A | #N/A | #N/A | #N/A | #N/A
211219000pJPN | その他の板ガラス | JP | 1 | m2 | #N/A | #N/A | #N/A | #N/A | #N/A | #N/A | #N/A | #N/A | #N/A | #N/A | #N/A | #N/A | #N/A | #N/A | #N/A | #N/A | #N/A | #N/A | #N/A | #N/A | #N/A | #N/A | #N/A | #N/A | #N/A | #N/A | #N/A | #N/A | #N/A | #N/A | #N/A | #N/A | #N/A
211221000pJPN | 鏡 | JP | 1 | JPY | #N/A | #N/A | #N/A | #N/A | #N/A | #N/A | #N/A | #N/A | #N/A | #N/A | #N/A | #N/A | #N/A | #N/A | #N/A | #N/A | #N/A | #N/A | #N/A | #N/A | #N/A | #N/A | #N/A | #N/A | #N/A | #N/A | #N/A | #N/A | #N/A | #N/A | #N/A | #N/A | #N/A
211300000mJPN | ガラス製加工素材, 4桁 | JP | 1 | JPY | #N/A | #N/A | #N/A | #N/A | #N/A | #N/A | #N/A | #N/A | #N/A | #N/A | #N/A | #N/A | #N/A | #N/A | #N/A | #N/A | #N/A | #N/A | #N/A | #N/A | #N/A | #N/A | #N/A | #N/A | #N/A | #N/A | #N/A | #N/A | #N/A | #N/A | #N/A | #N/A | #N/A
211311000pJPN | 光学ガラス素地（眼鏡用を含む） | JP | 1 | kg | #N/A | #N/A | #N/A | #N/A | #N/A | #N/A | #N/A | #N/A | #N/A | #N/A | #N/A | #N/A | #N/A | #N/A | #N/A | #N/A | #N/A | #N/A | #N/A | #N/A | #N/A | #N/A | #N/A | #N/A | #N/A | #N/A | #N/A | #N/A | #N/A | #N/A | #N/A | #N/A | #N/A
211312000pJPN | 電球類用ガラスバルブ（管、棒を含む） | JP | 1 | kg | #N/A | #N/A | #N/A | #N/A | #N/A | #N/A | #N/A | #N/A | #N/A | #N/A | #N/A | #N/A | #N/A | #N/A | #N/A | #N/A | #N/A | #N/A | #N/A | #N/A | #N/A | #N/A | #N/A | #N/A | #N/A | #N/A | #N/A | #N/A | #N/A | #N/A | #N/A | #N/A | #N/A
211313000pJPN | 電子管用ガラスバルブ（管、棒を含む） | JP | 1 | kg | #N/A | #N/A | #N/A | #N/A | #N/A | #N/A | #N/A | #N/A | #N/A | #N/A | #N/A | #N/A | #N/A | #N/A | #N/A | #N/A | #N/A | #N/A | #N/A | #N/A | #N/A | #N/A | #N/A | #N/A | #N/A | #N/A | #N/A | #N/A | #N/A | #N/A | #N/A | #N/A | #N/A
211314000pJPN | ガラス管・棒・球（電気用を除く） | JP | 1 | kg | #N/A | #N/A | #N/A | #N/A | #N/A | #N/A | #N/A | #N/A | #N/A | #N/A | #N/A | #N/A | #N/A | #N/A | #N/A | #N/A | #N/A | #N/A | #N/A | #N/A | #N/A | #N/A | #N/A | #N/A | #N/A | #N/A | #N/A | #N/A | #N/A | #N/A | #N/A | #N/A | #N/A
211319000pJPN | その他のガラス製加工素材 | JP | 1 | JPY | #N/A | #N/A | #N/A | #N/A | #N/A | #N/A | #N/A | #N/A | #N/A | #N/A | #N/A | #N/A | #N/A | #N/A | #N/A | #N/A | #N/A | #N/A | #N/A | #N/A | #N/A | #N/A | #N/A | #N/A | #N/A | #N/A | #N/A | #N/A | #N/A | #N/A | #N/A | #N/A | #N/A
211319200pJPN | 溶融Eガラス, 低アルカリガラス | JP | 1 | kg | #N/A | #N/A | #N/A | #N/A | #N/A | #N/A | #N/A | #N/A | #N/A | #N/A | #N/A | #N/A | #N/A | #N/A | #N/A | #N/A | #N/A | #N/A | #N/A | #N/A | #N/A | #N/A | #N/A | #N/A | #N/A | #N/A | #N/A | #N/A | #N/A | #N/A | #N/A | #N/A | #N/A
211400000mJPN | ガラス容器, 4桁 | JP | 1 | JPY | #N/A | #N/A | #N/A | #N/A | #N/A | #N/A | #N/A | #N/A | #N/A | #N/A | #N/A | #N/A | #N/A | #N/A | #N/A | #N/A | #N/A | #N/A | #N/A | #N/A | #N/A | #N/A | #N/A | #N/A | #N/A | #N/A | #N/A | #N/A | #N/A | #N/A | #N/A | #N/A | #N/A
211400200pJPN | ガラスびん | JP | 1 | kg | #N/A | #N/A | #N/A | #N/A | #N/A | #N/A | #N/A | #N/A | #N/A | #N/A | #N/A | #N/A | #N/A | #N/A | #N/A | #N/A | #N/A | #N/A | #N/A | #N/A | #N/A | #N/A | #N/A | #N/A | #N/A | #N/A | #N/A | #N/A | #N/A | #N/A | #N/A | #N/A | #N/A
211411000pJPN | ガラス製飲料用容器 | JP | 1 | kg | #N/A | #N/A | #N/A | #N/A | #N/A | #N/A | #N/A | #N/A | #N/A | #N/A | #N/A | #N/A | #N/A | #N/A | #N/A | #N/A | #N/A | #N/A | #N/A | #N/A | #N/A | #N/A | #N/A | #N/A | #N/A | #N/A | #N/A | #N/A | #N/A | #N/A | #N/A | #N/A | #N/A
211412000pJPN | ガラス製食料用・調味料用容器 | JP | 1 | kg | #N/A | #N/A | #N/A | #N/A | #N/A | #N/A | #N/A | #N/A | #N/A | #N/A | #N/A | #N/A | #N/A | #N/A | #N/A | #N/A | #N/A | #N/A | #N/A | #N/A | #N/A | #N/A | #N/A | #N/A | #N/A | #N/A | #N/A | #N/A | #N/A | #N/A | #N/A | #N/A | #N/A
211419000pJPN | その他のガラス製容器 | JP | 1 | JPY | #N/A | #N/A | #N/A | #N/A | #N/A | #N/A | #N/A | #N/A | #N/A | #N/A | #N/A | #N/A | #N/A | #N/A | #N/A | #N/A | #N/A | #N/A | #N/A | #N/A | #N/A | #N/A | #N/A | #N/A | #N/A | #N/A | #N/A | #N/A | #N/A | #N/A | #N/A | #N/A | #N/A
211500000mJPN | 理化学用・医療用ガラス器具, 4桁 | JP | 1 | JPY | #N/A | #N/A | #N/A | #N/A | #N/A | #N/A | #N/A | #N/A | #N/A | #N/A | #N/A | #N/A | #N/A | #N/A | #N/A | #N/A | #N/A | #N/A | #N/A | #N/A | #N/A | #N/A | #N/A | #N/A | #N/A | #N/A | #N/A | #N/A | #N/A | #N/A | #N/A | #N/A | #N/A
211511000pJPN | 理化学用・医療用ガラス器具 | JP | 1 | kg | #N/A | #N/A | #N/A | #N/A | #N/A | #N/A | #N/A | #N/A | #N/A | #N/A | #N/A | #N/A | #N/A | #N/A | #N/A | #N/A | #N/A | #N/A | #N/A | #N/A | #N/A | #N/A | #N/A | #N/A | #N/A | #N/A | #N/A | #N/A | #N/A | #N/A | #N/A | #N/A | #N/A
211512000pJPN | アンプル | JP | 1 | JPY | #N/A | #N/A | #N/A | #N/A | #N/A | #N/A | #N/A | #N/A | #N/A | #N/A | #N/A | #N/A | #N/A | #N/A | #N/A | #N/A | #N/A | #N/A | #N/A | #N/A | #N/A | #N/A | #N/A | #N/A | #N/A | #N/A | #N/A | #N/A | #N/A | #N/A | #N/A | #N/A | #N/A
211513000pJPN | 薬瓶 | JP | 1 | kg | #N/A | #N/A | #N/A | #N/A | #N/A | #N/A | #N/A | #N/A | #N/A | #N/A | #N/A | #N/A | #N/A | #N/A | #N/A | #N/A | #N/A | #N/A | #N/A | #N/A | #N/A | #N/A | #N/A | #N/A | #N/A | #N/A | #N/A | #N/A | #N/A | #N/A | #N/A | #N/A | #N/A
211600000mJPN | 卓上用・ちゅう房用ガラス器具, 4桁 | JP | 1 | JPY | #N/A | #N/A | #N/A | #N/A | #N/A | #N/A | #N/A | #N/A | #N/A | #N/A | #N/A | #N/A | #N/A | #N/A | #N/A | #N/A | #N/A | #N/A | #N/A | #N/A | #N/A | #N/A | #N/A | #N/A | #N/A | #N/A | #N/A | #N/A | #N/A | #N/A | #N/A | #N/A | #N/A
211611000pJPN | 卓上用ガラス器具 | JP | 1 | JPY | #N/A | #N/A | #N/A | #N/A | #N/A | #N/A | #N/A | #N/A | #N/A | #N/A | #N/A | #N/A | #N/A | #N/A | #N/A | #N/A | #N/A | #N/A | #N/A | #N/A | #N/A | #N/A | #N/A | #N/A | #N/A | #N/A | #N/A | #N/A | #N/A | #N/A | #N/A | #N/A | #N/A
211612000pJPN | ガラス製台所用品・食卓用品 | JP | 1 | JPY | #N/A | #N/A | #N/A | #N/A | #N/A | #N/A | #N/A | #N/A | #N/A | #N/A | #N/A | #N/A | #N/A | #N/A | #N/A | #N/A | #N/A | #N/A | #N/A | #N/A | #N/A | #N/A | #N/A | #N/A | #N/A | #N/A | #N/A | #N/A | #N/A | #N/A | #N/A | #N/A | #N/A
211700000mJPN | ガラス繊維・同製品, 4桁 | JP | 1 | JPY | #N/A | #N/A | #N/A | #N/A | #N/A | #N/A | #N/A | #N/A | #N/A | #N/A | #N/A | #N/A | #N/A | #N/A | #N/A | #N/A | #N/A | #N/A | #N/A | #N/A | #N/A | #N/A | #N/A | #N/A | #N/A | #N/A | #N/A | #N/A | #N/A | #N/A | #N/A | #N/A | #N/A
211711000pJPN | ガラス短繊維、同製品 | JP | 1 | kg | #N/A | #N/A | #N/A | #N/A | #N/A | #N/A | #N/A | #N/A | #N/A | #N/A | #N/A | #N/A | #N/A | #N/A | #N/A | #N/A | #N/A | #N/A | #N/A | #N/A | #N/A | #N/A | #N/A | #N/A | #N/A | #N/A | #N/A | #N/A | #N/A | #N/A | #N/A | #N/A | #N/A
211711200pJPN | ガラス繊維（チョップドストランドマット） | JP | 1 | kg | #N/A | #N/A | #N/A | #N/A | #N/A | #N/A | #N/A | #N/A | #N/A | #N/A | #N/A | #N/A | #N/A | #N/A | #N/A | #N/A | #N/A | #N/A | #N/A | #N/A | #N/A | #N/A | #N/A | #N/A | #N/A | #N/A | #N/A | #N/A | #N/A | #N/A | #N/A | #N/A | #N/A
211712000pJPN | ガラス長繊維、同製品 | JP | 1 | kg | #N/A | #N/A | #N/A | #N/A | #N/A | #N/A | #N/A | #N/A | #N/A | #N/A | #N/A | #N/A | #N/A | #N/A | #N/A | #N/A | #N/A | #N/A | #N/A | #N/A | #N/A | #N/A | #N/A | #N/A | #N/A | #N/A | #N/A | #N/A | #N/A | #N/A | #N/A | #N/A | #N/A
211712200pJPN | ガラス繊維（ダイレクトロービング） | JP | 1 | kg | #N/A | #N/A | #N/A | #N/A | #N/A | #N/A | #N/A | #N/A | #N/A | #N/A | #N/A | #N/A | #N/A | #N/A | #N/A | #N/A | #N/A | #N/A | #N/A | #N/A | #N/A | #N/A | #N/A | #N/A | #N/A | #N/A | #N/A | #N/A | #N/A | #N/A | #N/A | #N/A | #N/A
211713000pJPN | 光ファイバ（素線） | JP | 1 | JPY | #N/A | #N/A | #N/A | #N/A | #N/A | #N/A | #N/A | #N/A | #N/A | #N/A | #N/A | #N/A | #N/A | #N/A | #N/A | #N/A | #N/A | #N/A | #N/A | #N/A | #N/A | #N/A | #N/A | #N/A | #N/A | #N/A | #N/A | #N/A | #N/A | #N/A | #N/A | #N/A | #N/A
211900000mJPN | その他のガラス・同製品, 4桁 | JP | 1 | JPY | #N/A | #N/A | #N/A | #N/A | #N/A | #N/A | #N/A | #N/A | #N/A | #N/A | #N/A | #N/A | #N/A | #N/A | #N/A | #N/A | #N/A | #N/A | #N/A | #N/A | #N/A | #N/A | #N/A | #N/A | #N/A | #N/A | #N/A | #N/A | #N/A | #N/A | #N/A | #N/A | #N/A
211911000pJPN | 魔法瓶用ガラス製中瓶 | JP | 1 | JPY | #N/A | #N/A | #N/A | #N/A | #N/A | #N/A | #N/A | #N/A | #N/A | #N/A | #N/A | #N/A | #N/A | #N/A | #N/A | #N/A | #N/A | #N/A | #N/A | #N/A | #N/A | #N/A | #N/A | #N/A | #N/A | #N/A | #N/A | #N/A | #N/A | #N/A | #N/A | #N/A | #N/A
211912000pJPN | 照明用・信号用ガラス製品 | JP | 1 | kg | #N/A | #N/A | #N/A | #N/A | #N/A | #N/A | #N/A | #N/A | #N/A | #N/A | #N/A | #N/A | #N/A | #N/A | #N/A | #N/A | #N/A | #N/A | #N/A | #N/A | #N/A | #N/A | #N/A | #N/A | #N/A | #N/A | #N/A | #N/A | #N/A | #N/A | #N/A | #N/A | #N/A
211919000pJPN | 他に分類されないガラス、同製品 | JP | 1 | JPY | #N/A | #N/A | #N/A | #N/A | #N/A | #N/A | #N/A | #N/A | #N/A | #N/A | #N/A | #N/A | #N/A | #N/A | #N/A | #N/A | #N/A | #N/A | #N/A | #N/A | #N/A | #N/A | #N/A | #N/A | #N/A | #N/A | #N/A | #N/A | #N/A | #N/A | #N/A | #N/A | #N/A
212100000mJPN | セメント, 4桁 | JP | 1 | kg | #N/A | #N/A | #N/A | #N/A | #N/A | #N/A | #N/A | #N/A | #N/A | #N/A | #N/A | #N/A | #N/A | #N/A | #N/A | #N/A | #N/A | #N/A | #N/A | #N/A | #N/A | #N/A | #N/A | #N/A | #N/A | #N/A | #N/A | #N/A | #N/A | #N/A | #N/A | #N/A | #N/A
212111000pJPN | ポルトランドセメント | JP | 1 | kg | #N/A | #N/A | #N/A | #N/A | #N/A | #N/A | #N/A | #N/A | #N/A | #N/A | #N/A | #N/A | #N/A | #N/A | #N/A | #N/A | #N/A | #N/A | #N/A | #N/A | #N/A | #N/A | #N/A | #N/A | #N/A | #N/A | #N/A | #N/A | #N/A | #N/A | #N/A | #N/A | #N/A
212112000pJPN | セメントクリンカ | JP | 1 | kg | #N/A | #N/A | #N/A | #N/A | #N/A | #N/A | #N/A | #N/A | #N/A | #N/A | #N/A | #N/A | #N/A | #N/A | #N/A | #N/A | #N/A | #N/A | #N/A | #N/A | #N/A | #N/A | #N/A | #N/A | #N/A | #N/A | #N/A | #N/A | #N/A | #N/A | #N/A | #N/A | #N/A
212119000pJPN | その他の水硬性セメント | JP | 1 | kg | #N/A | #N/A | #N/A | #N/A | #N/A | #N/A | #N/A | #N/A | #N/A | #N/A | #N/A | #N/A | #N/A | #N/A | #N/A | #N/A | #N/A | #N/A | #N/A | #N/A | #N/A | #N/A | #N/A | #N/A | #N/A | #N/A | #N/A | #N/A | #N/A | #N/A | #N/A | #N/A | #N/A
212119200pJPN | 高炉セメント, B種 | JP | 1 | kg | #N/A | #N/A | #N/A | #N/A | #N/A | #N/A | #N/A | #N/A | #N/A | #N/A | #N/A | #N/A | #N/A | #N/A | #N/A | #N/A | #N/A | #N/A | #N/A | #N/A | #N/A | #N/A | #N/A | #N/A | #N/A | #N/A | #N/A | #N/A | #N/A | #N/A | #N/A | #N/A | #N/A
212119201pJPN | フライアッシュセメント, B種 | JP | 1 | kg | #N/A | #N/A | #N/A | #N/A | #N/A | #N/A | #N/A | #N/A | #N/A | #N/A | #N/A | #N/A | #N/A | #N/A | #N/A | #N/A | #N/A | #N/A | #N/A | #N/A | #N/A | #N/A | #N/A | #N/A | #N/A | #N/A | #N/A | #N/A | #N/A | #N/A | #N/A | #N/A | #N/A
212200000mJPN | 生コンクリート, 4桁 | JP | 1 | m3 | #N/A | #N/A | #N/A | #N/A | #N/A | #N/A | #N/A | #N/A | #N/A | #N/A | #N/A | #N/A | #N/A | #N/A | #N/A | #N/A | #N/A | #N/A | #N/A | #N/A | #N/A | #N/A | #N/A | #N/A | #N/A | #N/A | #N/A | #N/A | #N/A | #N/A | #N/A | #N/A | #N/A
212211000pJPN | 生コンクリート | JP | 1 | m3 | #N/A | #N/A | #N/A | #N/A | #N/A | #N/A | #N/A | #N/A | #N/A | #N/A | #N/A | #N/A | #N/A | #N/A | #N/A | #N/A | #N/A | #N/A | #N/A | #N/A | #N/A | #N/A | #N/A | #N/A | #N/A | #N/A | #N/A | #N/A | #N/A | #N/A | #N/A | #N/A | #N/A
212300000mJPN | コンクリート製品, 4桁 | JP | 1 | JPY | #N/A | #N/A | #N/A | #N/A | #N/A | #N/A | #N/A | #N/A | #N/A | #N/A | #N/A | #N/A | #N/A | #N/A | #N/A | #N/A | #N/A | #N/A | #N/A | #N/A | #N/A | #N/A | #N/A | #N/A | #N/A | #N/A | #N/A | #N/A | #N/A | #N/A | #N/A | #N/A | #N/A
212300200pJPN | 鉄筋コンクリート製品 | JP | 1 | kg | #N/A | #N/A | #N/A | #N/A | #N/A | #N/A | #N/A | #N/A | #N/A | #N/A | #N/A | #N/A | #N/A | #N/A | #N/A | #N/A | #N/A | #N/A | #N/A | #N/A | #N/A | #N/A | #N/A | #N/A | #N/A | #N/A | #N/A | #N/A | #N/A | #N/A | #N/A | #N/A | #N/A
212311000pJPN | 遠心力鉄筋コンクリート管（ヒューム管） | JP | 1 | kg | #N/A | #N/A | #N/A | #N/A | #N/A | #N/A | #N/A | #N/A | #N/A | #N/A | #N/A | #N/A | #N/A | #N/A | #N/A | #N/A | #N/A | #N/A | #N/A | #N/A | #N/A | #N/A | #N/A | #N/A | #N/A | #N/A | #N/A | #N/A | #N/A | #N/A | #N/A | #N/A | #N/A
212312000pJPN | 遠心力鉄筋コンクリート柱（ポール） | JP | 1 | kg | #N/A | #N/A | #N/A | #N/A | #N/A | #N/A | #N/A | #N/A | #N/A | #N/A | #N/A | #N/A | #N/A | #N/A | #N/A | #N/A | #N/A | #N/A | #N/A | #N/A | #N/A | #N/A | #N/A | #N/A | #N/A | #N/A | #N/A | #N/A | #N/A | #N/A | #N/A | #N/A | #N/A
212313000pJPN | 遠心力鉄筋コンクリートくい（パイル） | JP | 1 | kg | #N/A | #N/A | #N/A | #N/A | #N/A | #N/A | #N/A | #N/A | #N/A | #N/A | #N/A | #N/A | #N/A | #N/A | #N/A | #N/A | #N/A | #N/A | #N/A | #N/A | #N/A | #N/A | #N/A | #N/A | #N/A | #N/A | #N/A | #N/A | #N/A | #N/A | #N/A | #N/A | #N/A
212313200pJPN | PCパイル | JP | 1 | kg | #N/A | #N/A | #N/A | #N/A | #N/A | #N/A | #N/A | #N/A | #N/A | #N/A | #N/A | #N/A | #N/A | #N/A | #N/A | #N/A | #N/A | #N/A | #N/A | #N/A | #N/A | #N/A | #N/A | #N/A | #N/A | #N/A | #N/A | #N/A | #N/A | #N/A | #N/A | #N/A | #N/A
212314000pJPN | コンクリート管（遠心力鉄筋コンクリート管を除く） | JP | 1 | kg | #N/A | #N/A | #N/A | #N/A | #N/A | #N/A | #N/A | #N/A | #N/A | #N/A | #N/A | #N/A | #N/A | #N/A | #N/A | #N/A | #N/A | #N/A | #N/A | #N/A | #N/A | #N/A | #N/A | #N/A | #N/A | #N/A | #N/A | #N/A | #N/A | #N/A | #N/A | #N/A | #N/A
212315000pJPN | 空洞コンクリートブロック | JP | 1 | p | #N/A | #N/A | #N/A | #N/A | #N/A | #N/A | #N/A | #N/A | #N/A | #N/A | #N/A | #N/A | #N/A | #N/A | #N/A | #N/A | #N/A | #N/A | #N/A | #N/A | #N/A | #N/A | #N/A | #N/A | #N/A | #N/A | #N/A | #N/A | #N/A | #N/A | #N/A | #N/A | #N/A
212315200pJPN | 建築用コンクリートブロック | JP | 1 | kg | #N/A | #N/A | #N/A | #N/A | #N/A | #N/A | #N/A | #N/A | #N/A | #N/A | #N/A | #N/A | #N/A | #N/A | #N/A | #N/A | #N/A | #N/A | #N/A | #N/A | #N/A | #N/A | #N/A | #N/A | #N/A | #N/A | #N/A | #N/A | #N/A | #N/A | #N/A | #N/A | #N/A
212316000pJPN | 土木用コンクリートブロック | JP | 1 | kg | #N/A | #N/A | #N/A | #N/A | #N/A | #N/A | #N/A | #N/A | #N/A | #N/A | #N/A | #N/A | #N/A | #N/A | #N/A | #N/A | #N/A | #N/A | #N/A | #N/A | #N/A | #N/A | #N/A | #N/A | #N/A | #N/A | #N/A | #N/A | #N/A | #N/A | #N/A | #N/A | #N/A
212317000pJPN | 道路用コンクリート製品 | JP | 1 | kg | #N/A | #N/A | #N/A | #N/A | #N/A | #N/A | #N/A | #N/A | #N/A | #N/A | #N/A | #N/A | #N/A | #N/A | #N/A | #N/A | #N/A | #N/A | #N/A | #N/A | #N/A | #N/A | #N/A | #N/A | #N/A | #N/A | #N/A | #N/A | #N/A | #N/A | #N/A | #N/A | #N/A
212318000pJPN | プレストレストコンクリート製品 | JP | 1 | kg | #N/A | #N/A | #N/A | #N/A | #N/A | #N/A | #N/A | #N/A | #N/A | #N/A | #N/A | #N/A | #N/A | #N/A | #N/A | #N/A | #N/A | #N/A | #N/A | #N/A | #N/A | #N/A | #N/A | #N/A | #N/A | #N/A | #N/A | #N/A | #N/A | #N/A | #N/A | #N/A | #N/A
212318200pJPN | コンクリート製枕木 | JP | 1 | p | #N/A | #N/A | #N/A | #N/A | #N/A | #N/A | #N/A | #N/A | #N/A | #N/A | #N/A | #N/A | #N/A | #N/A | #N/A | #N/A | #N/A | #N/A | #N/A | #N/A | #N/A | #N/A | #N/A | #N/A | #N/A | #N/A | #N/A | #N/A | #N/A | #N/A | #N/A | #N/A | #N/A
212319000pJPN | その他のコンクリート製品 | JP | 1 | JPY | #N/A | #N/A | #N/A | #N/A | #N/A | #N/A | #N/A | #N/A | #N/A | #N/A | #N/A | #N/A | #N/A | #N/A | #N/A | #N/A | #N/A | #N/A | #N/A | #N/A | #N/A | #N/A | #N/A | #N/A | #N/A | #N/A | #N/A | #N/A | #N/A | #N/A | #N/A | #N/A | #N/A
212319200pJPN | コンクリート成形パネル | JP | 1 | kg | #N/A | #N/A | #N/A | #N/A | #N/A | #N/A | #N/A | #N/A | #N/A | #N/A | #N/A | #N/A | #N/A | #N/A | #N/A | #N/A | #N/A | #N/A | #N/A | #N/A | #N/A | #N/A | #N/A | #N/A | #N/A | #N/A | #N/A | #N/A | #N/A | #N/A | #N/A | #N/A | #N/A
212319201pJPN | コンクリート軽量成形パネル | JP | 1 | kg | #N/A | #N/A | #N/A | #N/A | #N/A | #N/A | #N/A | #N/A | #N/A | #N/A | #N/A | #N/A | #N/A | #N/A | #N/A | #N/A | #N/A | #N/A | #N/A | #N/A | #N/A | #N/A | #N/A | #N/A | #N/A | #N/A | #N/A | #N/A | #N/A | #N/A | #N/A | #N/A | #N/A
212321000pJPN | テラゾー製品 | JP | 1 | m2 | #N/A | #N/A | #N/A | #N/A | #N/A | #N/A | #N/A | #N/A | #N/A | #N/A | #N/A | #N/A | #N/A | #N/A | #N/A | #N/A | #N/A | #N/A | #N/A | #N/A | #N/A | #N/A | #N/A | #N/A | #N/A | #N/A | #N/A | #N/A | #N/A | #N/A | #N/A | #N/A | #N/A
212322000pJPN | コンクリート系プレハブ住宅 | JP | 1 | JPY | #N/A | #N/A | #N/A | #N/A | #N/A | #N/A | #N/A | #N/A | #N/A | #N/A | #N/A | #N/A | #N/A | #N/A | #N/A | #N/A | #N/A | #N/A | #N/A | #N/A | #N/A | #N/A | #N/A | #N/A | #N/A | #N/A | #N/A | #N/A | #N/A | #N/A | #N/A | #N/A | #N/A
212900000mJPN | その他のセメント製品, 4桁 | JP | 1 | JPY | #N/A | #N/A | #N/A | #N/A | #N/A | #N/A | #N/A | #N/A | #N/A | #N/A | #N/A | #N/A | #N/A | #N/A | #N/A | #N/A | #N/A | #N/A | #N/A | #N/A | #N/A | #N/A | #N/A | #N/A | #N/A | #N/A | #N/A | #N/A | #N/A | #N/A | #N/A | #N/A | #N/A
212911000pJPN | 厚形スレート | JP | 1 | m2 | #N/A | #N/A | #N/A | #N/A | #N/A | #N/A | #N/A | #N/A | #N/A | #N/A | #N/A | #N/A | #N/A | #N/A | #N/A | #N/A | #N/A | #N/A | #N/A | #N/A | #N/A | #N/A | #N/A | #N/A | #N/A | #N/A | #N/A | #N/A | #N/A | #N/A | #N/A | #N/A | #N/A
212911200pJPN | 波型セメントスレート | JP | 1 | m2 | #N/A | #N/A | #N/A | #N/A | #N/A | #N/A | #N/A | #N/A | #N/A | #N/A | #N/A | #N/A | #N/A | #N/A | #N/A | #N/A | #N/A | #N/A | #N/A | #N/A | #N/A | #N/A | #N/A | #N/A | #N/A | #N/A | #N/A | #N/A | #N/A | #N/A | #N/A | #N/A | #N/A
212911201pJPN | 平板フレキシブルセメントスレート | JP | 1 | m2 | #N/A | #N/A | #N/A | #N/A | #N/A | #N/A | #N/A | #N/A | #N/A | #N/A | #N/A | #N/A | #N/A | #N/A | #N/A | #N/A | #N/A | #N/A | #N/A | #N/A | #N/A | #N/A | #N/A | #N/A | #N/A | #N/A | #N/A | #N/A | #N/A | #N/A | #N/A | #N/A | #N/A
212912000pJPN | 木材セメント製品（パルプセメント板、木片セメント板を含む） | JP | 1 | p | #N/A | #N/A | #N/A | #N/A | #N/A | #N/A | #N/A | #N/A | #N/A | #N/A | #N/A | #N/A | #N/A | #N/A | #N/A | #N/A | #N/A | #N/A | #N/A | #N/A | #N/A | #N/A | #N/A | #N/A | #N/A | #N/A | #N/A | #N/A | #N/A | #N/A | #N/A | #N/A | #N/A
212913000pJPN | 気泡コンクリート製品 | JP | 1 | m3 | #N/A | #N/A | #N/A | #N/A | #N/A | #N/A | #N/A | #N/A | #N/A | #N/A | #N/A | #N/A | #N/A | #N/A | #N/A | #N/A | #N/A | #N/A | #N/A | #N/A | #N/A | #N/A | #N/A | #N/A | #N/A | #N/A | #N/A | #N/A | #N/A | #N/A | #N/A | #N/A | #N/A
212913200pJPN | ALCパネル | JP | 1 | m3 | #N/A | #N/A | #N/A | #N/A | #N/A | #N/A | #N/A | #N/A | #N/A | #N/A | #N/A | #N/A | #N/A | #N/A | #N/A | #N/A | #N/A | #N/A | #N/A | #N/A | #N/A | #N/A | #N/A | #N/A | #N/A | #N/A | #N/A | #N/A | #N/A | #N/A | #N/A | #N/A | #N/A
212919000pJPN | 他に分類されないセメント製品 | JP | 1 | JPY | #N/A | #N/A | #N/A | #N/A | #N/A | #N/A | #N/A | #N/A | #N/A | #N/A | #N/A | #N/A | #N/A | #N/A | #N/A | #N/A | #N/A | #N/A | #N/A | #N/A | #N/A | #N/A | #N/A | #N/A | #N/A | #N/A | #N/A | #N/A | #N/A | #N/A | #N/A | #N/A | #N/A
212919200pJPN | モルタル | JP | 1 | m3 | #N/A | #N/A | #N/A | #N/A | #N/A | #N/A | #N/A | #N/A | #N/A | #N/A | #N/A | #N/A | #N/A | #N/A | #N/A | #N/A | #N/A | #N/A | #N/A | #N/A | #N/A | #N/A | #N/A | #N/A | #N/A | #N/A | #N/A | #N/A | #N/A | #N/A | #N/A | #N/A | #N/A
213100000mJPN | 粘土かわら, 4桁 | JP | 1 | p | #N/A | #N/A | #N/A | #N/A | #N/A | #N/A | #N/A | #N/A | #N/A | #N/A | #N/A | #N/A | #N/A | #N/A | #N/A | #N/A | #N/A | #N/A | #N/A | #N/A | #N/A | #N/A | #N/A | #N/A | #N/A | #N/A | #N/A | #N/A | #N/A | #N/A | #N/A | #N/A | #N/A
213111000pJPN | いぶしかわら | JP | 1 | p | #N/A | #N/A | #N/A | #N/A | #N/A | #N/A | #N/A | #N/A | #N/A | #N/A | #N/A | #N/A | #N/A | #N/A | #N/A | #N/A | #N/A | #N/A | #N/A | #N/A | #N/A | #N/A | #N/A | #N/A | #N/A | #N/A | #N/A | #N/A | #N/A | #N/A | #N/A | #N/A | #N/A
213112000pJPN | うわ薬かわら、塩焼かわら | JP | 1 | p | #N/A | #N/A | #N/A | #N/A | #N/A | #N/A | #N/A | #N/A | #N/A | #N/A | #N/A | #N/A | #N/A | #N/A | #N/A | #N/A | #N/A | #N/A | #N/A | #N/A | #N/A | #N/A | #N/A | #N/A | #N/A | #N/A | #N/A | #N/A | #N/A | #N/A | #N/A | #N/A | #N/A
213200000mJPN | 普通れんが, 4桁 | JP | 1 | p | #N/A | #N/A | #N/A | #N/A | #N/A | #N/A | #N/A | #N/A | #N/A | #N/A | #N/A | #N/A | #N/A | #N/A | #N/A | #N/A | #N/A | #N/A | #N/A | #N/A | #N/A | #N/A | #N/A | #N/A | #N/A | #N/A | #N/A | #N/A | #N/A | #N/A | #N/A | #N/A | #N/A
213211000pJPN | 普通れんが | JP | 1 | p | #N/A | #N/A | #N/A | #N/A | #N/A | #N/A | #N/A | #N/A | #N/A | #N/A | #N/A | #N/A | #N/A | #N/A | #N/A | #N/A | #N/A | #N/A | #N/A | #N/A | #N/A | #N/A | #N/A | #N/A | #N/A | #N/A | #N/A | #N/A | #N/A | #N/A | #N/A | #N/A | #N/A
213900000mJPN | その他の建設用粘土製品, 4桁 | JP | 1 | JPY | #N/A | #N/A | #N/A | #N/A | #N/A | #N/A | #N/A | #N/A | #N/A | #N/A | #N/A | #N/A | #N/A | #N/A | #N/A | #N/A | #N/A | #N/A | #N/A | #N/A | #N/A | #N/A | #N/A | #N/A | #N/A | #N/A | #N/A | #N/A | #N/A | #N/A | #N/A | #N/A | #N/A
213919000pJPN | その他の建設用粘土製品 | JP | 1 | JPY | #N/A | #N/A | #N/A | #N/A | #N/A | #N/A | #N/A | #N/A | #N/A | #N/A | #N/A | #N/A | #N/A | #N/A | #N/A | #N/A | #N/A | #N/A | #N/A | #N/A | #N/A | #N/A | #N/A | #N/A | #N/A | #N/A | #N/A | #N/A | #N/A | #N/A | #N/A | #N/A | #N/A
214100000mJPN | 衛生陶器, 4桁 | JP | 1 | JPY | #N/A | #N/A | #N/A | #N/A | #N/A | #N/A | #N/A | #N/A | #N/A | #N/A | #N/A | #N/A | #N/A | #N/A | #N/A | #N/A | #N/A | #N/A | #N/A | #N/A | #N/A | #N/A | #N/A | #N/A | #N/A | #N/A | #N/A | #N/A | #N/A | #N/A | #N/A | #N/A | #N/A
214111000pJPN | 衛生陶器（附属品を含む） | JP | 1 | JPY | #N/A | #N/A | #N/A | #N/A | #N/A | #N/A | #N/A | #N/A | #N/A | #N/A | #N/A | #N/A | #N/A | #N/A | #N/A | #N/A | #N/A | #N/A | #N/A | #N/A | #N/A | #N/A | #N/A | #N/A | #N/A | #N/A | #N/A | #N/A | #N/A | #N/A | #N/A | #N/A | #N/A
214200000mJPN | 食卓用・ちゅう房用陶磁器, 4桁 | JP | 1 | kg | #N/A | #N/A | #N/A | #N/A | #N/A | #N/A | #N/A | #N/A | #N/A | #N/A | #N/A | #N/A | #N/A | #N/A | #N/A | #N/A | #N/A | #N/A | #N/A | #N/A | #N/A | #N/A | #N/A | #N/A | #N/A | #N/A | #N/A | #N/A | #N/A | #N/A | #N/A | #N/A | #N/A
214211000pJPN | 陶磁器製和飲食器 | JP | 1 | kg | #N/A | #N/A | #N/A | #N/A | #N/A | #N/A | #N/A | #N/A | #N/A | #N/A | #N/A | #N/A | #N/A | #N/A | #N/A | #N/A | #N/A | #N/A | #N/A | #N/A | #N/A | #N/A | #N/A | #N/A | #N/A | #N/A | #N/A | #N/A | #N/A | #N/A | #N/A | #N/A | #N/A
214212000pJPN | 陶磁器製洋飲食器 | JP | 1 | kg | #N/A | #N/A | #N/A | #N/A | #N/A | #N/A | #N/A | #N/A | #N/A | #N/A | #N/A | #N/A | #N/A | #N/A | #N/A | #N/A | #N/A | #N/A | #N/A | #N/A | #N/A | #N/A | #N/A | #N/A | #N/A | #N/A | #N/A | #N/A | #N/A | #N/A | #N/A | #N/A | #N/A
214213000pJPN | 陶磁器製台所・調理用品 | JP | 1 | kg | #N/A | #N/A | #N/A | #N/A | #N/A | #N/A | #N/A | #N/A | #N/A | #N/A | #N/A | #N/A | #N/A | #N/A | #N/A | #N/A | #N/A | #N/A | #N/A | #N/A | #N/A | #N/A | #N/A | #N/A | #N/A | #N/A | #N/A | #N/A | #N/A | #N/A | #N/A | #N/A | #N/A
214300000mJPN | 陶磁器製置物, 4桁 | JP | 1 | kg | #N/A | #N/A | #N/A | #N/A | #N/A | #N/A | #N/A | #N/A | #N/A | #N/A | #N/A | #N/A | #N/A | #N/A | #N/A | #N/A | #N/A | #N/A | #N/A | #N/A | #N/A | #N/A | #N/A | #N/A | #N/A | #N/A | #N/A | #N/A | #N/A | #N/A | #N/A | #N/A | #N/A
214311000pJPN | 陶磁器製置物 | JP | 1 | kg | #N/A | #N/A | #N/A | #N/A | #N/A | #N/A | #N/A | #N/A | #N/A | #N/A | #N/A | #N/A | #N/A | #N/A | #N/A | #N/A | #N/A | #N/A | #N/A | #N/A | #N/A | #N/A | #N/A | #N/A | #N/A | #N/A | #N/A | #N/A | #N/A | #N/A | #N/A | #N/A | #N/A
214400000mJPN | 電気用陶磁器, 4桁 | JP | 1 | JPY | #N/A | #N/A | #N/A | #N/A | #N/A | #N/A | #N/A | #N/A | #N/A | #N/A | #N/A | #N/A | #N/A | #N/A | #N/A | #N/A | #N/A | #N/A | #N/A | #N/A | #N/A | #N/A | #N/A | #N/A | #N/A | #N/A | #N/A | #N/A | #N/A | #N/A | #N/A | #N/A | #N/A
214411000pJPN | がい子、がい管 | JP | 1 | kg | #N/A | #N/A | #N/A | #N/A | #N/A | #N/A | #N/A | #N/A | #N/A | #N/A | #N/A | #N/A | #N/A | #N/A | #N/A | #N/A | #N/A | #N/A | #N/A | #N/A | #N/A | #N/A | #N/A | #N/A | #N/A | #N/A | #N/A | #N/A | #N/A | #N/A | #N/A | #N/A | #N/A
214412000pJPN | 電気用特殊陶磁器 | JP | 1 | JPY | #N/A | #N/A | #N/A | #N/A | #N/A | #N/A | #N/A | #N/A | #N/A | #N/A | #N/A | #N/A | #N/A | #N/A | #N/A | #N/A | #N/A | #N/A | #N/A | #N/A | #N/A | #N/A | #N/A | #N/A | #N/A | #N/A | #N/A | #N/A | #N/A | #N/A | #N/A | #N/A | #N/A
214413000pJPN | ファインセラミック製ＩＣ基板、ファインセラミック製ＩＣパッケージ | JP | 1 | p | #N/A | #N/A | #N/A | #N/A | #N/A | #N/A | #N/A | #N/A | #N/A | #N/A | #N/A | #N/A | #N/A | #N/A | #N/A | #N/A | #N/A | #N/A | #N/A | #N/A | #N/A | #N/A | #N/A | #N/A | #N/A | #N/A | #N/A | #N/A | #N/A | #N/A | #N/A | #N/A | #N/A
214419000pJPN | その他の電気用陶磁器 | JP | 1 | JPY | #N/A | #N/A | #N/A | #N/A | #N/A | #N/A | #N/A | #N/A | #N/A | #N/A | #N/A | #N/A | #N/A | #N/A | #N/A | #N/A | #N/A | #N/A | #N/A | #N/A | #N/A | #N/A | #N/A | #N/A | #N/A | #N/A | #N/A | #N/A | #N/A | #N/A | #N/A | #N/A | #N/A
214419200pJPN | アルミナセラミックス | JP | 1 | kg | #N/A | #N/A | #N/A | #N/A | #N/A | #N/A | #N/A | #N/A | #N/A | #N/A | #N/A | #N/A | #N/A | #N/A | #N/A | #N/A | #N/A | #N/A | #N/A | #N/A | #N/A | #N/A | #N/A | #N/A | #N/A | #N/A | #N/A | #N/A | #N/A | #N/A | #N/A | #N/A | #N/A
214419201pJPN | ジルコニアセラミックス | JP | 1 | kg | #N/A | #N/A | #N/A | #N/A | #N/A | #N/A | #N/A | #N/A | #N/A | #N/A | #N/A | #N/A | #N/A | #N/A | #N/A | #N/A | #N/A | #N/A | #N/A | #N/A | #N/A | #N/A | #N/A | #N/A | #N/A | #N/A | #N/A | #N/A | #N/A | #N/A | #N/A | #N/A | #N/A
214419202pJPN | 窒化ケイ素セラミックス | JP | 1 | kg | #N/A | #N/A | #N/A | #N/A | #N/A | #N/A | #N/A | #N/A | #N/A | #N/A | #N/A | #N/A | #N/A | #N/A | #N/A | #N/A | #N/A | #N/A | #N/A | #N/A | #N/A | #N/A | #N/A | #N/A | #N/A | #N/A | #N/A | #N/A | #N/A | #N/A | #N/A | #N/A | #N/A
214500000mJPN | 理化学用・工業用陶磁器, 4桁 | JP | 1 | JPY | #N/A | #N/A | #N/A | #N/A | #N/A | #N/A | #N/A | #N/A | #N/A | #N/A | #N/A | #N/A | #N/A | #N/A | #N/A | #N/A | #N/A | #N/A | #N/A | #N/A | #N/A | #N/A | #N/A | #N/A | #N/A | #N/A | #N/A | #N/A | #N/A | #N/A | #N/A | #N/A | #N/A
214511000pJPN | 理化学用・工業用陶磁器 | JP | 1 | JPY | #N/A | #N/A | #N/A | #N/A | #N/A | #N/A | #N/A | #N/A | #N/A | #N/A | #N/A | #N/A | #N/A | #N/A | #N/A | #N/A | #N/A | #N/A | #N/A | #N/A | #N/A | #N/A | #N/A | #N/A | #N/A | #N/A | #N/A | #N/A | #N/A | #N/A | #N/A | #N/A | #N/A
214512000pJPN | 理化学用・工業用ファインセラミックス | JP | 1 | JPY | #N/A | #N/A | #N/A | #N/A | #N/A | #N/A | #N/A | #N/A | #N/A | #N/A | #N/A | #N/A | #N/A | #N/A | #N/A | #N/A | #N/A | #N/A | #N/A | #N/A | #N/A | #N/A | #N/A | #N/A | #N/A | #N/A | #N/A | #N/A | #N/A | #N/A | #N/A | #N/A | #N/A
214512200pJPN | 磁器製ハニカム | JP | 1 | kg | #N/A | #N/A | #N/A | #N/A | #N/A | #N/A | #N/A | #N/A | #N/A | #N/A | #N/A | #N/A | #N/A | #N/A | #N/A | #N/A | #N/A | #N/A | #N/A | #N/A | #N/A | #N/A | #N/A | #N/A | #N/A | #N/A | #N/A | #N/A | #N/A | #N/A | #N/A | #N/A | #N/A
214600000mJPN | 陶磁器製タイル, 4桁 | JP | 1 | m2 | #N/A | #N/A | #N/A | #N/A | #N/A | #N/A | #N/A | #N/A | #N/A | #N/A | #N/A | #N/A | #N/A | #N/A | #N/A | #N/A | #N/A | #N/A | #N/A | #N/A | #N/A | #N/A | #N/A | #N/A | #N/A | #N/A | #N/A | #N/A | #N/A | #N/A | #N/A | #N/A | #N/A
214611000pJPN | モザイクタイル | JP | 1 | m2 | #N/A | #N/A | #N/A | #N/A | #N/A | #N/A | #N/A | #N/A | #N/A | #N/A | #N/A | #N/A | #N/A | #N/A | #N/A | #N/A | #N/A | #N/A | #N/A | #N/A | #N/A | #N/A | #N/A | #N/A | #N/A | #N/A | #N/A | #N/A | #N/A | #N/A | #N/A | #N/A | #N/A
214612000pJPN | 内装タイル | JP | 1 | m2 | #N/A | #N/A | #N/A | #N/A | #N/A | #N/A | #N/A | #N/A | #N/A | #N/A | #N/A | #N/A | #N/A | #N/A | #N/A | #N/A | #N/A | #N/A | #N/A | #N/A | #N/A | #N/A | #N/A | #N/A | #N/A | #N/A | #N/A | #N/A | #N/A | #N/A | #N/A | #N/A | #N/A
214619000pJPN | その他のタイル | JP | 1 | m2 | #N/A | #N/A | #N/A | #N/A | #N/A | #N/A | #N/A | #N/A | #N/A | #N/A | #N/A | #N/A | #N/A | #N/A | #N/A | #N/A | #N/A | #N/A | #N/A | #N/A | #N/A | #N/A | #N/A | #N/A | #N/A | #N/A | #N/A | #N/A | #N/A | #N/A | #N/A | #N/A | #N/A
214700000mJPN | 陶磁器絵付品, 4桁 | JP | 1 | JPY | #N/A | #N/A | #N/A | #N/A | #N/A | #N/A | #N/A | #N/A | #N/A | #N/A | #N/A | #N/A | #N/A | #N/A | #N/A | #N/A | #N/A | #N/A | #N/A | #N/A | #N/A | #N/A | #N/A | #N/A | #N/A | #N/A | #N/A | #N/A | #N/A | #N/A | #N/A | #N/A | #N/A
214711000pJPN | 陶磁器絵付品 | JP | 1 | JPY | #N/A | #N/A | #N/A | #N/A | #N/A | #N/A | #N/A | #N/A | #N/A | #N/A | #N/A | #N/A | #N/A | #N/A | #N/A | #N/A | #N/A | #N/A | #N/A | #N/A | #N/A | #N/A | #N/A | #N/A | #N/A | #N/A | #N/A | #N/A | #N/A | #N/A | #N/A | #N/A | #N/A
214800000mJPN | 陶磁器用はい（坏）土, 4桁 | JP | 1 | JPY | #N/A | #N/A | #N/A | #N/A | #N/A | #N/A | #N/A | #N/A | #N/A | #N/A | #N/A | #N/A | #N/A | #N/A | #N/A | #N/A | #N/A | #N/A | #N/A | #N/A | #N/A | #N/A | #N/A | #N/A | #N/A | #N/A | #N/A | #N/A | #N/A | #N/A | #N/A | #N/A | #N/A
214811000pJPN | 陶磁器用はい（坏）土 | JP | 1 | JPY | #N/A | #N/A | #N/A | #N/A | #N/A | #N/A | #N/A | #N/A | #N/A | #N/A | #N/A | #N/A | #N/A | #N/A | #N/A | #N/A | #N/A | #N/A | #N/A | #N/A | #N/A | #N/A | #N/A | #N/A | #N/A | #N/A | #N/A | #N/A | #N/A | #N/A | #N/A | #N/A | #N/A
214900000mJPN | その他の陶磁器・同関連製品, 4桁 | JP | 1 | JPY | #N/A | #N/A | #N/A | #N/A | #N/A | #N/A | #N/A | #N/A | #N/A | #N/A | #N/A | #N/A | #N/A | #N/A | #N/A | #N/A | #N/A | #N/A | #N/A | #N/A | #N/A | #N/A | #N/A | #N/A | #N/A | #N/A | #N/A | #N/A | #N/A | #N/A | #N/A | #N/A | #N/A
214919000pJPN | その他の陶磁器 | JP | 1 | JPY | #N/A | #N/A | #N/A | #N/A | #N/A | #N/A | #N/A | #N/A | #N/A | #N/A | #N/A | #N/A | #N/A | #N/A | #N/A | #N/A | #N/A | #N/A | #N/A | #N/A | #N/A | #N/A | #N/A | #N/A | #N/A | #N/A | #N/A | #N/A | #N/A | #N/A | #N/A | #N/A | #N/A
215100000mJPN | 耐火れんが, 4桁 | JP | 1 | kg | #N/A | #N/A | #N/A | #N/A | #N/A | #N/A | #N/A | #N/A | #N/A | #N/A | #N/A | #N/A | #N/A | #N/A | #N/A | #N/A | #N/A | #N/A | #N/A | #N/A | #N/A | #N/A | #N/A | #N/A | #N/A | #N/A | #N/A | #N/A | #N/A | #N/A | #N/A | #N/A | #N/A
215111000pJPN | 粘土質耐火れんが | JP | 1 | kg | #N/A | #N/A | #N/A | #N/A | #N/A | #N/A | #N/A | #N/A | #N/A | #N/A | #N/A | #N/A | #N/A | #N/A | #N/A | #N/A | #N/A | #N/A | #N/A | #N/A | #N/A | #N/A | #N/A | #N/A | #N/A | #N/A | #N/A | #N/A | #N/A | #N/A | #N/A | #N/A | #N/A
215119000pJPN | その他の耐火れんが | JP | 1 | kg | #N/A | #N/A | #N/A | #N/A | #N/A | #N/A | #N/A | #N/A | #N/A | #N/A | #N/A | #N/A | #N/A | #N/A | #N/A | #N/A | #N/A | #N/A | #N/A | #N/A | #N/A | #N/A | #N/A | #N/A | #N/A | #N/A | #N/A | #N/A | #N/A | #N/A | #N/A | #N/A | #N/A
215119200pJPN | けい石れんが | JP | 1 | kg | #N/A | #N/A | #N/A | #N/A | #N/A | #N/A | #N/A | #N/A | #N/A | #N/A | #N/A | #N/A | #N/A | #N/A | #N/A | #N/A | #N/A | #N/A | #N/A | #N/A | #N/A | #N/A | #N/A | #N/A | #N/A | #N/A | #N/A | #N/A | #N/A | #N/A | #N/A | #N/A | #N/A
215200000mJPN | 不定形耐火物, 4桁 | JP | 1 | kg | #N/A | #N/A | #N/A | #N/A | #N/A | #N/A | #N/A | #N/A | #N/A | #N/A | #N/A | #N/A | #N/A | #N/A | #N/A | #N/A | #N/A | #N/A | #N/A | #N/A | #N/A | #N/A | #N/A | #N/A | #N/A | #N/A | #N/A | #N/A | #N/A | #N/A | #N/A | #N/A | #N/A
215211000pJPN | 耐火モルタル | JP | 1 | kg | #N/A | #N/A | #N/A | #N/A | #N/A | #N/A | #N/A | #N/A | #N/A | #N/A | #N/A | #N/A | #N/A | #N/A | #N/A | #N/A | #N/A | #N/A | #N/A | #N/A | #N/A | #N/A | #N/A | #N/A | #N/A | #N/A | #N/A | #N/A | #N/A | #N/A | #N/A | #N/A | #N/A
215212000pJPN | キャスタブル耐火物 | JP | 1 | kg | #N/A | #N/A | #N/A | #N/A | #N/A | #N/A | #N/A | #N/A | #N/A | #N/A | #N/A | #N/A | #N/A | #N/A | #N/A | #N/A | #N/A | #N/A | #N/A | #N/A | #N/A | #N/A | #N/A | #N/A | #N/A | #N/A | #N/A | #N/A | #N/A | #N/A | #N/A | #N/A | #N/A
215219000pJPN | その他の不定形耐火物 | JP | 1 | kg | #N/A | #N/A | #N/A | #N/A | #N/A | #N/A | #N/A | #N/A | #N/A | #N/A | #N/A | #N/A | #N/A | #N/A | #N/A | #N/A | #N/A | #N/A | #N/A | #N/A | #N/A | #N/A | #N/A | #N/A | #N/A | #N/A | #N/A | #N/A | #N/A | #N/A | #N/A | #N/A | #N/A
215900000mJPN | その他の耐火物, 4桁 | JP | 1 | JPY | #N/A | #N/A | #N/A | #N/A | #N/A | #N/A | #N/A | #N/A | #N/A | #N/A | #N/A | #N/A | #N/A | #N/A | #N/A | #N/A | #N/A | #N/A | #N/A | #N/A | #N/A | #N/A | #N/A | #N/A | #N/A | #N/A | #N/A | #N/A | #N/A | #N/A | #N/A | #N/A | #N/A
215911000pJPN | 人造耐火材 | JP | 1 | kg | #N/A | #N/A | #N/A | #N/A | #N/A | #N/A | #N/A | #N/A | #N/A | #N/A | #N/A | #N/A | #N/A | #N/A | #N/A | #N/A | #N/A | #N/A | #N/A | #N/A | #N/A | #N/A | #N/A | #N/A | #N/A | #N/A | #N/A | #N/A | #N/A | #N/A | #N/A | #N/A | #N/A
215911200pJPN | マグネシアクリンカ, 海水原料 | JP | 1 | kg | #N/A | #N/A | #N/A | #N/A | #N/A | #N/A | #N/A | #N/A | #N/A | #N/A | #N/A | #N/A | #N/A | #N/A | #N/A | #N/A | #N/A | #N/A | #N/A | #N/A | #N/A | #N/A | #N/A | #N/A | #N/A | #N/A | #N/A | #N/A | #N/A | #N/A | #N/A | #N/A | #N/A
215911201pJPN | マグネシアクリンカ, マグネサイト原料 | JP | 1 | kg | #N/A | #N/A | #N/A | #N/A | #N/A | #N/A | #N/A | #N/A | #N/A | #N/A | #N/A | #N/A | #N/A | #N/A | #N/A | #N/A | #N/A | #N/A | #N/A | #N/A | #N/A | #N/A | #N/A | #N/A | #N/A | #N/A | #N/A | #N/A | #N/A | #N/A | #N/A | #N/A | #N/A
215919000pJPN | 他に分類されない耐火物（粘土質るつぼを含む） | JP | 1 | JPY | #N/A | #N/A | #N/A | #N/A | #N/A | #N/A | #N/A | #N/A | #N/A | #N/A | #N/A | #N/A | #N/A | #N/A | #N/A | #N/A | #N/A | #N/A | #N/A | #N/A | #N/A | #N/A | #N/A | #N/A | #N/A | #N/A | #N/A | #N/A | #N/A | #N/A | #N/A | #N/A | #N/A
216100000mJPN | 炭素質電極, 4桁 | JP | 1 | kg | #N/A | #N/A | #N/A | #N/A | #N/A | #N/A | #N/A | #N/A | #N/A | #N/A | #N/A | #N/A | #N/A | #N/A | #N/A | #N/A | #N/A | #N/A | #N/A | #N/A | #N/A | #N/A | #N/A | #N/A | #N/A | #N/A | #N/A | #N/A | #N/A | #N/A | #N/A | #N/A | #N/A
216111000pJPN | 人造黒鉛電極 | JP | 1 | kg | #N/A | #N/A | #N/A | #N/A | #N/A | #N/A | #N/A | #N/A | #N/A | #N/A | #N/A | #N/A | #N/A | #N/A | #N/A | #N/A | #N/A | #N/A | #N/A | #N/A | #N/A | #N/A | #N/A | #N/A | #N/A | #N/A | #N/A | #N/A | #N/A | #N/A | #N/A | #N/A | #N/A
216119000pJPN | その他の炭素質電極 | JP | 1 | kg | #N/A | #N/A | #N/A | #N/A | #N/A | #N/A | #N/A | #N/A | #N/A | #N/A | #N/A | #N/A | #N/A | #N/A | #N/A | #N/A | #N/A | #N/A | #N/A | #N/A | #N/A | #N/A | #N/A | #N/A | #N/A | #N/A | #N/A | #N/A | #N/A | #N/A | #N/A | #N/A | #N/A
216119100pJPN | 炭素電極 | JP | 1 | kg | #N/A | #N/A | #N/A | #N/A | #N/A | #N/A | #N/A | #N/A | #N/A | #N/A | #N/A | #N/A | #N/A | #N/A | #N/A | #N/A | #N/A | #N/A | #N/A | #N/A | #N/A | #N/A | #N/A | #N/A | #N/A | #N/A | #N/A | #N/A | #N/A | #N/A | #N/A | #N/A | #N/A
216119202pAFR | 陽極, アフリカ, IAI, 2015 | AFR | 1 | kg | #N/A | #N/A | #N/A | #N/A | #N/A | #N/A | #N/A | #N/A | #N/A | #N/A | #N/A | #N/A | #N/A | #N/A | #N/A | #N/A | #N/A | #N/A | #N/A | #N/A | #N/A | #N/A | #N/A | #N/A | #N/A | #N/A | #N/A | #N/A | #N/A | #N/A | #N/A | #N/A | #N/A
216119202pCAN | 陽極, カナダ, IAI, 2015 | CA | 1 | kg | #N/A | #N/A | #N/A | #N/A | #N/A | #N/A | #N/A | #N/A | #N/A | #N/A | #N/A | #N/A | #N/A | #N/A | #N/A | #N/A | #N/A | #N/A | #N/A | #N/A | #N/A | #N/A | #N/A | #N/A | #N/A | #N/A | #N/A | #N/A | #N/A | #N/A | #N/A | #N/A | #N/A
216119202pCNA | 陽極, 中国, IAI, 2015 | CNA | 1 | kg | #N/A | #N/A | #N/A | #N/A | #N/A | #N/A | #N/A | #N/A | #N/A | #N/A | #N/A | #N/A | #N/A | #N/A | #N/A | #N/A | #N/A | #N/A | #N/A | #N/A | #N/A | #N/A | #N/A | #N/A | #N/A | #N/A | #N/A | #N/A | #N/A | #N/A | #N/A | #N/A | #N/A
216119202pEUR | 陽極, 欧州, IAI, 2015 | EUR | 1 | kg | #N/A | #N/A | #N/A | #N/A | #N/A | #N/A | #N/A | #N/A | #N/A | #N/A | #N/A | #N/A | #N/A | #N/A | #N/A | #N/A | #N/A | #N/A | #N/A | #N/A | #N/A | #N/A | #N/A | #N/A | #N/A | #N/A | #N/A | #N/A | #N/A | #N/A | #N/A | #N/A | #N/A
216119202pGCC | 陽極, 中東・アラブ, IAI, 2015 | GCC | 1 | kg | #N/A | #N/A | #N/A | #N/A | #N/A | #N/A | #N/A | #N/A | #N/A | #N/A | #N/A | #N/A | #N/A | #N/A | #N/A | #N/A | #N/A | #N/A | #N/A | #N/A | #N/A | #N/A | #N/A | #N/A | #N/A | #N/A | #N/A | #N/A | #N/A | #N/A | #N/A | #N/A | #N/A
216119202pGLO | 陽極, GLO, IAI, 2015 | GLO | 1 | kg | #N/A | #N/A | #N/A | #N/A | #N/A | #N/A | #N/A | #N/A | #N/A | #N/A | #N/A | #N/A | #N/A | #N/A | #N/A | #N/A | #N/A | #N/A | #N/A | #N/A | #N/A | #N/A | #N/A | #N/A | #N/A | #N/A | #N/A | #N/A | #N/A | #N/A | #N/A | #N/A | #N/A
216119202pNAM | 陽極, 北米, IAI, 2015 | US | 1 | kg | #N/A | #N/A | #N/A | #N/A | #N/A | #N/A | #N/A | #N/A | #N/A | #N/A | #N/A | #N/A | #N/A | #N/A | #N/A | #N/A | #N/A | #N/A | #N/A | #N/A | #N/A | #N/A | #N/A | #N/A | #N/A | #N/A | #N/A | #N/A | #N/A | #N/A | #N/A | #N/A | #N/A
216119202pOAS | 陽極, アジア（中国を除く）, IAI, 2015 | OAS | 1 | kg | #N/A | #N/A | #N/A | #N/A | #N/A | #N/A | #N/A | #N/A | #N/A | #N/A | #N/A | #N/A | #N/A | #N/A | #N/A | #N/A | #N/A | #N/A | #N/A | #N/A | #N/A | #N/A | #N/A | #N/A | #N/A | #N/A | #N/A | #N/A | #N/A | #N/A | #N/A | #N/A | #N/A
216119202pOCA | 陽極, オセアニア, IAI, 2015 | OCA | 1 | kg | #N/A | #N/A | #N/A | #N/A | #N/A | #N/A | #N/A | #N/A | #N/A | #N/A | #N/A | #N/A | #N/A | #N/A | #N/A | #N/A | #N/A | #N/A | #N/A | #N/A | #N/A | #N/A | #N/A | #N/A | #N/A | #N/A | #N/A | #N/A | #N/A | #N/A | #N/A | #N/A | #N/A
216119202pROE | 陽極, ロシアと上記以外の欧州, IAI, 2015 | ROE | 1 | kg | #N/A | #N/A | #N/A | #N/A | #N/A | #N/A | #N/A | #N/A | #N/A | #N/A | #N/A | #N/A | #N/A | #N/A | #N/A | #N/A | #N/A | #N/A | #N/A | #N/A | #N/A | #N/A | #N/A | #N/A | #N/A | #N/A | #N/A | #N/A | #N/A | #N/A | #N/A | #N/A | #N/A
216119202pSAM | 陽極, 南米, IAI, 2015 | SAM | 1 | kg | #N/A | #N/A | #N/A | #N/A | #N/A | #N/A | #N/A | #N/A | #N/A | #N/A | #N/A | #N/A | #N/A | #N/A | #N/A | #N/A | #N/A | #N/A | #N/A | #N/A | #N/A | #N/A | #N/A | #N/A | #N/A | #N/A | #N/A | #N/A | #N/A | #N/A | #N/A | #N/A | #N/A
216900000mJPN | その他の炭素・黒鉛製品, 4桁 | JP | 1 | JPY | #N/A | #N/A | #N/A | #N/A | #N/A | #N/A | #N/A | #N/A | #N/A | #N/A | #N/A | #N/A | #N/A | #N/A | #N/A | #N/A | #N/A | #N/A | #N/A | #N/A | #N/A | #N/A | #N/A | #N/A | #N/A | #N/A | #N/A | #N/A | #N/A | #N/A | #N/A | #N/A | #N/A
216911000pJPN | 炭素棒 | JP | 1 | kg | #N/A | #N/A | #N/A | #N/A | #N/A | #N/A | #N/A | #N/A | #N/A | #N/A | #N/A | #N/A | #N/A | #N/A | #N/A | #N/A | #N/A | #N/A | #N/A | #N/A | #N/A | #N/A | #N/A | #N/A | #N/A | #N/A | #N/A | #N/A | #N/A | #N/A | #N/A | #N/A | #N/A
216912000pJPN | 炭素・黒鉛質ブラシ | JP | 1 | kg | #N/A | #N/A | #N/A | #N/A | #N/A | #N/A | #N/A | #N/A | #N/A | #N/A | #N/A | #N/A | #N/A | #N/A | #N/A | #N/A | #N/A | #N/A | #N/A | #N/A | #N/A | #N/A | #N/A | #N/A | #N/A | #N/A | #N/A | #N/A | #N/A | #N/A | #N/A | #N/A | #N/A
216913000pJPN | 特殊炭素製品 | JP | 1 | kg | #N/A | #N/A | #N/A | #N/A | #N/A | #N/A | #N/A | #N/A | #N/A | #N/A | #N/A | #N/A | #N/A | #N/A | #N/A | #N/A | #N/A | #N/A | #N/A | #N/A | #N/A | #N/A | #N/A | #N/A | #N/A | #N/A | #N/A | #N/A | #N/A | #N/A | #N/A | #N/A | #N/A
216919000pJPN | 他に分類されない炭素・黒鉛製品 | JP | 1 | JPY | #N/A | #N/A | #N/A | #N/A | #N/A | #N/A | #N/A | #N/A | #N/A | #N/A | #N/A | #N/A | #N/A | #N/A | #N/A | #N/A | #N/A | #N/A | #N/A | #N/A | #N/A | #N/A | #N/A | #N/A | #N/A | #N/A | #N/A | #N/A | #N/A | #N/A | #N/A | #N/A | #N/A
217100000mJPN | 研磨材, 4桁 | JP | 1 | JPY | #N/A | #N/A | #N/A | #N/A | #N/A | #N/A | #N/A | #N/A | #N/A | #N/A | #N/A | #N/A | #N/A | #N/A | #N/A | #N/A | #N/A | #N/A | #N/A | #N/A | #N/A | #N/A | #N/A | #N/A | #N/A | #N/A | #N/A | #N/A | #N/A | #N/A | #N/A | #N/A | #N/A
217111000pJPN | 天然研磨材、人造研削材 | JP | 1 | JPY | #N/A | #N/A | #N/A | #N/A | #N/A | #N/A | #N/A | #N/A | #N/A | #N/A | #N/A | #N/A | #N/A | #N/A | #N/A | #N/A | #N/A | #N/A | #N/A | #N/A | #N/A | #N/A | #N/A | #N/A | #N/A | #N/A | #N/A | #N/A | #N/A | #N/A | #N/A | #N/A | #N/A
217111200pJPN | 炭化けい素,Cグレード | JP | 1 | kg | #N/A | #N/A | #N/A | #N/A | #N/A | #N/A | #N/A | #N/A | #N/A | #N/A | #N/A | #N/A | #N/A | #N/A | #N/A | #N/A | #N/A | #N/A | #N/A | #N/A | #N/A | #N/A | #N/A | #N/A | #N/A | #N/A | #N/A | #N/A | #N/A | #N/A | #N/A | #N/A | #N/A
217111201pJPN | 炭化けい素,GCグレード | JP | 1 | kg | #N/A | #N/A | #N/A | #N/A | #N/A | #N/A | #N/A | #N/A | #N/A | #N/A | #N/A | #N/A | #N/A | #N/A | #N/A | #N/A | #N/A | #N/A | #N/A | #N/A | #N/A | #N/A | #N/A | #N/A | #N/A | #N/A | #N/A | #N/A | #N/A | #N/A | #N/A | #N/A | #N/A
217111202pJPN | 溶融アルミナ | JP | 1 | kg | #N/A | #N/A | #N/A | #N/A | #N/A | #N/A | #N/A | #N/A | #N/A | #N/A | #N/A | #N/A | #N/A | #N/A | #N/A | #N/A | #N/A | #N/A | #N/A | #N/A | #N/A | #N/A | #N/A | #N/A | #N/A | #N/A | #N/A | #N/A | #N/A | #N/A | #N/A | #N/A | #N/A
217200000mJPN | 研削と石, 4桁 | JP | 1 | JPY | #N/A | #N/A | #N/A | #N/A | #N/A | #N/A | #N/A | #N/A | #N/A | #N/A | #N/A | #N/A | #N/A | #N/A | #N/A | #N/A | #N/A | #N/A | #N/A | #N/A | #N/A | #N/A | #N/A | #N/A | #N/A | #N/A | #N/A | #N/A | #N/A | #N/A | #N/A | #N/A | #N/A
217211000pJPN | ビトリファイド研削と石（シリケート研削と石を含む） | JP | 1 | kg | #N/A | #N/A | #N/A | #N/A | #N/A | #N/A | #N/A | #N/A | #N/A | #N/A | #N/A | #N/A | #N/A | #N/A | #N/A | #N/A | #N/A | #N/A | #N/A | #N/A | #N/A | #N/A | #N/A | #N/A | #N/A | #N/A | #N/A | #N/A | #N/A | #N/A | #N/A | #N/A | #N/A
217212000pJPN | レジノイド研削と石 | JP | 1 | kg | #N/A | #N/A | #N/A | #N/A | #N/A | #N/A | #N/A | #N/A | #N/A | #N/A | #N/A | #N/A | #N/A | #N/A | #N/A | #N/A | #N/A | #N/A | #N/A | #N/A | #N/A | #N/A | #N/A | #N/A | #N/A | #N/A | #N/A | #N/A | #N/A | #N/A | #N/A | #N/A | #N/A
217219000pJPN | その他の研削と石 | JP | 1 | JPY | #N/A | #N/A | #N/A | #N/A | #N/A | #N/A | #N/A | #N/A | #N/A | #N/A | #N/A | #N/A | #N/A | #N/A | #N/A | #N/A | #N/A | #N/A | #N/A | #N/A | #N/A | #N/A | #N/A | #N/A | #N/A | #N/A | #N/A | #N/A | #N/A | #N/A | #N/A | #N/A | #N/A
217300000mJPN | 研磨布紙, 4桁 | JP | 1 | p | #N/A | #N/A | #N/A | #N/A | #N/A | #N/A | #N/A | #N/A | #N/A | #N/A | #N/A | #N/A | #N/A | #N/A | #N/A | #N/A | #N/A | #N/A | #N/A | #N/A | #N/A | #N/A | #N/A | #N/A | #N/A | #N/A | #N/A | #N/A | #N/A | #N/A | #N/A | #N/A | #N/A
217311000pJPN | 研磨布紙 | JP | 1 | p | #N/A | #N/A | #N/A | #N/A | #N/A | #N/A | #N/A | #N/A | #N/A | #N/A | #N/A | #N/A | #N/A | #N/A | #N/A | #N/A | #N/A | #N/A | #N/A | #N/A | #N/A | #N/A | #N/A | #N/A | #N/A | #N/A | #N/A | #N/A | #N/A | #N/A | #N/A | #N/A | #N/A
217900000mJPN | その他の研磨材・同製品, 4桁 | JP | 1 | JPY | #N/A | #N/A | #N/A | #N/A | #N/A | #N/A | #N/A | #N/A | #N/A | #N/A | #N/A | #N/A | #N/A | #N/A | #N/A | #N/A | #N/A | #N/A | #N/A | #N/A | #N/A | #N/A | #N/A | #N/A | #N/A | #N/A | #N/A | #N/A | #N/A | #N/A | #N/A | #N/A | #N/A
217919000pJPN | その他の研磨材、同製品 | JP | 1 | JPY | #N/A | #N/A | #N/A | #N/A | #N/A | #N/A | #N/A | #N/A | #N/A | #N/A | #N/A | #N/A | #N/A | #N/A | #N/A | #N/A | #N/A | #N/A | #N/A | #N/A | #N/A | #N/A | #N/A | #N/A | #N/A | #N/A | #N/A | #N/A | #N/A | #N/A | #N/A | #N/A | #N/A
218100000mJPN | 砕石, 4桁 | JP | 1 | JPY | #N/A | #N/A | #N/A | #N/A | #N/A | #N/A | #N/A | #N/A | #N/A | #N/A | #N/A | #N/A | #N/A | #N/A | #N/A | #N/A | #N/A | #N/A | #N/A | #N/A | #N/A | #N/A | #N/A | #N/A | #N/A | #N/A | #N/A | #N/A | #N/A | #N/A | #N/A | #N/A | #N/A
218111000pJPN | 砕石 | JP | 1 | JPY | #N/A | #N/A | #N/A | #N/A | #N/A | #N/A | #N/A | #N/A | #N/A | #N/A | #N/A | #N/A | #N/A | #N/A | #N/A | #N/A | #N/A | #N/A | #N/A | #N/A | #N/A | #N/A | #N/A | #N/A | #N/A | #N/A | #N/A | #N/A | #N/A | #N/A | #N/A | #N/A | #N/A
218200000mJPN | 再生骨材, 4桁 | JP | 1 | JPY | #N/A | #N/A | #N/A | #N/A | #N/A | #N/A | #N/A | #N/A | #N/A | #N/A | #N/A | #N/A | #N/A | #N/A | #N/A | #N/A | #N/A | #N/A | #N/A | #N/A | #N/A | #N/A | #N/A | #N/A | #N/A | #N/A | #N/A | #N/A | #N/A | #N/A | #N/A | #N/A | #N/A
218211000pJPN | 再生骨材 | JP | 1 | JPY | #N/A | #N/A | #N/A | #N/A | #N/A | #N/A | #N/A | #N/A | #N/A | #N/A | #N/A | #N/A | #N/A | #N/A | #N/A | #N/A | #N/A | #N/A | #N/A | #N/A | #N/A | #N/A | #N/A | #N/A | #N/A | #N/A | #N/A | #N/A | #N/A | #N/A | #N/A | #N/A | #N/A
218211100pJPN | 再生骨材（路盤材用） | JP | 1 | kg | #N/A | #N/A | #N/A | #N/A | #N/A | #N/A | #N/A | #N/A | #N/A | #N/A | #N/A | #N/A | #N/A | #N/A | #N/A | #N/A | #N/A | #N/A | #N/A | #N/A | #N/A | #N/A | #N/A | #N/A | #N/A | #N/A | #N/A | #N/A | #N/A | #N/A | #N/A | #N/A | #N/A
218300000mJPN | 人工骨材, 4桁 | JP | 1 | JPY | #N/A | #N/A | #N/A | #N/A | #N/A | #N/A | #N/A | #N/A | #N/A | #N/A | #N/A | #N/A | #N/A | #N/A | #N/A | #N/A | #N/A | #N/A | #N/A | #N/A | #N/A | #N/A | #N/A | #N/A | #N/A | #N/A | #N/A | #N/A | #N/A | #N/A | #N/A | #N/A | #N/A
218311000pJPN | 人工骨材 | JP | 1 | JPY | #N/A | #N/A | #N/A | #N/A | #N/A | #N/A | #N/A | #N/A | #N/A | #N/A | #N/A | #N/A | #N/A | #N/A | #N/A | #N/A | #N/A | #N/A | #N/A | #N/A | #N/A | #N/A | #N/A | #N/A | #N/A | #N/A | #N/A | #N/A | #N/A | #N/A | #N/A | #N/A | #N/A
218400000mJPN | 石工品, 4桁 | JP | 1 | JPY | #N/A | #N/A | #N/A | #N/A | #N/A | #N/A | #N/A | #N/A | #N/A | #N/A | #N/A | #N/A | #N/A | #N/A | #N/A | #N/A | #N/A | #N/A | #N/A | #N/A | #N/A | #N/A | #N/A | #N/A | #N/A | #N/A | #N/A | #N/A | #N/A | #N/A | #N/A | #N/A | #N/A
218411000pJPN | 石工品 | JP | 1 | JPY | #N/A | #N/A | #N/A | #N/A | #N/A | #N/A | #N/A | #N/A | #N/A | #N/A | #N/A | #N/A | #N/A | #N/A | #N/A | #N/A | #N/A | #N/A | #N/A | #N/A | #N/A | #N/A | #N/A | #N/A | #N/A | #N/A | #N/A | #N/A | #N/A | #N/A | #N/A | #N/A | #N/A
218500000mJPN | けいそう土・同製品, 4桁 | JP | 1 | JPY | #N/A | #N/A | #N/A | #N/A | #N/A | #N/A | #N/A | #N/A | #N/A | #N/A | #N/A | #N/A | #N/A | #N/A | #N/A | #N/A | #N/A | #N/A | #N/A | #N/A | #N/A | #N/A | #N/A | #N/A | #N/A | #N/A | #N/A | #N/A | #N/A | #N/A | #N/A | #N/A | #N/A
218511000pJPN | けいそう土、同製品 | JP | 1 | JPY | #N/A | #N/A | #N/A | #N/A | #N/A | #N/A | #N/A | #N/A | #N/A | #N/A | #N/A | #N/A | #N/A | #N/A | #N/A | #N/A | #N/A | #N/A | #N/A | #N/A | #N/A | #N/A | #N/A | #N/A | #N/A | #N/A | #N/A | #N/A | #N/A | #N/A | #N/A | #N/A | #N/A
218600000mJPN | 鉱物・土石粉砕等処理, 4桁 | JP | 1 | JPY | #N/A | #N/A | #N/A | #N/A | #N/A | #N/A | #N/A | #N/A | #N/A | #N/A | #N/A | #N/A | #N/A | #N/A | #N/A | #N/A | #N/A | #N/A | #N/A | #N/A | #N/A | #N/A | #N/A | #N/A | #N/A | #N/A | #N/A | #N/A | #N/A | #N/A | #N/A | #N/A | #N/A
218611000pJPN | 鉱物・土石粉砕、その他の処理品 | JP | 1 | JPY | #N/A | #N/A | #N/A | #N/A | #N/A | #N/A | #N/A | #N/A | #N/A | #N/A | #N/A | #N/A | #N/A | #N/A | #N/A | #N/A | #N/A | #N/A | #N/A | #N/A | #N/A | #N/A | #N/A | #N/A | #N/A | #N/A | #N/A | #N/A | #N/A | #N/A | #N/A | #N/A | #N/A
219100000mJPN | ロックウール・同製品, 4桁 | JP | 1 | kg | #N/A | #N/A | #N/A | #N/A | #N/A | #N/A | #N/A | #N/A | #N/A | #N/A | #N/A | #N/A | #N/A | #N/A | #N/A | #N/A | #N/A | #N/A | #N/A | #N/A | #N/A | #N/A | #N/A | #N/A | #N/A | #N/A | #N/A | #N/A | #N/A | #N/A | #N/A | #N/A | #N/A
219111000pJPN | ロックウール、同製品 | JP | 1 | kg | #N/A | #N/A | #N/A | #N/A | #N/A | #N/A | #N/A | #N/A | #N/A | #N/A | #N/A | #N/A | #N/A | #N/A | #N/A | #N/A | #N/A | #N/A | #N/A | #N/A | #N/A | #N/A | #N/A | #N/A | #N/A | #N/A | #N/A | #N/A | #N/A | #N/A | #N/A | #N/A | #N/A
219200000mJPN | 石こう（膏）製品, 4桁 | JP | 1 | JPY | #N/A | #N/A | #N/A | #N/A | #N/A | #N/A | #N/A | #N/A | #N/A | #N/A | #N/A | #N/A | #N/A | #N/A | #N/A | #N/A | #N/A | #N/A | #N/A | #N/A | #N/A | #N/A | #N/A | #N/A | #N/A | #N/A | #N/A | #N/A | #N/A | #N/A | #N/A | #N/A | #N/A
219211000pJPN | 焼石こう | JP | 1 | kg | #N/A | #N/A | #N/A | #N/A | #N/A | #N/A | #N/A | #N/A | #N/A | #N/A | #N/A | #N/A | #N/A | #N/A | #N/A | #N/A | #N/A | #N/A | #N/A | #N/A | #N/A | #N/A | #N/A | #N/A | #N/A | #N/A | #N/A | #N/A | #N/A | #N/A | #N/A | #N/A | #N/A
219212000pJPN | 石こうボード、同製品 | JP | 1 | m2 | #N/A | #N/A | #N/A | #N/A | #N/A | #N/A | #N/A | #N/A | #N/A | #N/A | #N/A | #N/A | #N/A | #N/A | #N/A | #N/A | #N/A | #N/A | #N/A | #N/A | #N/A | #N/A | #N/A | #N/A | #N/A | #N/A | #N/A | #N/A | #N/A | #N/A | #N/A | #N/A | #N/A
219213000pJPN | 石こうプラスタ製品 | JP | 1 | kg | #N/A | #N/A | #N/A | #N/A | #N/A | #N/A | #N/A | #N/A | #N/A | #N/A | #N/A | #N/A | #N/A | #N/A | #N/A | #N/A | #N/A | #N/A | #N/A | #N/A | #N/A | #N/A | #N/A | #N/A | #N/A | #N/A | #N/A | #N/A | #N/A | #N/A | #N/A | #N/A | #N/A
219219000pJPN | その他の石こう製品 | JP | 1 | JPY | #N/A | #N/A | #N/A | #N/A | #N/A | #N/A | #N/A | #N/A | #N/A | #N/A | #N/A | #N/A | #N/A | #N/A | #N/A | #N/A | #N/A | #N/A | #N/A | #N/A | #N/A | #N/A | #N/A | #N/A | #N/A | #N/A | #N/A | #N/A | #N/A | #N/A | #N/A | #N/A | #N/A
219300000mJPN | 石灰, 4桁 | JP | 1 | JPY | #N/A | #N/A | #N/A | #N/A | #N/A | #N/A | #N/A | #N/A | #N/A | #N/A | #N/A | #N/A | #N/A | #N/A | #N/A | #N/A | #N/A | #N/A | #N/A | #N/A | #N/A | #N/A | #N/A | #N/A | #N/A | #N/A | #N/A | #N/A | #N/A | #N/A | #N/A | #N/A | #N/A
219311000pJPN | 生石灰 | JP | 1 | kg | #N/A | #N/A | #N/A | #N/A | #N/A | #N/A | #N/A | #N/A | #N/A | #N/A | #N/A | #N/A | #N/A | #N/A | #N/A | #N/A | #N/A | #N/A | #N/A | #N/A | #N/A | #N/A | #N/A | #N/A | #N/A | #N/A | #N/A | #N/A | #N/A | #N/A | #N/A | #N/A | #N/A
219312000pJPN | 消石灰 | JP | 1 | kg | #N/A | #N/A | #N/A | #N/A | #N/A | #N/A | #N/A | #N/A | #N/A | #N/A | #N/A | #N/A | #N/A | #N/A | #N/A | #N/A | #N/A | #N/A | #N/A | #N/A | #N/A | #N/A | #N/A | #N/A | #N/A | #N/A | #N/A | #N/A | #N/A | #N/A | #N/A | #N/A | #N/A
219313000pJPN | 軽質炭酸カルシウム | JP | 1 | kg | #N/A | #N/A | #N/A | #N/A | #N/A | #N/A | #N/A | #N/A | #N/A | #N/A | #N/A | #N/A | #N/A | #N/A | #N/A | #N/A | #N/A | #N/A | #N/A | #N/A | #N/A | #N/A | #N/A | #N/A | #N/A | #N/A | #N/A | #N/A | #N/A | #N/A | #N/A | #N/A | #N/A
219319000pJPN | その他の石灰製品 | JP | 1 | JPY | #N/A | #N/A | #N/A | #N/A | #N/A | #N/A | #N/A | #N/A | #N/A | #N/A | #N/A | #N/A | #N/A | #N/A | #N/A | #N/A | #N/A | #N/A | #N/A | #N/A | #N/A | #N/A | #N/A | #N/A | #N/A | #N/A | #N/A | #N/A | #N/A | #N/A | #N/A | #N/A | #N/A
219319100pJPN | 焼成ドロマイト | JP | 1 | kg | #N/A | #N/A | #N/A | #N/A | #N/A | #N/A | #N/A | #N/A | #N/A | #N/A | #N/A | #N/A | #N/A | #N/A | #N/A | #N/A | #N/A | #N/A | #N/A | #N/A | #N/A | #N/A | #N/A | #N/A | #N/A | #N/A | #N/A | #N/A | #N/A | #N/A | #N/A | #N/A | #N/A
219400000mJPN | 鋳型（中子を含む）, 4桁 | JP | 1 | JPY | #N/A | #N/A | #N/A | #N/A | #N/A | #N/A | #N/A | #N/A | #N/A | #N/A | #N/A | #N/A | #N/A | #N/A | #N/A | #N/A | #N/A | #N/A | #N/A | #N/A | #N/A | #N/A | #N/A | #N/A | #N/A | #N/A | #N/A | #N/A | #N/A | #N/A | #N/A | #N/A | #N/A
219411000pJPN | 鋳型（中子を含む） | JP | 1 | JPY | #N/A | #N/A | #N/A | #N/A | #N/A | #N/A | #N/A | #N/A | #N/A | #N/A | #N/A | #N/A | #N/A | #N/A | #N/A | #N/A | #N/A | #N/A | #N/A | #N/A | #N/A | #N/A | #N/A | #N/A | #N/A | #N/A | #N/A | #N/A | #N/A | #N/A | #N/A | #N/A | #N/A
219900000mJPN | 他に分類されない窯業・土石製品, 4桁 | JP | 1 | JPY | #N/A | #N/A | #N/A | #N/A | #N/A | #N/A | #N/A | #N/A | #N/A | #N/A | #N/A | #N/A | #N/A | #N/A | #N/A | #N/A | #N/A | #N/A | #N/A | #N/A | #N/A | #N/A | #N/A | #N/A | #N/A | #N/A | #N/A | #N/A | #N/A | #N/A | #N/A | #N/A | #N/A
219911000pJPN | 台所・食卓用ほうろう鉄器 | JP | 1 | kg | #N/A | #N/A | #N/A | #N/A | #N/A | #N/A | #N/A | #N/A | #N/A | #N/A | #N/A | #N/A | #N/A | #N/A | #N/A | #N/A | #N/A | #N/A | #N/A | #N/A | #N/A | #N/A | #N/A | #N/A | #N/A | #N/A | #N/A | #N/A | #N/A | #N/A | #N/A | #N/A | #N/A
219912000pJPN | ほうろう製衛生用品 | JP | 1 | JPY | #N/A | #N/A | #N/A | #N/A | #N/A | #N/A | #N/A | #N/A | #N/A | #N/A | #N/A | #N/A | #N/A | #N/A | #N/A | #N/A | #N/A | #N/A | #N/A | #N/A | #N/A | #N/A | #N/A | #N/A | #N/A | #N/A | #N/A | #N/A | #N/A | #N/A | #N/A | #N/A | #N/A
219919000pJPN | その他のほうろう鉄器 | JP | 1 | JPY | #N/A | #N/A | #N/A | #N/A | #N/A | #N/A | #N/A | #N/A | #N/A | #N/A | #N/A | #N/A | #N/A | #N/A | #N/A | #N/A | #N/A | #N/A | #N/A | #N/A | #N/A | #N/A | #N/A | #N/A | #N/A | #N/A | #N/A | #N/A | #N/A | #N/A | #N/A | #N/A | #N/A
219921000pJPN | 七宝製品 | JP | 1 | JPY | #N/A | #N/A | #N/A | #N/A | #N/A | #N/A | #N/A | #N/A | #N/A | #N/A | #N/A | #N/A | #N/A | #N/A | #N/A | #N/A | #N/A | #N/A | #N/A | #N/A | #N/A | #N/A | #N/A | #N/A | #N/A | #N/A | #N/A | #N/A | #N/A | #N/A | #N/A | #N/A | #N/A
219922000pJPN | 人造宝石（合成宝石、模造宝石、人造真珠、人造水晶を含む） | JP | 1 | JPY | #N/A | #N/A | #N/A | #N/A | #N/A | #N/A | #N/A | #N/A | #N/A | #N/A | #N/A | #N/A | #N/A | #N/A | #N/A | #N/A | #N/A | #N/A | #N/A | #N/A | #N/A | #N/A | #N/A | #N/A | #N/A | #N/A | #N/A | #N/A | #N/A | #N/A | #N/A | #N/A | #N/A
219923000pJPN | うわ薬 | JP | 1 | JPY | #N/A | #N/A | #N/A | #N/A | #N/A | #N/A | #N/A | #N/A | #N/A | #N/A | #N/A | #N/A | #N/A | #N/A | #N/A | #N/A | #N/A | #N/A | #N/A | #N/A | #N/A | #N/A | #N/A | #N/A | #N/A | #N/A | #N/A | #N/A | #N/A | #N/A | #N/A | #N/A | #N/A
219924000pJPN | 雲母板 | JP | 1 | JPY | #N/A | #N/A | #N/A | #N/A | #N/A | #N/A | #N/A | #N/A | #N/A | #N/A | #N/A | #N/A | #N/A | #N/A | #N/A | #N/A | #N/A | #N/A | #N/A | #N/A | #N/A | #N/A | #N/A | #N/A | #N/A | #N/A | #N/A | #N/A | #N/A | #N/A | #N/A | #N/A | #N/A
219929000pJPN | その他の窯業・土石製品 | JP | 1 | JPY | #N/A | #N/A | #N/A | #N/A | #N/A | #N/A | #N/A | #N/A | #N/A | #N/A | #N/A | #N/A | #N/A | #N/A | #N/A | #N/A | #N/A | #N/A | #N/A | #N/A | #N/A | #N/A | #N/A | #N/A | #N/A | #N/A | #N/A | #N/A | #N/A | #N/A | #N/A | #N/A | #N/A
219929200pJPN | けい酸カルシウム保温材 | JP | 1 | m3 | #N/A | #N/A | #N/A | #N/A | #N/A | #N/A | #N/A | #N/A | #N/A | #N/A | #N/A | #N/A | #N/A | #N/A | #N/A | #N/A | #N/A | #N/A | #N/A | #N/A | #N/A | #N/A | #N/A | #N/A | #N/A | #N/A | #N/A | #N/A | #N/A | #N/A | #N/A | #N/A | #N/A
220000540rJPN | 鉄くず(特定せず), 出力, リマインダーフロー | (REM) | 1 | kg | #N/A | #N/A | #N/A | #N/A | #N/A | #N/A | #N/A | #N/A | #N/A | #N/A | #N/A | #N/A | #N/A | #N/A | #N/A | #N/A | #N/A | #N/A | #N/A | #N/A | #N/A | #N/A | #N/A | #N/A | #N/A | #N/A | #N/A | #N/A | #N/A | #N/A | #N/A | #N/A | #N/A
220000541rJPN | 銑くず, 出力, リマインダーフロー | (REM) | 1 | kg | #N/A | #N/A | #N/A | #N/A | #N/A | #N/A | #N/A | #N/A | #N/A | #N/A | #N/A | #N/A | #N/A | #N/A | #N/A | #N/A | #N/A | #N/A | #N/A | #N/A | #N/A | #N/A | #N/A | #N/A | #N/A | #N/A | #N/A | #N/A | #N/A | #N/A | #N/A | #N/A | #N/A
220000542rJPN | 鋼くず, 出力, リマインダーフロー | (REM) | 1 | kg | #N/A | #N/A | #N/A | #N/A | #N/A | #N/A | #N/A | #N/A | #N/A | #N/A | #N/A | #N/A | #N/A | #N/A | #N/A | #N/A | #N/A | #N/A | #N/A | #N/A | #N/A | #N/A | #N/A | #N/A | #N/A | #N/A | #N/A | #N/A | #N/A | #N/A | #N/A | #N/A | #N/A
220000543rJPN | 電気炉ガス(EFG), 出力, リマインダーフロー | (REM) | 1 | m3 | #N/A | #N/A | #N/A | #N/A | #N/A | #N/A | #N/A | #N/A | #N/A | #N/A | #N/A | #N/A | #N/A | #N/A | #N/A | #N/A | #N/A | #N/A | #N/A | #N/A | #N/A | #N/A | #N/A | #N/A | #N/A | #N/A | #N/A | #N/A | #N/A | #N/A | #N/A | #N/A | #N/A
220000640rJPN | 鉄くず(特定せず), 入力, リマインダーフロー | (REM) | 1 | kg | #N/A | #N/A | #N/A | #N/A | #N/A | #N/A | #N/A | #N/A | #N/A | #N/A | #N/A | #N/A | #N/A | #N/A | #N/A | #N/A | #N/A | #N/A | #N/A | #N/A | #N/A | #N/A | #N/A | #N/A | #N/A | #N/A | #N/A | #N/A | #N/A | #N/A | #N/A | #N/A | #N/A
220000641rJPN | 銑くず, 入力, リマインダーフロー | (REM) | 1 | kg | #N/A | #N/A | #N/A | #N/A | #N/A | #N/A | #N/A | #N/A | #N/A | #N/A | #N/A | #N/A | #N/A | #N/A | #N/A | #N/A | #N/A | #N/A | #N/A | #N/A | #N/A | #N/A | #N/A | #N/A | #N/A | #N/A | #N/A | #N/A | #N/A | #N/A | #N/A | #N/A | #N/A
220000642rJPN | 鋼くず, 入力, リマインダーフロー | (REM) | 1 | kg | #N/A | #N/A | #N/A | #N/A | #N/A | #N/A | #N/A | #N/A | #N/A | #N/A | #N/A | #N/A | #N/A | #N/A | #N/A | #N/A | #N/A | #N/A | #N/A | #N/A | #N/A | #N/A | #N/A | #N/A | #N/A | #N/A | #N/A | #N/A | #N/A | #N/A | #N/A | #N/A | #N/A
220000643rJPN | 電気炉ガス(EFG), 入力, リマインダーフロー | (REM) | 1 | m3 | #N/A | #N/A | #N/A | #N/A | #N/A | #N/A | #N/A | #N/A | #N/A | #N/A | #N/A | #N/A | #N/A | #N/A | #N/A | #N/A | #N/A | #N/A | #N/A | #N/A | #N/A | #N/A | #N/A | #N/A | #N/A | #N/A | #N/A | #N/A | #N/A | #N/A | #N/A | #N/A | #N/A
220000645rJPN | ミルスケール, 入力, リマインダーフロー | (REM) | 1 | kg | #N/A | #N/A | #N/A | #N/A | #N/A | #N/A | #N/A | #N/A | #N/A | #N/A | #N/A | #N/A | #N/A | #N/A | #N/A | #N/A | #N/A | #N/A | #N/A | #N/A | #N/A | #N/A | #N/A | #N/A | #N/A | #N/A | #N/A | #N/A | #N/A | #N/A | #N/A | #N/A | #N/A
220016501rJPN | 鉄鋼業, 鉱さい, 出力, リマインダーフロー | (REM) | 1 | kg | #N/A | #N/A | #N/A | #N/A | #N/A | #N/A | #N/A | #N/A | #N/A | #N/A | #N/A | #N/A | #N/A | #N/A | #N/A | #N/A | #N/A | #N/A | #N/A | #N/A | #N/A | #N/A | #N/A | #N/A | #N/A | #N/A | #N/A | #N/A | #N/A | #N/A | #N/A | #N/A | #N/A
220016601rJPN | 鉄鋼業, 鉱さい, 入力, リマインダーフロー | (REM) | 1 | kg | #N/A | #N/A | #N/A | #N/A | #N/A | #N/A | #N/A | #N/A | #N/A | #N/A | #N/A | #N/A | #N/A | #N/A | #N/A | #N/A | #N/A | #N/A | #N/A | #N/A | #N/A | #N/A | #N/A | #N/A | #N/A | #N/A | #N/A | #N/A | #N/A | #N/A | #N/A | #N/A | #N/A
221111000pJPN | 焼結鉱 | JP | 1 | kg | #N/A | #N/A | #N/A | #N/A | #N/A | #N/A | #N/A | #N/A | #N/A | #N/A | #N/A | #N/A | #N/A | #N/A | #N/A | #N/A | #N/A | #N/A | #N/A | #N/A | #N/A | #N/A | #N/A | #N/A | #N/A | #N/A | #N/A | #N/A | #N/A | #N/A | #N/A | #N/A | #N/A
221112000pJPN | 高炉用ペレット | JP | 1 | kg | #N/A | #N/A | #N/A | #N/A | #N/A | #N/A | #N/A | #N/A | #N/A | #N/A | #N/A | #N/A | #N/A | #N/A | #N/A | #N/A | #N/A | #N/A | #N/A | #N/A | #N/A | #N/A | #N/A | #N/A | #N/A | #N/A | #N/A | #N/A | #N/A | #N/A | #N/A | #N/A | #N/A
221113000pJPN | 高炉銑, 製鋼用銑 | JP | 1 | kg | #N/A | #N/A | #N/A | #N/A | #N/A | #N/A | #N/A | #N/A | #N/A | #N/A | #N/A | #N/A | #N/A | #N/A | #N/A | #N/A | #N/A | #N/A | #N/A | #N/A | #N/A | #N/A | #N/A | #N/A | #N/A | #N/A | #N/A | #N/A | #N/A | #N/A | #N/A | #N/A | #N/A
221113541rJPN | 高炉ガス(BFG), 出力, リマインダーフロー | (REM) | 1 | m3 | #N/A | #N/A | #N/A | #N/A | #N/A | #N/A | #N/A | #N/A | #N/A | #N/A | #N/A | #N/A | #N/A | #N/A | #N/A | #N/A | #N/A | #N/A | #N/A | #N/A | #N/A | #N/A | #N/A | #N/A | #N/A | #N/A | #N/A | #N/A | #N/A | #N/A | #N/A | #N/A | #N/A
221113641rJPN | 高炉ガス(BFG), 入力, リマインダーフロー | (REM) | 1 | m3 | #N/A | #N/A | #N/A | #N/A | #N/A | #N/A | #N/A | #N/A | #N/A | #N/A | #N/A | #N/A | #N/A | #N/A | #N/A | #N/A | #N/A | #N/A | #N/A | #N/A | #N/A | #N/A | #N/A | #N/A | #N/A | #N/A | #N/A | #N/A | #N/A | #N/A | #N/A | #N/A | #N/A
221113642rJPN | 転炉ガス(LDG), 入力, リマインダーフロー | (REM) | 1 | m3 | #N/A | #N/A | #N/A | #N/A | #N/A | #N/A | #N/A | #N/A | #N/A | #N/A | #N/A | #N/A | #N/A | #N/A | #N/A | #N/A | #N/A | #N/A | #N/A | #N/A | #N/A | #N/A | #N/A | #N/A | #N/A | #N/A | #N/A | #N/A | #N/A | #N/A | #N/A | #N/A | #N/A
221114000pJPN | 高炉銑, 鋳物用銑 | JP | 1 | kg | #N/A | #N/A | #N/A | #N/A | #N/A | #N/A | #N/A | #N/A | #N/A | #N/A | #N/A | #N/A | #N/A | #N/A | #N/A | #N/A | #N/A | #N/A | #N/A | #N/A | #N/A | #N/A | #N/A | #N/A | #N/A | #N/A | #N/A | #N/A | #N/A | #N/A | #N/A | #N/A | #N/A
221115000mJPN | 粗鋼 | JP | 1 | kg | #N/A | #N/A | #N/A | #N/A | #N/A | #N/A | #N/A | #N/A | #N/A | #N/A | #N/A | #N/A | #N/A | #N/A | #N/A | #N/A | #N/A | #N/A | #N/A | #N/A | #N/A | #N/A | #N/A | #N/A | #N/A | #N/A | #N/A | #N/A | #N/A | #N/A | #N/A | #N/A | #N/A
221115201pJPN | 粗鋼, 転炉法 | JP | 1 | kg | #N/A | #N/A | #N/A | #N/A | #N/A | #N/A | #N/A | #N/A | #N/A | #N/A | #N/A | #N/A | #N/A | #N/A | #N/A | #N/A | #N/A | #N/A | #N/A | #N/A | #N/A | #N/A | #N/A | #N/A | #N/A | #N/A | #N/A | #N/A | #N/A | #N/A | #N/A | #N/A | #N/A
221115202pJPN | 粗鋼, 電炉法 | JP | 1 | kg | #N/A | #N/A | #N/A | #N/A | #N/A | #N/A | #N/A | #N/A | #N/A | #N/A | #N/A | #N/A | #N/A | #N/A | #N/A | #N/A | #N/A | #N/A | #N/A | #N/A | #N/A | #N/A | #N/A | #N/A | #N/A | #N/A | #N/A | #N/A | #N/A | #N/A | #N/A | #N/A | #N/A
221115541rJPN | 転炉ガス(LDG), 出力, リマインダーフロー | (REM) | 1 | m3 | #N/A | #N/A | #N/A | #N/A | #N/A | #N/A | #N/A | #N/A | #N/A | #N/A | #N/A | #N/A | #N/A | #N/A | #N/A | #N/A | #N/A | #N/A | #N/A | #N/A | #N/A | #N/A | #N/A | #N/A | #N/A | #N/A | #N/A | #N/A | #N/A | #N/A | #N/A | #N/A | #N/A
221300000mJPN | フェロアロイ, 4桁, 4桁 | JP | 1 | kg | #N/A | #N/A | #N/A | #N/A | #N/A | #N/A | #N/A | #N/A | #N/A | #N/A | #N/A | #N/A | #N/A | #N/A | #N/A | #N/A | #N/A | #N/A | #N/A | #N/A | #N/A | #N/A | #N/A | #N/A | #N/A | #N/A | #N/A | #N/A | #N/A | #N/A | #N/A | #N/A | #N/A
221311000pJPN | フェロマンガン | JP | 1 | kg | #N/A | #N/A | #N/A | #N/A | #N/A | #N/A | #N/A | #N/A | #N/A | #N/A | #N/A | #N/A | #N/A | #N/A | #N/A | #N/A | #N/A | #N/A | #N/A | #N/A | #N/A | #N/A | #N/A | #N/A | #N/A | #N/A | #N/A | #N/A | #N/A | #N/A | #N/A | #N/A | #N/A
221312000pJPN | シリコマンガン | JP | 1 | kg | #N/A | #N/A | #N/A | #N/A | #N/A | #N/A | #N/A | #N/A | #N/A | #N/A | #N/A | #N/A | #N/A | #N/A | #N/A | #N/A | #N/A | #N/A | #N/A | #N/A | #N/A | #N/A | #N/A | #N/A | #N/A | #N/A | #N/A | #N/A | #N/A | #N/A | #N/A | #N/A | #N/A
221313000pJPN | フェロシリコン | JP | 1 | kg | #N/A | #N/A | #N/A | #N/A | #N/A | #N/A | #N/A | #N/A | #N/A | #N/A | #N/A | #N/A | #N/A | #N/A | #N/A | #N/A | #N/A | #N/A | #N/A | #N/A | #N/A | #N/A | #N/A | #N/A | #N/A | #N/A | #N/A | #N/A | #N/A | #N/A | #N/A | #N/A | #N/A
221314000pJPN | フェロクロム | JP | 1 | kg | #N/A | #N/A | #N/A | #N/A | #N/A | #N/A | #N/A | #N/A | #N/A | #N/A | #N/A | #N/A | #N/A | #N/A | #N/A | #N/A | #N/A | #N/A | #N/A | #N/A | #N/A | #N/A | #N/A | #N/A | #N/A | #N/A | #N/A | #N/A | #N/A | #N/A | #N/A | #N/A | #N/A
221315000pJPN | フェロニッケル | JP | 1 | kg | #N/A | #N/A | #N/A | #N/A | #N/A | #N/A | #N/A | #N/A | #N/A | #N/A | #N/A | #N/A | #N/A | #N/A | #N/A | #N/A | #N/A | #N/A | #N/A | #N/A | #N/A | #N/A | #N/A | #N/A | #N/A | #N/A | #N/A | #N/A | #N/A | #N/A | #N/A | #N/A | #N/A
221316000pJPN | フェロモリブデン | JP | 1 | kg | #N/A | #N/A | #N/A | #N/A | #N/A | #N/A | #N/A | #N/A | #N/A | #N/A | #N/A | #N/A | #N/A | #N/A | #N/A | #N/A | #N/A | #N/A | #N/A | #N/A | #N/A | #N/A | #N/A | #N/A | #N/A | #N/A | #N/A | #N/A | #N/A | #N/A | #N/A | #N/A | #N/A
221317000pJPN | フェロバナジウム | JP | 1 | kg | #N/A | #N/A | #N/A | #N/A | #N/A | #N/A | #N/A | #N/A | #N/A | #N/A | #N/A | #N/A | #N/A | #N/A | #N/A | #N/A | #N/A | #N/A | #N/A | #N/A | #N/A | #N/A | #N/A | #N/A | #N/A | #N/A | #N/A | #N/A | #N/A | #N/A | #N/A | #N/A | #N/A
221318000pJPN | フェロタングステン | JP | 1 | kg | #N/A | #N/A | #N/A | #N/A | #N/A | #N/A | #N/A | #N/A | #N/A | #N/A | #N/A | #N/A | #N/A | #N/A | #N/A | #N/A | #N/A | #N/A | #N/A | #N/A | #N/A | #N/A | #N/A | #N/A | #N/A | #N/A | #N/A | #N/A | #N/A | #N/A | #N/A | #N/A | #N/A
221319000pJPN | その他のフェロアロイ | JP | 1 | kg | #N/A | #N/A | #N/A | #N/A | #N/A | #N/A | #N/A | #N/A | #N/A | #N/A | #N/A | #N/A | #N/A | #N/A | #N/A | #N/A | #N/A | #N/A | #N/A | #N/A | #N/A | #N/A | #N/A | #N/A | #N/A | #N/A | #N/A | #N/A | #N/A | #N/A | #N/A | #N/A | #N/A
222100000mJPN | 普通鋼熱間圧延鋼材, 4桁, 4桁 | JP | 1 | kg | #N/A | #N/A | #N/A | #N/A | #N/A | #N/A | #N/A | #N/A | #N/A | #N/A | #N/A | #N/A | #N/A | #N/A | #N/A | #N/A | #N/A | #N/A | #N/A | #N/A | #N/A | #N/A | #N/A | #N/A | #N/A | #N/A | #N/A | #N/A | #N/A | #N/A | #N/A | #N/A | #N/A
222111000mJPN | 外輪・軌条・同附属品 | JP | 1 | kg | #N/A | #N/A | #N/A | #N/A | #N/A | #N/A | #N/A | #N/A | #N/A | #N/A | #N/A | #N/A | #N/A | #N/A | #N/A | #N/A | #N/A | #N/A | #N/A | #N/A | #N/A | #N/A | #N/A | #N/A | #N/A | #N/A | #N/A | #N/A | #N/A | #N/A | #N/A | #N/A | #N/A
222111201pJPN | 外輪・軌条・同附属品, 転炉法 | JP | 1 | kg | #N/A | #N/A | #N/A | #N/A | #N/A | #N/A | #N/A | #N/A | #N/A | #N/A | #N/A | #N/A | #N/A | #N/A | #N/A | #N/A | #N/A | #N/A | #N/A | #N/A | #N/A | #N/A | #N/A | #N/A | #N/A | #N/A | #N/A | #N/A | #N/A | #N/A | #N/A | #N/A | #N/A
222111202pJPN | 外輪・軌条・同附属品, 電炉法 | JP | 1 | kg | #N/A | #N/A | #N/A | #N/A | #N/A | #N/A | #N/A | #N/A | #N/A | #N/A | #N/A | #N/A | #N/A | #N/A | #N/A | #N/A | #N/A | #N/A | #N/A | #N/A | #N/A | #N/A | #N/A | #N/A | #N/A | #N/A | #N/A | #N/A | #N/A | #N/A | #N/A | #N/A | #N/A
222112000mJPN | 普通鋼形鋼 (鋼矢板、リム・リングバー、サッシバーを含む) | JP | 1 | kg | #N/A | #N/A | #N/A | #N/A | #N/A | #N/A | #N/A | #N/A | #N/A | #N/A | #N/A | #N/A | #N/A | #N/A | #N/A | #N/A | #N/A | #N/A | #N/A | #N/A | #N/A | #N/A | #N/A | #N/A | #N/A | #N/A | #N/A | #N/A | #N/A | #N/A | #N/A | #N/A | #N/A
222112201pJPN | 普通鋼形鋼(鋼矢板、リム・リングバー、サッシバーを含む), 転炉法 | JP | 1 | kg | #N/A | #N/A | #N/A | #N/A | #N/A | #N/A | #N/A | #N/A | #N/A | #N/A | #N/A | #N/A | #N/A | #N/A | #N/A | #N/A | #N/A | #N/A | #N/A | #N/A | #N/A | #N/A | #N/A | #N/A | #N/A | #N/A | #N/A | #N/A | #N/A | #N/A | #N/A | #N/A | #N/A
222112202pJPN | 普通鋼形鋼(鋼矢板、リム・リングバー、サッシバーを含む), 電炉法 | JP | 1 | kg | #N/A | #N/A | #N/A | #N/A | #N/A | #N/A | #N/A | #N/A | #N/A | #N/A | #N/A | #N/A | #N/A | #N/A | #N/A | #N/A | #N/A | #N/A | #N/A | #N/A | #N/A | #N/A | #N/A | #N/A | #N/A | #N/A | #N/A | #N/A | #N/A | #N/A | #N/A | #N/A | #N/A
222113000mJPN | 普通鋼管材 | JP | 1 | kg | #N/A | #N/A | #N/A | #N/A | #N/A | #N/A | #N/A | #N/A | #N/A | #N/A | #N/A | #N/A | #N/A | #N/A | #N/A | #N/A | #N/A | #N/A | #N/A | #N/A | #N/A | #N/A | #N/A | #N/A | #N/A | #N/A | #N/A | #N/A | #N/A | #N/A | #N/A | #N/A | #N/A
222113201pJPN | 普通鋼管材, 転炉法 | JP | 1 | kg | #N/A | #N/A | #N/A | #N/A | #N/A | #N/A | #N/A | #N/A | #N/A | #N/A | #N/A | #N/A | #N/A | #N/A | #N/A | #N/A | #N/A | #N/A | #N/A | #N/A | #N/A | #N/A | #N/A | #N/A | #N/A | #N/A | #N/A | #N/A | #N/A | #N/A | #N/A | #N/A | #N/A
222114000mJPN | 普通鋼小形棒鋼 | JP | 1 | kg | #N/A | #N/A | #N/A | #N/A | #N/A | #N/A | #N/A | #N/A | #N/A | #N/A | #N/A | #N/A | #N/A | #N/A | #N/A | #N/A | #N/A | #N/A | #N/A | #N/A | #N/A | #N/A | #N/A | #N/A | #N/A | #N/A | #N/A | #N/A | #N/A | #N/A | #N/A | #N/A | #N/A
222114202pJPN | 普通鋼小形棒鋼, 電炉法 | JP | 1 | kg | #N/A | #N/A | #N/A | #N/A | #N/A | #N/A | #N/A | #N/A | #N/A | #N/A | #N/A | #N/A | #N/A | #N/A | #N/A | #N/A | #N/A | #N/A | #N/A | #N/A | #N/A | #N/A | #N/A | #N/A | #N/A | #N/A | #N/A | #N/A | #N/A | #N/A | #N/A | #N/A | #N/A
222115000mJPN | 普通鋼大形・中形棒鋼 | JP | 1 | kg | #N/A | #N/A | #N/A | #N/A | #N/A | #N/A | #N/A | #N/A | #N/A | #N/A | #N/A | #N/A | #N/A | #N/A | #N/A | #N/A | #N/A | #N/A | #N/A | #N/A | #N/A | #N/A | #N/A | #N/A | #N/A | #N/A | #N/A | #N/A | #N/A | #N/A | #N/A | #N/A | #N/A
222115201pJPN | 普通鋼大形・中形棒鋼, 転炉法 | JP | 1 | kg | #N/A | #N/A | #N/A | #N/A | #N/A | #N/A | #N/A | #N/A | #N/A | #N/A | #N/A | #N/A | #N/A | #N/A | #N/A | #N/A | #N/A | #N/A | #N/A | #N/A | #N/A | #N/A | #N/A | #N/A | #N/A | #N/A | #N/A | #N/A | #N/A | #N/A | #N/A | #N/A | #N/A
222115202pJPN | 普通鋼大形・中形棒鋼, 電炉法 | JP | 1 | kg | #N/A | #N/A | #N/A | #N/A | #N/A | #N/A | #N/A | #N/A | #N/A | #N/A | #N/A | #N/A | #N/A | #N/A | #N/A | #N/A | #N/A | #N/A | #N/A | #N/A | #N/A | #N/A | #N/A | #N/A | #N/A | #N/A | #N/A | #N/A | #N/A | #N/A | #N/A | #N/A | #N/A
222116000mJPN | 普通鋼線材・バーインコイル | JP | 1 | kg | #N/A | #N/A | #N/A | #N/A | #N/A | #N/A | #N/A | #N/A | #N/A | #N/A | #N/A | #N/A | #N/A | #N/A | #N/A | #N/A | #N/A | #N/A | #N/A | #N/A | #N/A | #N/A | #N/A | #N/A | #N/A | #N/A | #N/A | #N/A | #N/A | #N/A | #N/A | #N/A | #N/A
222116201pJPN | 普通鋼線材・バーインコイル, 転炉法 | JP | 1 | kg | #N/A | #N/A | #N/A | #N/A | #N/A | #N/A | #N/A | #N/A | #N/A | #N/A | #N/A | #N/A | #N/A | #N/A | #N/A | #N/A | #N/A | #N/A | #N/A | #N/A | #N/A | #N/A | #N/A | #N/A | #N/A | #N/A | #N/A | #N/A | #N/A | #N/A | #N/A | #N/A | #N/A
222116202pJPN | 普通鋼線材・バーインコイル, 電炉法 | JP | 1 | kg | #N/A | #N/A | #N/A | #N/A | #N/A | #N/A | #N/A | #N/A | #N/A | #N/A | #N/A | #N/A | #N/A | #N/A | #N/A | #N/A | #N/A | #N/A | #N/A | #N/A | #N/A | #N/A | #N/A | #N/A | #N/A | #N/A | #N/A | #N/A | #N/A | #N/A | #N/A | #N/A | #N/A
222117000mJPN | 普通鋼厚板 (厚さ6mm以上) | JP | 1 | kg | #N/A | #N/A | #N/A | #N/A | #N/A | #N/A | #N/A | #N/A | #N/A | #N/A | #N/A | #N/A | #N/A | #N/A | #N/A | #N/A | #N/A | #N/A | #N/A | #N/A | #N/A | #N/A | #N/A | #N/A | #N/A | #N/A | #N/A | #N/A | #N/A | #N/A | #N/A | #N/A | #N/A
222117201pJPN | 普通鋼厚板(厚さ6mm以上), 転炉法 | JP | 1 | kg | #N/A | #N/A | #N/A | #N/A | #N/A | #N/A | #N/A | #N/A | #N/A | #N/A | #N/A | #N/A | #N/A | #N/A | #N/A | #N/A | #N/A | #N/A | #N/A | #N/A | #N/A | #N/A | #N/A | #N/A | #N/A | #N/A | #N/A | #N/A | #N/A | #N/A | #N/A | #N/A | #N/A
222117202pJPN | 普通鋼厚板(厚さ6mm以上), 電炉法 | JP | 1 | kg | #N/A | #N/A | #N/A | #N/A | #N/A | #N/A | #N/A | #N/A | #N/A | #N/A | #N/A | #N/A | #N/A | #N/A | #N/A | #N/A | #N/A | #N/A | #N/A | #N/A | #N/A | #N/A | #N/A | #N/A | #N/A | #N/A | #N/A | #N/A | #N/A | #N/A | #N/A | #N/A | #N/A
222118000mJPN | 普通鋼中板・薄板 (厚さ6mm未満でローモ板、電気鋼板を含む) | JP | 1 | kg | #N/A | #N/A | #N/A | #N/A | #N/A | #N/A | #N/A | #N/A | #N/A | #N/A | #N/A | #N/A | #N/A | #N/A | #N/A | #N/A | #N/A | #N/A | #N/A | #N/A | #N/A | #N/A | #N/A | #N/A | #N/A | #N/A | #N/A | #N/A | #N/A | #N/A | #N/A | #N/A | #N/A
222118201pJPN | 普通鋼中板・薄板(厚さ6mm未満でローモ板、電気鋼板を含む), 転炉法 | JP | 1 | kg | #N/A | #N/A | #N/A | #N/A | #N/A | #N/A | #N/A | #N/A | #N/A | #N/A | #N/A | #N/A | #N/A | #N/A | #N/A | #N/A | #N/A | #N/A | #N/A | #N/A | #N/A | #N/A | #N/A | #N/A | #N/A | #N/A | #N/A | #N/A | #N/A | #N/A | #N/A | #N/A | #N/A
222118202pJPN | 普通鋼中板・薄板(厚さ6mm未満でローモ板、電気鋼板を含む), 電炉法 | JP | 1 | kg | #N/A | #N/A | #N/A | #N/A | #N/A | #N/A | #N/A | #N/A | #N/A | #N/A | #N/A | #N/A | #N/A | #N/A | #N/A | #N/A | #N/A | #N/A | #N/A | #N/A | #N/A | #N/A | #N/A | #N/A | #N/A | #N/A | #N/A | #N/A | #N/A | #N/A | #N/A | #N/A | #N/A
222119000mJPN | 普通鋼鋼帯 | JP | 1 | kg | #N/A | #N/A | #N/A | #N/A | #N/A | #N/A | #N/A | #N/A | #N/A | #N/A | #N/A | #N/A | #N/A | #N/A | #N/A | #N/A | #N/A | #N/A | #N/A | #N/A | #N/A | #N/A | #N/A | #N/A | #N/A | #N/A | #N/A | #N/A | #N/A | #N/A | #N/A | #N/A | #N/A
222119201pJPN | 普通鋼鋼帯, 転炉法 | JP | 1 | kg | #N/A | #N/A | #N/A | #N/A | #N/A | #N/A | #N/A | #N/A | #N/A | #N/A | #N/A | #N/A | #N/A | #N/A | #N/A | #N/A | #N/A | #N/A | #N/A | #N/A | #N/A | #N/A | #N/A | #N/A | #N/A | #N/A | #N/A | #N/A | #N/A | #N/A | #N/A | #N/A | #N/A
222119202pJPN | 普通鋼鋼帯, 電炉法 | JP | 1 | kg | #N/A | #N/A | #N/A | #N/A | #N/A | #N/A | #N/A | #N/A | #N/A | #N/A | #N/A | #N/A | #N/A | #N/A | #N/A | #N/A | #N/A | #N/A | #N/A | #N/A | #N/A | #N/A | #N/A | #N/A | #N/A | #N/A | #N/A | #N/A | #N/A | #N/A | #N/A | #N/A | #N/A
222200000mJPN | 普通鋼冷間仕上鋼材, 4桁, 4桁 | JP | 1 | kg | #N/A | #N/A | #N/A | #N/A | #N/A | #N/A | #N/A | #N/A | #N/A | #N/A | #N/A | #N/A | #N/A | #N/A | #N/A | #N/A | #N/A | #N/A | #N/A | #N/A | #N/A | #N/A | #N/A | #N/A | #N/A | #N/A | #N/A | #N/A | #N/A | #N/A | #N/A | #N/A | #N/A
222211000mJPN | 普通鋼磨棒鋼 | JP | 1 | kg | #N/A | #N/A | #N/A | #N/A | #N/A | #N/A | #N/A | #N/A | #N/A | #N/A | #N/A | #N/A | #N/A | #N/A | #N/A | #N/A | #N/A | #N/A | #N/A | #N/A | #N/A | #N/A | #N/A | #N/A | #N/A | #N/A | #N/A | #N/A | #N/A | #N/A | #N/A | #N/A | #N/A
222211202pJPN | 普通鋼磨棒鋼, 電炉法 | JP | 1 | kg | #N/A | #N/A | #N/A | #N/A | #N/A | #N/A | #N/A | #N/A | #N/A | #N/A | #N/A | #N/A | #N/A | #N/A | #N/A | #N/A | #N/A | #N/A | #N/A | #N/A | #N/A | #N/A | #N/A | #N/A | #N/A | #N/A | #N/A | #N/A | #N/A | #N/A | #N/A | #N/A | #N/A
222212000mJPN | 普通鋼冷延鋼板 (冷延ローモ板、再生仕上鋼板を含む) | JP | 1 | kg | #N/A | #N/A | #N/A | #N/A | #N/A | #N/A | #N/A | #N/A | #N/A | #N/A | #N/A | #N/A | #N/A | #N/A | #N/A | #N/A | #N/A | #N/A | #N/A | #N/A | #N/A | #N/A | #N/A | #N/A | #N/A | #N/A | #N/A | #N/A | #N/A | #N/A | #N/A | #N/A | #N/A
222212201pJPN | 普通鋼冷延鋼板(冷延ローモ板、再生仕上鋼板を含む), 転炉法 | JP | 1 | kg | #N/A | #N/A | #N/A | #N/A | #N/A | #N/A | #N/A | #N/A | #N/A | #N/A | #N/A | #N/A | #N/A | #N/A | #N/A | #N/A | #N/A | #N/A | #N/A | #N/A | #N/A | #N/A | #N/A | #N/A | #N/A | #N/A | #N/A | #N/A | #N/A | #N/A | #N/A | #N/A | #N/A
222212202pJPN | 普通鋼冷延鋼板(冷延ローモ板、再生仕上鋼板を含む), 電炉法 | JP | 1 | kg | #N/A | #N/A | #N/A | #N/A | #N/A | #N/A | #N/A | #N/A | #N/A | #N/A | #N/A | #N/A | #N/A | #N/A | #N/A | #N/A | #N/A | #N/A | #N/A | #N/A | #N/A | #N/A | #N/A | #N/A | #N/A | #N/A | #N/A | #N/A | #N/A | #N/A | #N/A | #N/A | #N/A
222213000mJPN | 普通鋼冷延電気鋼帯 | JP | 1 | kg | #N/A | #N/A | #N/A | #N/A | #N/A | #N/A | #N/A | #N/A | #N/A | #N/A | #N/A | #N/A | #N/A | #N/A | #N/A | #N/A | #N/A | #N/A | #N/A | #N/A | #N/A | #N/A | #N/A | #N/A | #N/A | #N/A | #N/A | #N/A | #N/A | #N/A | #N/A | #N/A | #N/A
222213201pJPN | 普通鋼冷延電気鋼帯, 転炉法 | JP | 1 | kg | #N/A | #N/A | #N/A | #N/A | #N/A | #N/A | #N/A | #N/A | #N/A | #N/A | #N/A | #N/A | #N/A | #N/A | #N/A | #N/A | #N/A | #N/A | #N/A | #N/A | #N/A | #N/A | #N/A | #N/A | #N/A | #N/A | #N/A | #N/A | #N/A | #N/A | #N/A | #N/A | #N/A
222214000mJPN | 普通鋼冷延広幅帯鋼 (幅600mm以上でコイル状のもの) | JP | 1 | kg | #N/A | #N/A | #N/A | #N/A | #N/A | #N/A | #N/A | #N/A | #N/A | #N/A | #N/A | #N/A | #N/A | #N/A | #N/A | #N/A | #N/A | #N/A | #N/A | #N/A | #N/A | #N/A | #N/A | #N/A | #N/A | #N/A | #N/A | #N/A | #N/A | #N/A | #N/A | #N/A | #N/A
222214201pJPN | 普通鋼冷延広幅帯鋼 (幅600mm以上でコイル状のもの), 転炉法 | JP | 1 | kg | #N/A | #N/A | #N/A | #N/A | #N/A | #N/A | #N/A | #N/A | #N/A | #N/A | #N/A | #N/A | #N/A | #N/A | #N/A | #N/A | #N/A | #N/A | #N/A | #N/A | #N/A | #N/A | #N/A | #N/A | #N/A | #N/A | #N/A | #N/A | #N/A | #N/A | #N/A | #N/A | #N/A
222215000mJPN | 普通鋼磨帯鋼 (幅600mm未満でコイル状のもの) | JP | 1 | kg | #N/A | #N/A | #N/A | #N/A | #N/A | #N/A | #N/A | #N/A | #N/A | #N/A | #N/A | #N/A | #N/A | #N/A | #N/A | #N/A | #N/A | #N/A | #N/A | #N/A | #N/A | #N/A | #N/A | #N/A | #N/A | #N/A | #N/A | #N/A | #N/A | #N/A | #N/A | #N/A | #N/A
222215201pJPN | 普通鋼磨帯鋼(幅600mm未満でコイル状のもの), 転炉法 | JP | 1 | kg | #N/A | #N/A | #N/A | #N/A | #N/A | #N/A | #N/A | #N/A | #N/A | #N/A | #N/A | #N/A | #N/A | #N/A | #N/A | #N/A | #N/A | #N/A | #N/A | #N/A | #N/A | #N/A | #N/A | #N/A | #N/A | #N/A | #N/A | #N/A | #N/A | #N/A | #N/A | #N/A | #N/A
222215202pJPN | 普通鋼磨帯鋼(幅600mm未満でコイル状のもの), 電炉法 | JP | 1 | kg | #N/A | #N/A | #N/A | #N/A | #N/A | #N/A | #N/A | #N/A | #N/A | #N/A | #N/A | #N/A | #N/A | #N/A | #N/A | #N/A | #N/A | #N/A | #N/A | #N/A | #N/A | #N/A | #N/A | #N/A | #N/A | #N/A | #N/A | #N/A | #N/A | #N/A | #N/A | #N/A | #N/A
222216000mJPN | 冷間ロール成型形鋼 | JP | 1 | kg | #N/A | #N/A | #N/A | #N/A | #N/A | #N/A | #N/A | #N/A | #N/A | #N/A | #N/A | #N/A | #N/A | #N/A | #N/A | #N/A | #N/A | #N/A | #N/A | #N/A | #N/A | #N/A | #N/A | #N/A | #N/A | #N/A | #N/A | #N/A | #N/A | #N/A | #N/A | #N/A | #N/A
222216201pJPN | 冷間ロール成型形鋼, 転炉法 | JP | 1 | kg | #N/A | #N/A | #N/A | #N/A | #N/A | #N/A | #N/A | #N/A | #N/A | #N/A | #N/A | #N/A | #N/A | #N/A | #N/A | #N/A | #N/A | #N/A | #N/A | #N/A | #N/A | #N/A | #N/A | #N/A | #N/A | #N/A | #N/A | #N/A | #N/A | #N/A | #N/A | #N/A | #N/A
222216202pJPN | 冷間ロール成型形鋼, 電炉法 | JP | 1 | kg | #N/A | #N/A | #N/A | #N/A | #N/A | #N/A | #N/A | #N/A | #N/A | #N/A | #N/A | #N/A | #N/A | #N/A | #N/A | #N/A | #N/A | #N/A | #N/A | #N/A | #N/A | #N/A | #N/A | #N/A | #N/A | #N/A | #N/A | #N/A | #N/A | #N/A | #N/A | #N/A | #N/A
222217000pJPN | 普通鋼鋼線 | JP | 1 | kg | #N/A | #N/A | #N/A | #N/A | #N/A | #N/A | #N/A | #N/A | #N/A | #N/A | #N/A | #N/A | #N/A | #N/A | #N/A | #N/A | #N/A | #N/A | #N/A | #N/A | #N/A | #N/A | #N/A | #N/A | #N/A | #N/A | #N/A | #N/A | #N/A | #N/A | #N/A | #N/A | #N/A
222300000mJPN | 普通鋼鋼管, 4桁, 4桁 | JP | 1 | kg | #N/A | #N/A | #N/A | #N/A | #N/A | #N/A | #N/A | #N/A | #N/A | #N/A | #N/A | #N/A | #N/A | #N/A | #N/A | #N/A | #N/A | #N/A | #N/A | #N/A | #N/A | #N/A | #N/A | #N/A | #N/A | #N/A | #N/A | #N/A | #N/A | #N/A | #N/A | #N/A | #N/A
222311000mJPN | 普通鋼熱間鋼管 (ベンディングロール成型によるものを除く) | JP | 1 | kg | #N/A | #N/A | #N/A | #N/A | #N/A | #N/A | #N/A | #N/A | #N/A | #N/A | #N/A | #N/A | #N/A | #N/A | #N/A | #N/A | #N/A | #N/A | #N/A | #N/A | #N/A | #N/A | #N/A | #N/A | #N/A | #N/A | #N/A | #N/A | #N/A | #N/A | #N/A | #N/A | #N/A
222311201pJPN | 普通鋼熱間鋼管(ベンディングロール成型によるものを除く), 転炉法 | JP | 1 | kg | #N/A | #N/A | #N/A | #N/A | #N/A | #N/A | #N/A | #N/A | #N/A | #N/A | #N/A | #N/A | #N/A | #N/A | #N/A | #N/A | #N/A | #N/A | #N/A | #N/A | #N/A | #N/A | #N/A | #N/A | #N/A | #N/A | #N/A | #N/A | #N/A | #N/A | #N/A | #N/A | #N/A
222311202pJPN | 普通鋼熱間鋼管(ベンディングロール成型によるものを除く), 電炉法 | JP | 1 | kg | #N/A | #N/A | #N/A | #N/A | #N/A | #N/A | #N/A | #N/A | #N/A | #N/A | #N/A | #N/A | #N/A | #N/A | #N/A | #N/A | #N/A | #N/A | #N/A | #N/A | #N/A | #N/A | #N/A | #N/A | #N/A | #N/A | #N/A | #N/A | #N/A | #N/A | #N/A | #N/A | #N/A
222312000mJPN | 普通鋼冷けん鋼管 (再生引抜鋼管を含む) | JP | 1 | kg | #N/A | #N/A | #N/A | #N/A | #N/A | #N/A | #N/A | #N/A | #N/A | #N/A | #N/A | #N/A | #N/A | #N/A | #N/A | #N/A | #N/A | #N/A | #N/A | #N/A | #N/A | #N/A | #N/A | #N/A | #N/A | #N/A | #N/A | #N/A | #N/A | #N/A | #N/A | #N/A | #N/A
222312201pJPN | 普通鋼冷けん鋼管(再生引抜鋼管を含む), 転炉法 | JP | 1 | kg | #N/A | #N/A | #N/A | #N/A | #N/A | #N/A | #N/A | #N/A | #N/A | #N/A | #N/A | #N/A | #N/A | #N/A | #N/A | #N/A | #N/A | #N/A | #N/A | #N/A | #N/A | #N/A | #N/A | #N/A | #N/A | #N/A | #N/A | #N/A | #N/A | #N/A | #N/A | #N/A | #N/A
222313000mJPN | 普通鋼めっき鋼管 | JP | 1 | kg | #N/A | #N/A | #N/A | #N/A | #N/A | #N/A | #N/A | #N/A | #N/A | #N/A | #N/A | #N/A | #N/A | #N/A | #N/A | #N/A | #N/A | #N/A | #N/A | #N/A | #N/A | #N/A | #N/A | #N/A | #N/A | #N/A | #N/A | #N/A | #N/A | #N/A | #N/A | #N/A | #N/A
222313201pJPN | 普通鋼めっき鋼管, 転炉法 | JP | 1 | kg | #N/A | #N/A | #N/A | #N/A | #N/A | #N/A | #N/A | #N/A | #N/A | #N/A | #N/A | #N/A | #N/A | #N/A | #N/A | #N/A | #N/A | #N/A | #N/A | #N/A | #N/A | #N/A | #N/A | #N/A | #N/A | #N/A | #N/A | #N/A | #N/A | #N/A | #N/A | #N/A | #N/A
222313202pJPN | 普通鋼めっき鋼管, 電炉法 | JP | 1 | kg | #N/A | #N/A | #N/A | #N/A | #N/A | #N/A | #N/A | #N/A | #N/A | #N/A | #N/A | #N/A | #N/A | #N/A | #N/A | #N/A | #N/A | #N/A | #N/A | #N/A | #N/A | #N/A | #N/A | #N/A | #N/A | #N/A | #N/A | #N/A | #N/A | #N/A | #N/A | #N/A | #N/A
223100000mJPN | 特殊鋼熱間圧延鋼材, 4桁, 4桁 | JP | 1 | kg | #N/A | #N/A | #N/A | #N/A | #N/A | #N/A | #N/A | #N/A | #N/A | #N/A | #N/A | #N/A | #N/A | #N/A | #N/A | #N/A | #N/A | #N/A | #N/A | #N/A | #N/A | #N/A | #N/A | #N/A | #N/A | #N/A | #N/A | #N/A | #N/A | #N/A | #N/A | #N/A | #N/A
223111000mJPN | 工具鋼 | JP | 1 | kg | #N/A | #N/A | #N/A | #N/A | #N/A | #N/A | #N/A | #N/A | #N/A | #N/A | #N/A | #N/A | #N/A | #N/A | #N/A | #N/A | #N/A | #N/A | #N/A | #N/A | #N/A | #N/A | #N/A | #N/A | #N/A | #N/A | #N/A | #N/A | #N/A | #N/A | #N/A | #N/A | #N/A
223111201pJPN | 工具鋼, 転炉法 | JP | 1 | kg | #N/A | #N/A | #N/A | #N/A | #N/A | #N/A | #N/A | #N/A | #N/A | #N/A | #N/A | #N/A | #N/A | #N/A | #N/A | #N/A | #N/A | #N/A | #N/A | #N/A | #N/A | #N/A | #N/A | #N/A | #N/A | #N/A | #N/A | #N/A | #N/A | #N/A | #N/A | #N/A | #N/A
223111202pJPN | 工具鋼, 電炉法 | JP | 1 | kg | #N/A | #N/A | #N/A | #N/A | #N/A | #N/A | #N/A | #N/A | #N/A | #N/A | #N/A | #N/A | #N/A | #N/A | #N/A | #N/A | #N/A | #N/A | #N/A | #N/A | #N/A | #N/A | #N/A | #N/A | #N/A | #N/A | #N/A | #N/A | #N/A | #N/A | #N/A | #N/A | #N/A
223112000mJPN | 構造用鋼 | JP | 1 | kg | #N/A | #N/A | #N/A | #N/A | #N/A | #N/A | #N/A | #N/A | #N/A | #N/A | #N/A | #N/A | #N/A | #N/A | #N/A | #N/A | #N/A | #N/A | #N/A | #N/A | #N/A | #N/A | #N/A | #N/A | #N/A | #N/A | #N/A | #N/A | #N/A | #N/A | #N/A | #N/A | #N/A
223112210mJPN | 機械構造用炭素鋼の製造 | JP | 1 | kg | #N/A | #N/A | #N/A | #N/A | #N/A | #N/A | #N/A | #N/A | #N/A | #N/A | #N/A | #N/A | #N/A | #N/A | #N/A | #N/A | #N/A | #N/A | #N/A | #N/A | #N/A | #N/A | #N/A | #N/A | #N/A | #N/A | #N/A | #N/A | #N/A | #N/A | #N/A | #N/A | #N/A
223112211pJPN | 機械構造用炭素鋼の製造, 転炉法 | JP | 1 | kg | #N/A | #N/A | #N/A | #N/A | #N/A | #N/A | #N/A | #N/A | #N/A | #N/A | #N/A | #N/A | #N/A | #N/A | #N/A | #N/A | #N/A | #N/A | #N/A | #N/A | #N/A | #N/A | #N/A | #N/A | #N/A | #N/A | #N/A | #N/A | #N/A | #N/A | #N/A | #N/A | #N/A
223112212pJPN | 機械構造用炭素鋼の製造, 電炉法 | JP | 1 | kg | #N/A | #N/A | #N/A | #N/A | #N/A | #N/A | #N/A | #N/A | #N/A | #N/A | #N/A | #N/A | #N/A | #N/A | #N/A | #N/A | #N/A | #N/A | #N/A | #N/A | #N/A | #N/A | #N/A | #N/A | #N/A | #N/A | #N/A | #N/A | #N/A | #N/A | #N/A | #N/A | #N/A
223112220mJPN | 構造用合金鋼の製造 | JP | 1 | kg | #N/A | #N/A | #N/A | #N/A | #N/A | #N/A | #N/A | #N/A | #N/A | #N/A | #N/A | #N/A | #N/A | #N/A | #N/A | #N/A | #N/A | #N/A | #N/A | #N/A | #N/A | #N/A | #N/A | #N/A | #N/A | #N/A | #N/A | #N/A | #N/A | #N/A | #N/A | #N/A | #N/A
223112221pJPN | 構造用合金鋼の製造, 転炉法 | JP | 1 | kg | #N/A | #N/A | #N/A | #N/A | #N/A | #N/A | #N/A | #N/A | #N/A | #N/A | #N/A | #N/A | #N/A | #N/A | #N/A | #N/A | #N/A | #N/A | #N/A | #N/A | #N/A | #N/A | #N/A | #N/A | #N/A | #N/A | #N/A | #N/A | #N/A | #N/A | #N/A | #N/A | #N/A
223112222pJPN | 構造用合金鋼の製造, 電炉法 | JP | 1 | kg | #N/A | #N/A | #N/A | #N/A | #N/A | #N/A | #N/A | #N/A | #N/A | #N/A | #N/A | #N/A | #N/A | #N/A | #N/A | #N/A | #N/A | #N/A | #N/A | #N/A | #N/A | #N/A | #N/A | #N/A | #N/A | #N/A | #N/A | #N/A | #N/A | #N/A | #N/A | #N/A | #N/A
223113000mJPN | 特殊用途鋼 | JP | 1 | kg | #N/A | #N/A | #N/A | #N/A | #N/A | #N/A | #N/A | #N/A | #N/A | #N/A | #N/A | #N/A | #N/A | #N/A | #N/A | #N/A | #N/A | #N/A | #N/A | #N/A | #N/A | #N/A | #N/A | #N/A | #N/A | #N/A | #N/A | #N/A | #N/A | #N/A | #N/A | #N/A | #N/A
223113210mJPN | ばね鋼・軸受鋼 | JP | 1 | kg | #N/A | #N/A | #N/A | #N/A | #N/A | #N/A | #N/A | #N/A | #N/A | #N/A | #N/A | #N/A | #N/A | #N/A | #N/A | #N/A | #N/A | #N/A | #N/A | #N/A | #N/A | #N/A | #N/A | #N/A | #N/A | #N/A | #N/A | #N/A | #N/A | #N/A | #N/A | #N/A | #N/A
223113211pJPN | ばね鋼・軸受鋼, 転炉法 | JP | 1 | kg | #N/A | #N/A | #N/A | #N/A | #N/A | #N/A | #N/A | #N/A | #N/A | #N/A | #N/A | #N/A | #N/A | #N/A | #N/A | #N/A | #N/A | #N/A | #N/A | #N/A | #N/A | #N/A | #N/A | #N/A | #N/A | #N/A | #N/A | #N/A | #N/A | #N/A | #N/A | #N/A | #N/A
223113212pJPN | ばね鋼・軸受鋼, 電炉法 | JP | 1 | kg | #N/A | #N/A | #N/A | #N/A | #N/A | #N/A | #N/A | #N/A | #N/A | #N/A | #N/A | #N/A | #N/A | #N/A | #N/A | #N/A | #N/A | #N/A | #N/A | #N/A | #N/A | #N/A | #N/A | #N/A | #N/A | #N/A | #N/A | #N/A | #N/A | #N/A | #N/A | #N/A | #N/A
223113220mJPN | ステンレス鋼 | JP | 1 | kg | #N/A | #N/A | #N/A | #N/A | #N/A | #N/A | #N/A | #N/A | #N/A | #N/A | #N/A | #N/A | #N/A | #N/A | #N/A | #N/A | #N/A | #N/A | #N/A | #N/A | #N/A | #N/A | #N/A | #N/A | #N/A | #N/A | #N/A | #N/A | #N/A | #N/A | #N/A | #N/A | #N/A
223113221pJPN | ステンレス鋼, 転炉法 | JP | 1 | kg | #N/A | #N/A | #N/A | #N/A | #N/A | #N/A | #N/A | #N/A | #N/A | #N/A | #N/A | #N/A | #N/A | #N/A | #N/A | #N/A | #N/A | #N/A | #N/A | #N/A | #N/A | #N/A | #N/A | #N/A | #N/A | #N/A | #N/A | #N/A | #N/A | #N/A | #N/A | #N/A | #N/A
223113222pJPN | ステンレス鋼, 電炉法 | JP | 1 | kg | #N/A | #N/A | #N/A | #N/A | #N/A | #N/A | #N/A | #N/A | #N/A | #N/A | #N/A | #N/A | #N/A | #N/A | #N/A | #N/A | #N/A | #N/A | #N/A | #N/A | #N/A | #N/A | #N/A | #N/A | #N/A | #N/A | #N/A | #N/A | #N/A | #N/A | #N/A | #N/A | #N/A
223113230mJPN | 快削鋼 | JP | 1 | kg | #N/A | #N/A | #N/A | #N/A | #N/A | #N/A | #N/A | #N/A | #N/A | #N/A | #N/A | #N/A | #N/A | #N/A | #N/A | #N/A | #N/A | #N/A | #N/A | #N/A | #N/A | #N/A | #N/A | #N/A | #N/A | #N/A | #N/A | #N/A | #N/A | #N/A | #N/A | #N/A | #N/A
223113231pJPN | 快削鋼, 転炉法 | JP | 1 | kg | #N/A | #N/A | #N/A | #N/A | #N/A | #N/A | #N/A | #N/A | #N/A | #N/A | #N/A | #N/A | #N/A | #N/A | #N/A | #N/A | #N/A | #N/A | #N/A | #N/A | #N/A | #N/A | #N/A | #N/A | #N/A | #N/A | #N/A | #N/A | #N/A | #N/A | #N/A | #N/A | #N/A
223113232pJPN | 快削鋼, 電炉法 | JP | 1 | kg | #N/A | #N/A | #N/A | #N/A | #N/A | #N/A | #N/A | #N/A | #N/A | #N/A | #N/A | #N/A | #N/A | #N/A | #N/A | #N/A | #N/A | #N/A | #N/A | #N/A | #N/A | #N/A | #N/A | #N/A | #N/A | #N/A | #N/A | #N/A | #N/A | #N/A | #N/A | #N/A | #N/A
223113240mJPN | ピアノ線材 | JP | 1 | kg | #N/A | #N/A | #N/A | #N/A | #N/A | #N/A | #N/A | #N/A | #N/A | #N/A | #N/A | #N/A | #N/A | #N/A | #N/A | #N/A | #N/A | #N/A | #N/A | #N/A | #N/A | #N/A | #N/A | #N/A | #N/A | #N/A | #N/A | #N/A | #N/A | #N/A | #N/A | #N/A | #N/A
223113241pJPN | ピアノ線材, 転炉法 | JP | 1 | kg | #N/A | #N/A | #N/A | #N/A | #N/A | #N/A | #N/A | #N/A | #N/A | #N/A | #N/A | #N/A | #N/A | #N/A | #N/A | #N/A | #N/A | #N/A | #N/A | #N/A | #N/A | #N/A | #N/A | #N/A | #N/A | #N/A | #N/A | #N/A | #N/A | #N/A | #N/A | #N/A | #N/A
223113242pJPN | ピアノ線材, 電炉法 | JP | 1 | kg | #N/A | #N/A | #N/A | #N/A | #N/A | #N/A | #N/A | #N/A | #N/A | #N/A | #N/A | #N/A | #N/A | #N/A | #N/A | #N/A | #N/A | #N/A | #N/A | #N/A | #N/A | #N/A | #N/A | #N/A | #N/A | #N/A | #N/A | #N/A | #N/A | #N/A | #N/A | #N/A | #N/A
223113250mJPN | 高抗張力鋼 | JP | 1 | kg | #N/A | #N/A | #N/A | #N/A | #N/A | #N/A | #N/A | #N/A | #N/A | #N/A | #N/A | #N/A | #N/A | #N/A | #N/A | #N/A | #N/A | #N/A | #N/A | #N/A | #N/A | #N/A | #N/A | #N/A | #N/A | #N/A | #N/A | #N/A | #N/A | #N/A | #N/A | #N/A | #N/A
223113251pJPN | 高抗張力鋼, 転炉法 | JP | 1 | kg | #N/A | #N/A | #N/A | #N/A | #N/A | #N/A | #N/A | #N/A | #N/A | #N/A | #N/A | #N/A | #N/A | #N/A | #N/A | #N/A | #N/A | #N/A | #N/A | #N/A | #N/A | #N/A | #N/A | #N/A | #N/A | #N/A | #N/A | #N/A | #N/A | #N/A | #N/A | #N/A | #N/A
223113252pJPN | 高抗張力鋼, 電炉法 | JP | 1 | kg | #N/A | #N/A | #N/A | #N/A | #N/A | #N/A | #N/A | #N/A | #N/A | #N/A | #N/A | #N/A | #N/A | #N/A | #N/A | #N/A | #N/A | #N/A | #N/A | #N/A | #N/A | #N/A | #N/A | #N/A | #N/A | #N/A | #N/A | #N/A | #N/A | #N/A | #N/A | #N/A | #N/A
223113290mJPN | その他の特殊用途鋼 | JP | 1 | kg | #N/A | #N/A | #N/A | #N/A | #N/A | #N/A | #N/A | #N/A | #N/A | #N/A | #N/A | #N/A | #N/A | #N/A | #N/A | #N/A | #N/A | #N/A | #N/A | #N/A | #N/A | #N/A | #N/A | #N/A | #N/A | #N/A | #N/A | #N/A | #N/A | #N/A | #N/A | #N/A | #N/A
223113291pJPN | その他の特殊用途鋼, 転炉法 | JP | 1 | kg | #N/A | #N/A | #N/A | #N/A | #N/A | #N/A | #N/A | #N/A | #N/A | #N/A | #N/A | #N/A | #N/A | #N/A | #N/A | #N/A | #N/A | #N/A | #N/A | #N/A | #N/A | #N/A | #N/A | #N/A | #N/A | #N/A | #N/A | #N/A | #N/A | #N/A | #N/A | #N/A | #N/A
223113292pJPN | その他の特殊用途鋼, 電炉法 | JP | 1 | kg | #N/A | #N/A | #N/A | #N/A | #N/A | #N/A | #N/A | #N/A | #N/A | #N/A | #N/A | #N/A | #N/A | #N/A | #N/A | #N/A | #N/A | #N/A | #N/A | #N/A | #N/A | #N/A | #N/A | #N/A | #N/A | #N/A | #N/A | #N/A | #N/A | #N/A | #N/A | #N/A | #N/A
223191700pJPN | 熱間圧延鋼材加工サービス | JP | 1 | kg | #N/A | #N/A | #N/A | #N/A | #N/A | #N/A | #N/A | #N/A | #N/A | #N/A | #N/A | #N/A | #N/A | #N/A | #N/A | #N/A | #N/A | #N/A | #N/A | #N/A | #N/A | #N/A | #N/A | #N/A | #N/A | #N/A | #N/A | #N/A | #N/A | #N/A | #N/A | #N/A | #N/A
223200000mJPN | 特殊鋼冷間圧延鋼材, 4桁, 4桁 | JP | 1 | kg | #N/A | #N/A | #N/A | #N/A | #N/A | #N/A | #N/A | #N/A | #N/A | #N/A | #N/A | #N/A | #N/A | #N/A | #N/A | #N/A | #N/A | #N/A | #N/A | #N/A | #N/A | #N/A | #N/A | #N/A | #N/A | #N/A | #N/A | #N/A | #N/A | #N/A | #N/A | #N/A | #N/A
223211000mJPN | 工具鋼冷間圧延鋼材 | JP | 1 | kg | #N/A | #N/A | #N/A | #N/A | #N/A | #N/A | #N/A | #N/A | #N/A | #N/A | #N/A | #N/A | #N/A | #N/A | #N/A | #N/A | #N/A | #N/A | #N/A | #N/A | #N/A | #N/A | #N/A | #N/A | #N/A | #N/A | #N/A | #N/A | #N/A | #N/A | #N/A | #N/A | #N/A
223211201pJPN | 工具鋼冷間圧延鋼材, 転炉法 | JP | 1 | kg | #N/A | #N/A | #N/A | #N/A | #N/A | #N/A | #N/A | #N/A | #N/A | #N/A | #N/A | #N/A | #N/A | #N/A | #N/A | #N/A | #N/A | #N/A | #N/A | #N/A | #N/A | #N/A | #N/A | #N/A | #N/A | #N/A | #N/A | #N/A | #N/A | #N/A | #N/A | #N/A | #N/A
223211202pJPN | 工具鋼冷間圧延鋼材, 電炉法 | JP | 1 | kg | #N/A | #N/A | #N/A | #N/A | #N/A | #N/A | #N/A | #N/A | #N/A | #N/A | #N/A | #N/A | #N/A | #N/A | #N/A | #N/A | #N/A | #N/A | #N/A | #N/A | #N/A | #N/A | #N/A | #N/A | #N/A | #N/A | #N/A | #N/A | #N/A | #N/A | #N/A | #N/A | #N/A
223212000mJPN | 構造用鋼冷間圧延鋼材 | JP | 1 | kg | #N/A | #N/A | #N/A | #N/A | #N/A | #N/A | #N/A | #N/A | #N/A | #N/A | #N/A | #N/A | #N/A | #N/A | #N/A | #N/A | #N/A | #N/A | #N/A | #N/A | #N/A | #N/A | #N/A | #N/A | #N/A | #N/A | #N/A | #N/A | #N/A | #N/A | #N/A | #N/A | #N/A
223212201pJPN | 構造用鋼冷間圧延鋼材, 転炉法 | JP | 1 | kg | #N/A | #N/A | #N/A | #N/A | #N/A | #N/A | #N/A | #N/A | #N/A | #N/A | #N/A | #N/A | #N/A | #N/A | #N/A | #N/A | #N/A | #N/A | #N/A | #N/A | #N/A | #N/A | #N/A | #N/A | #N/A | #N/A | #N/A | #N/A | #N/A | #N/A | #N/A | #N/A | #N/A
223212202pJPN | 構造用鋼冷間圧延鋼材, 電炉法 | JP | 1 | kg | #N/A | #N/A | #N/A | #N/A | #N/A | #N/A | #N/A | #N/A | #N/A | #N/A | #N/A | #N/A | #N/A | #N/A | #N/A | #N/A | #N/A | #N/A | #N/A | #N/A | #N/A | #N/A | #N/A | #N/A | #N/A | #N/A | #N/A | #N/A | #N/A | #N/A | #N/A | #N/A | #N/A
223212210mJPN | 機械構造用炭素鋼冷間圧延鋼材の製造 | JP | 1 | kg | #N/A | #N/A | #N/A | #N/A | #N/A | #N/A | #N/A | #N/A | #N/A | #N/A | #N/A | #N/A | #N/A | #N/A | #N/A | #N/A | #N/A | #N/A | #N/A | #N/A | #N/A | #N/A | #N/A | #N/A | #N/A | #N/A | #N/A | #N/A | #N/A | #N/A | #N/A | #N/A | #N/A
223212211pJPN | 機械構造用炭素鋼冷間圧延鋼材の製造, 転炉法 | JP | 1 | kg | #N/A | #N/A | #N/A | #N/A | #N/A | #N/A | #N/A | #N/A | #N/A | #N/A | #N/A | #N/A | #N/A | #N/A | #N/A | #N/A | #N/A | #N/A | #N/A | #N/A | #N/A | #N/A | #N/A | #N/A | #N/A | #N/A | #N/A | #N/A | #N/A | #N/A | #N/A | #N/A | #N/A
223212212pJPN | 機械構造用炭素鋼冷間圧延鋼材の製造, 電炉法 | JP | 1 | kg | #N/A | #N/A | #N/A | #N/A | #N/A | #N/A | #N/A | #N/A | #N/A | #N/A | #N/A | #N/A | #N/A | #N/A | #N/A | #N/A | #N/A | #N/A | #N/A | #N/A | #N/A | #N/A | #N/A | #N/A | #N/A | #N/A | #N/A | #N/A | #N/A | #N/A | #N/A | #N/A | #N/A
223212220mJPN | 構造用合金鋼冷間圧延鋼材の製造 | JP | 1 | kg | #N/A | #N/A | #N/A | #N/A | #N/A | #N/A | #N/A | #N/A | #N/A | #N/A | #N/A | #N/A | #N/A | #N/A | #N/A | #N/A | #N/A | #N/A | #N/A | #N/A | #N/A | #N/A | #N/A | #N/A | #N/A | #N/A | #N/A | #N/A | #N/A | #N/A | #N/A | #N/A | #N/A
223212221pJPN | 構造用合金鋼冷間圧延鋼材の製造, 転炉法 | JP | 1 | kg | #N/A | #N/A | #N/A | #N/A | #N/A | #N/A | #N/A | #N/A | #N/A | #N/A | #N/A | #N/A | #N/A | #N/A | #N/A | #N/A | #N/A | #N/A | #N/A | #N/A | #N/A | #N/A | #N/A | #N/A | #N/A | #N/A | #N/A | #N/A | #N/A | #N/A | #N/A | #N/A | #N/A
223212222pJPN | 構造用合金鋼冷間圧延鋼材の製造, 電炉法 | JP | 1 | kg | #N/A | #N/A | #N/A | #N/A | #N/A | #N/A | #N/A | #N/A | #N/A | #N/A | #N/A | #N/A | #N/A | #N/A | #N/A | #N/A | #N/A | #N/A | #N/A | #N/A | #N/A | #N/A | #N/A | #N/A | #N/A | #N/A | #N/A | #N/A | #N/A | #N/A | #N/A | #N/A | #N/A
223213000mJPN | 特殊用途鋼冷間圧延鋼材 | JP | 1 | kg | #N/A | #N/A | #N/A | #N/A | #N/A | #N/A | #N/A | #N/A | #N/A | #N/A | #N/A | #N/A | #N/A | #N/A | #N/A | #N/A | #N/A | #N/A | #N/A | #N/A | #N/A | #N/A | #N/A | #N/A | #N/A | #N/A | #N/A | #N/A | #N/A | #N/A | #N/A | #N/A | #N/A
223213210mJPN | ばね鋼・軸受鋼冷間圧延鋼材 | JP | 1 | kg | #N/A | #N/A | #N/A | #N/A | #N/A | #N/A | #N/A | #N/A | #N/A | #N/A | #N/A | #N/A | #N/A | #N/A | #N/A | #N/A | #N/A | #N/A | #N/A | #N/A | #N/A | #N/A | #N/A | #N/A | #N/A | #N/A | #N/A | #N/A | #N/A | #N/A | #N/A | #N/A | #N/A
223213211pJPN | ばね鋼・軸受鋼冷間圧延鋼材, 転炉法 | JP | 1 | kg | #N/A | #N/A | #N/A | #N/A | #N/A | #N/A | #N/A | #N/A | #N/A | #N/A | #N/A | #N/A | #N/A | #N/A | #N/A | #N/A | #N/A | #N/A | #N/A | #N/A | #N/A | #N/A | #N/A | #N/A | #N/A | #N/A | #N/A | #N/A | #N/A | #N/A | #N/A | #N/A | #N/A
223213212pJPN | ばね鋼・軸受鋼冷間圧延鋼材, 電炉法 | JP | 1 | kg | #N/A | #N/A | #N/A | #N/A | #N/A | #N/A | #N/A | #N/A | #N/A | #N/A | #N/A | #N/A | #N/A | #N/A | #N/A | #N/A | #N/A | #N/A | #N/A | #N/A | #N/A | #N/A | #N/A | #N/A | #N/A | #N/A | #N/A | #N/A | #N/A | #N/A | #N/A | #N/A | #N/A
223213220mJPN | ステンレス鋼冷間圧延鋼材 | JP | 1 | kg | #N/A | #N/A | #N/A | #N/A | #N/A | #N/A | #N/A | #N/A | #N/A | #N/A | #N/A | #N/A | #N/A | #N/A | #N/A | #N/A | #N/A | #N/A | #N/A | #N/A | #N/A | #N/A | #N/A | #N/A | #N/A | #N/A | #N/A | #N/A | #N/A | #N/A | #N/A | #N/A | #N/A
223213221pJPN | ステンレス鋼冷間圧延鋼材, Cr系, 転炉法 | JP | 1 | kg | #N/A | #N/A | #N/A | #N/A | #N/A | #N/A | #N/A | #N/A | #N/A | #N/A | #N/A | #N/A | #N/A | #N/A | #N/A | #N/A | #N/A | #N/A | #N/A | #N/A | #N/A | #N/A | #N/A | #N/A | #N/A | #N/A | #N/A | #N/A | #N/A | #N/A | #N/A | #N/A | #N/A
223213222pJPN | ステンレス鋼冷間圧延鋼材, Cr系, 電炉法 | JP | 1 | kg | #N/A | #N/A | #N/A | #N/A | #N/A | #N/A | #N/A | #N/A | #N/A | #N/A | #N/A | #N/A | #N/A | #N/A | #N/A | #N/A | #N/A | #N/A | #N/A | #N/A | #N/A | #N/A | #N/A | #N/A | #N/A | #N/A | #N/A | #N/A | #N/A | #N/A | #N/A | #N/A | #N/A
223213223pJPN | ステンレス鋼冷間圧延鋼材, Cr-Mo系, 転炉法 | JP | 1 | kg | #N/A | #N/A | #N/A | #N/A | #N/A | #N/A | #N/A | #N/A | #N/A | #N/A | #N/A | #N/A | #N/A | #N/A | #N/A | #N/A | #N/A | #N/A | #N/A | #N/A | #N/A | #N/A | #N/A | #N/A | #N/A | #N/A | #N/A | #N/A | #N/A | #N/A | #N/A | #N/A | #N/A
223213224pJPN | ステンレス鋼冷間圧延鋼材, Cr-Mo系, 電炉法 | JP | 1 | kg | #N/A | #N/A | #N/A | #N/A | #N/A | #N/A | #N/A | #N/A | #N/A | #N/A | #N/A | #N/A | #N/A | #N/A | #N/A | #N/A | #N/A | #N/A | #N/A | #N/A | #N/A | #N/A | #N/A | #N/A | #N/A | #N/A | #N/A | #N/A | #N/A | #N/A | #N/A | #N/A | #N/A
223213225pJPN | ステンレス鋼冷間圧延鋼材, Cr-Mn系, 電炉法 | JP | 1 | kg | #N/A | #N/A | #N/A | #N/A | #N/A | #N/A | #N/A | #N/A | #N/A | #N/A | #N/A | #N/A | #N/A | #N/A | #N/A | #N/A | #N/A | #N/A | #N/A | #N/A | #N/A | #N/A | #N/A | #N/A | #N/A | #N/A | #N/A | #N/A | #N/A | #N/A | #N/A | #N/A | #N/A
223213226pJPN | ステンレス鋼冷間圧延鋼材, Cr-Ni系, 電炉法 | JP | 1 | kg | #N/A | #N/A | #N/A | #N/A | #N/A | #N/A | #N/A | #N/A | #N/A | #N/A | #N/A | #N/A | #N/A | #N/A | #N/A | #N/A | #N/A | #N/A | #N/A | #N/A | #N/A | #N/A | #N/A | #N/A | #N/A | #N/A | #N/A | #N/A | #N/A | #N/A | #N/A | #N/A | #N/A
223213227pJPN | ステンレス鋼冷間圧延鋼材, Cr-NI-Mo系, 電炉法 | JP | 1 | kg | #N/A | #N/A | #N/A | #N/A | #N/A | #N/A | #N/A | #N/A | #N/A | #N/A | #N/A | #N/A | #N/A | #N/A | #N/A | #N/A | #N/A | #N/A | #N/A | #N/A | #N/A | #N/A | #N/A | #N/A | #N/A | #N/A | #N/A | #N/A | #N/A | #N/A | #N/A | #N/A | #N/A
223213230mJPN | 快削鋼冷間圧延鋼材 | JP | 1 | kg | #N/A | #N/A | #N/A | #N/A | #N/A | #N/A | #N/A | #N/A | #N/A | #N/A | #N/A | #N/A | #N/A | #N/A | #N/A | #N/A | #N/A | #N/A | #N/A | #N/A | #N/A | #N/A | #N/A | #N/A | #N/A | #N/A | #N/A | #N/A | #N/A | #N/A | #N/A | #N/A | #N/A
223213232pJPN | 快削鋼冷間圧延鋼材, 電炉法 | JP | 1 | kg | #N/A | #N/A | #N/A | #N/A | #N/A | #N/A | #N/A | #N/A | #N/A | #N/A | #N/A | #N/A | #N/A | #N/A | #N/A | #N/A | #N/A | #N/A | #N/A | #N/A | #N/A | #N/A | #N/A | #N/A | #N/A | #N/A | #N/A | #N/A | #N/A | #N/A | #N/A | #N/A | #N/A
223213250mJPN | 高抗張力鋼冷間圧延鋼材 | JP | 1 | kg | #N/A | #N/A | #N/A | #N/A | #N/A | #N/A | #N/A | #N/A | #N/A | #N/A | #N/A | #N/A | #N/A | #N/A | #N/A | #N/A | #N/A | #N/A | #N/A | #N/A | #N/A | #N/A | #N/A | #N/A | #N/A | #N/A | #N/A | #N/A | #N/A | #N/A | #N/A | #N/A | #N/A
223213251pJPN | 高抗張力鋼冷間圧延鋼材, 転炉法 | JP | 1 | kg | #N/A | #N/A | #N/A | #N/A | #N/A | #N/A | #N/A | #N/A | #N/A | #N/A | #N/A | #N/A | #N/A | #N/A | #N/A | #N/A | #N/A | #N/A | #N/A | #N/A | #N/A | #N/A | #N/A | #N/A | #N/A | #N/A | #N/A | #N/A | #N/A | #N/A | #N/A | #N/A | #N/A
223213290mJPN | その他の特殊用途鋼冷間圧延鋼材 | JP | 1 | kg | #N/A | #N/A | #N/A | #N/A | #N/A | #N/A | #N/A | #N/A | #N/A | #N/A | #N/A | #N/A | #N/A | #N/A | #N/A | #N/A | #N/A | #N/A | #N/A | #N/A | #N/A | #N/A | #N/A | #N/A | #N/A | #N/A | #N/A | #N/A | #N/A | #N/A | #N/A | #N/A | #N/A
223213291pJPN | その他の特殊用途鋼冷間圧延鋼材, 転炉法 | JP | 1 | kg | #N/A | #N/A | #N/A | #N/A | #N/A | #N/A | #N/A | #N/A | #N/A | #N/A | #N/A | #N/A | #N/A | #N/A | #N/A | #N/A | #N/A | #N/A | #N/A | #N/A | #N/A | #N/A | #N/A | #N/A | #N/A | #N/A | #N/A | #N/A | #N/A | #N/A | #N/A | #N/A | #N/A
223291700pJPN | 冷間圧延鋼材加工サービス | JP | 1 | kg | #N/A | #N/A | #N/A | #N/A | #N/A | #N/A | #N/A | #N/A | #N/A | #N/A | #N/A | #N/A | #N/A | #N/A | #N/A | #N/A | #N/A | #N/A | #N/A | #N/A | #N/A | #N/A | #N/A | #N/A | #N/A | #N/A | #N/A | #N/A | #N/A | #N/A | #N/A | #N/A | #N/A
223300000mJPN | 特殊鋼冷間仕上鋼材, 4桁, 4桁 | JP | 1 | kg | #N/A | #N/A | #N/A | #N/A | #N/A | #N/A | #N/A | #N/A | #N/A | #N/A | #N/A | #N/A | #N/A | #N/A | #N/A | #N/A | #N/A | #N/A | #N/A | #N/A | #N/A | #N/A | #N/A | #N/A | #N/A | #N/A | #N/A | #N/A | #N/A | #N/A | #N/A | #N/A | #N/A
223311000mJPN | 特殊鋼磨棒鋼 (ドリルロッドを含む) | JP | 1 | kg | #N/A | #N/A | #N/A | #N/A | #N/A | #N/A | #N/A | #N/A | #N/A | #N/A | #N/A | #N/A | #N/A | #N/A | #N/A | #N/A | #N/A | #N/A | #N/A | #N/A | #N/A | #N/A | #N/A | #N/A | #N/A | #N/A | #N/A | #N/A | #N/A | #N/A | #N/A | #N/A | #N/A
223311202pJPN | 特殊鋼磨棒鋼(ドリルロッドを含む), 電炉法 | JP | 1 | kg | #N/A | #N/A | #N/A | #N/A | #N/A | #N/A | #N/A | #N/A | #N/A | #N/A | #N/A | #N/A | #N/A | #N/A | #N/A | #N/A | #N/A | #N/A | #N/A | #N/A | #N/A | #N/A | #N/A | #N/A | #N/A | #N/A | #N/A | #N/A | #N/A | #N/A | #N/A | #N/A | #N/A
223312000mJPN | 特殊鋼冷延鋼板 | JP | 1 | kg | #N/A | #N/A | #N/A | #N/A | #N/A | #N/A | #N/A | #N/A | #N/A | #N/A | #N/A | #N/A | #N/A | #N/A | #N/A | #N/A | #N/A | #N/A | #N/A | #N/A | #N/A | #N/A | #N/A | #N/A | #N/A | #N/A | #N/A | #N/A | #N/A | #N/A | #N/A | #N/A | #N/A
223312201pJPN | 特殊鋼冷延鋼板, 転炉法 | JP | 1 | kg | #N/A | #N/A | #N/A | #N/A | #N/A | #N/A | #N/A | #N/A | #N/A | #N/A | #N/A | #N/A | #N/A | #N/A | #N/A | #N/A | #N/A | #N/A | #N/A | #N/A | #N/A | #N/A | #N/A | #N/A | #N/A | #N/A | #N/A | #N/A | #N/A | #N/A | #N/A | #N/A | #N/A
223312202pJPN | 特殊鋼冷延鋼板, 電炉法 | JP | 1 | kg | #N/A | #N/A | #N/A | #N/A | #N/A | #N/A | #N/A | #N/A | #N/A | #N/A | #N/A | #N/A | #N/A | #N/A | #N/A | #N/A | #N/A | #N/A | #N/A | #N/A | #N/A | #N/A | #N/A | #N/A | #N/A | #N/A | #N/A | #N/A | #N/A | #N/A | #N/A | #N/A | #N/A
223313000mJPN | 特殊鋼冷延広幅帯鋼 (幅600mm以上でコイル状のもの) | JP | 1 | kg | #N/A | #N/A | #N/A | #N/A | #N/A | #N/A | #N/A | #N/A | #N/A | #N/A | #N/A | #N/A | #N/A | #N/A | #N/A | #N/A | #N/A | #N/A | #N/A | #N/A | #N/A | #N/A | #N/A | #N/A | #N/A | #N/A | #N/A | #N/A | #N/A | #N/A | #N/A | #N/A | #N/A
223313201pJPN | 特殊鋼冷延広幅帯鋼(幅600mm以上でコイル状のもの), 転炉法 | JP | 1 | kg | #N/A | #N/A | #N/A | #N/A | #N/A | #N/A | #N/A | #N/A | #N/A | #N/A | #N/A | #N/A | #N/A | #N/A | #N/A | #N/A | #N/A | #N/A | #N/A | #N/A | #N/A | #N/A | #N/A | #N/A | #N/A | #N/A | #N/A | #N/A | #N/A | #N/A | #N/A | #N/A | #N/A
223313202pJPN | 特殊鋼冷延広幅帯鋼(幅600mm以上でコイル状のもの), 電炉法 | JP | 1 | kg | #N/A | #N/A | #N/A | #N/A | #N/A | #N/A | #N/A | #N/A | #N/A | #N/A | #N/A | #N/A | #N/A | #N/A | #N/A | #N/A | #N/A | #N/A | #N/A | #N/A | #N/A | #N/A | #N/A | #N/A | #N/A | #N/A | #N/A | #N/A | #N/A | #N/A | #N/A | #N/A | #N/A
223314000mJPN | 特殊鋼磨帯鋼 (幅600mm未満でコイル状のもの) | JP | 1 | kg | #N/A | #N/A | #N/A | #N/A | #N/A | #N/A | #N/A | #N/A | #N/A | #N/A | #N/A | #N/A | #N/A | #N/A | #N/A | #N/A | #N/A | #N/A | #N/A | #N/A | #N/A | #N/A | #N/A | #N/A | #N/A | #N/A | #N/A | #N/A | #N/A | #N/A | #N/A | #N/A | #N/A
223314201pJPN | 特殊鋼磨帯鋼(幅600mm未満でコイル状のもの), 転炉法 | JP | 1 | kg | #N/A | #N/A | #N/A | #N/A | #N/A | #N/A | #N/A | #N/A | #N/A | #N/A | #N/A | #N/A | #N/A | #N/A | #N/A | #N/A | #N/A | #N/A | #N/A | #N/A | #N/A | #N/A | #N/A | #N/A | #N/A | #N/A | #N/A | #N/A | #N/A | #N/A | #N/A | #N/A | #N/A
223314202pJPN | 特殊鋼磨帯鋼(幅600mm未満でコイル状のもの), 電炉法 | JP | 1 | kg | #N/A | #N/A | #N/A | #N/A | #N/A | #N/A | #N/A | #N/A | #N/A | #N/A | #N/A | #N/A | #N/A | #N/A | #N/A | #N/A | #N/A | #N/A | #N/A | #N/A | #N/A | #N/A | #N/A | #N/A | #N/A | #N/A | #N/A | #N/A | #N/A | #N/A | #N/A | #N/A | #N/A
223315000pJPN | 特殊鋼鋼線 | JP | 1 | kg | #N/A | #N/A | #N/A | #N/A | #N/A | #N/A | #N/A | #N/A | #N/A | #N/A | #N/A | #N/A | #N/A | #N/A | #N/A | #N/A | #N/A | #N/A | #N/A | #N/A | #N/A | #N/A | #N/A | #N/A | #N/A | #N/A | #N/A | #N/A | #N/A | #N/A | #N/A | #N/A | #N/A
223400000mJPN | 特殊鋼鋼管, 4桁, 4桁 | JP | 1 | kg | #N/A | #N/A | #N/A | #N/A | #N/A | #N/A | #N/A | #N/A | #N/A | #N/A | #N/A | #N/A | #N/A | #N/A | #N/A | #N/A | #N/A | #N/A | #N/A | #N/A | #N/A | #N/A | #N/A | #N/A | #N/A | #N/A | #N/A | #N/A | #N/A | #N/A | #N/A | #N/A | #N/A
223411000mJPN | 特殊鋼熱間鋼管 (ベンディングロール成型によるものを除く) | JP | 1 | kg | #N/A | #N/A | #N/A | #N/A | #N/A | #N/A | #N/A | #N/A | #N/A | #N/A | #N/A | #N/A | #N/A | #N/A | #N/A | #N/A | #N/A | #N/A | #N/A | #N/A | #N/A | #N/A | #N/A | #N/A | #N/A | #N/A | #N/A | #N/A | #N/A | #N/A | #N/A | #N/A | #N/A
223411201pJPN | 特殊鋼熱間鋼管(ベンディングロール成型によるものを除く), 転炉法 | JP | 1 | kg | #N/A | #N/A | #N/A | #N/A | #N/A | #N/A | #N/A | #N/A | #N/A | #N/A | #N/A | #N/A | #N/A | #N/A | #N/A | #N/A | #N/A | #N/A | #N/A | #N/A | #N/A | #N/A | #N/A | #N/A | #N/A | #N/A | #N/A | #N/A | #N/A | #N/A | #N/A | #N/A | #N/A
223411202pJPN | 特殊鋼熱間鋼管(ベンディングロール成型によるものを除く), 電炉法 | JP | 1 | kg | #N/A | #N/A | #N/A | #N/A | #N/A | #N/A | #N/A | #N/A | #N/A | #N/A | #N/A | #N/A | #N/A | #N/A | #N/A | #N/A | #N/A | #N/A | #N/A | #N/A | #N/A | #N/A | #N/A | #N/A | #N/A | #N/A | #N/A | #N/A | #N/A | #N/A | #N/A | #N/A | #N/A
223412000mJPN | 特殊鋼冷けん鋼管 | JP | 1 | kg | #N/A | #N/A | #N/A | #N/A | #N/A | #N/A | #N/A | #N/A | #N/A | #N/A | #N/A | #N/A | #N/A | #N/A | #N/A | #N/A | #N/A | #N/A | #N/A | #N/A | #N/A | #N/A | #N/A | #N/A | #N/A | #N/A | #N/A | #N/A | #N/A | #N/A | #N/A | #N/A | #N/A
223412201pJPN | 特殊鋼冷けん鋼管, 転炉法 | JP | 1 | kg | #N/A | #N/A | #N/A | #N/A | #N/A | #N/A | #N/A | #N/A | #N/A | #N/A | #N/A | #N/A | #N/A | #N/A | #N/A | #N/A | #N/A | #N/A | #N/A | #N/A | #N/A | #N/A | #N/A | #N/A | #N/A | #N/A | #N/A | #N/A | #N/A | #N/A | #N/A | #N/A | #N/A
223412202pJPN | 特殊鋼冷けん鋼管, 電炉法 | JP | 1 | kg | #N/A | #N/A | #N/A | #N/A | #N/A | #N/A | #N/A | #N/A | #N/A | #N/A | #N/A | #N/A | #N/A | #N/A | #N/A | #N/A | #N/A | #N/A | #N/A | #N/A | #N/A | #N/A | #N/A | #N/A | #N/A | #N/A | #N/A | #N/A | #N/A | #N/A | #N/A | #N/A | #N/A
223491700pJPN | 鋼管加工サービス | JP | 1 | kg | #N/A | #N/A | #N/A | #N/A | #N/A | #N/A | #N/A | #N/A | #N/A | #N/A | #N/A | #N/A | #N/A | #N/A | #N/A | #N/A | #N/A | #N/A | #N/A | #N/A | #N/A | #N/A | #N/A | #N/A | #N/A | #N/A | #N/A | #N/A | #N/A | #N/A | #N/A | #N/A | #N/A
224100000mJPN | 亜鉛鉄板, 4桁, 4桁 | JP | 1 | kg | #N/A | #N/A | #N/A | #N/A | #N/A | #N/A | #N/A | #N/A | #N/A | #N/A | #N/A | #N/A | #N/A | #N/A | #N/A | #N/A | #N/A | #N/A | #N/A | #N/A | #N/A | #N/A | #N/A | #N/A | #N/A | #N/A | #N/A | #N/A | #N/A | #N/A | #N/A | #N/A | #N/A
224111000mJPN | 亜鉛めっき鋼板 (亜鉛めっき帯鋼を含む) | JP | 1 | kg | #N/A | #N/A | #N/A | #N/A | #N/A | #N/A | #N/A | #N/A | #N/A | #N/A | #N/A | #N/A | #N/A | #N/A | #N/A | #N/A | #N/A | #N/A | #N/A | #N/A | #N/A | #N/A | #N/A | #N/A | #N/A | #N/A | #N/A | #N/A | #N/A | #N/A | #N/A | #N/A | #N/A
224111210mJPN | 溶融亜鉛めっき鋼板 | JP | 1 | kg | #N/A | #N/A | #N/A | #N/A | #N/A | #N/A | #N/A | #N/A | #N/A | #N/A | #N/A | #N/A | #N/A | #N/A | #N/A | #N/A | #N/A | #N/A | #N/A | #N/A | #N/A | #N/A | #N/A | #N/A | #N/A | #N/A | #N/A | #N/A | #N/A | #N/A | #N/A | #N/A | #N/A
224111211pJPN | 溶融亜鉛めっき鋼板, 転炉法 | JP | 1 | kg | #N/A | #N/A | #N/A | #N/A | #N/A | #N/A | #N/A | #N/A | #N/A | #N/A | #N/A | #N/A | #N/A | #N/A | #N/A | #N/A | #N/A | #N/A | #N/A | #N/A | #N/A | #N/A | #N/A | #N/A | #N/A | #N/A | #N/A | #N/A | #N/A | #N/A | #N/A | #N/A | #N/A
224111212pJPN | 溶融亜鉛めっき鋼板, 電炉法 | JP | 1 | kg | #N/A | #N/A | #N/A | #N/A | #N/A | #N/A | #N/A | #N/A | #N/A | #N/A | #N/A | #N/A | #N/A | #N/A | #N/A | #N/A | #N/A | #N/A | #N/A | #N/A | #N/A | #N/A | #N/A | #N/A | #N/A | #N/A | #N/A | #N/A | #N/A | #N/A | #N/A | #N/A | #N/A
224111220mJPN | 電気亜鉛めっき鋼板 | JP | 1 | kg | #N/A | #N/A | #N/A | #N/A | #N/A | #N/A | #N/A | #N/A | #N/A | #N/A | #N/A | #N/A | #N/A | #N/A | #N/A | #N/A | #N/A | #N/A | #N/A | #N/A | #N/A | #N/A | #N/A | #N/A | #N/A | #N/A | #N/A | #N/A | #N/A | #N/A | #N/A | #N/A | #N/A
224111221pJPN | 電気亜鉛めっき鋼板, 転炉法 | JP | 1 | kg | #N/A | #N/A | #N/A | #N/A | #N/A | #N/A | #N/A | #N/A | #N/A | #N/A | #N/A | #N/A | #N/A | #N/A | #N/A | #N/A | #N/A | #N/A | #N/A | #N/A | #N/A | #N/A | #N/A | #N/A | #N/A | #N/A | #N/A | #N/A | #N/A | #N/A | #N/A | #N/A | #N/A
224191700pJPN | 亜鉛めっき鋼板加工サービス | JP | 1 | kg | #N/A | #N/A | #N/A | #N/A | #N/A | #N/A | #N/A | #N/A | #N/A | #N/A | #N/A | #N/A | #N/A | #N/A | #N/A | #N/A | #N/A | #N/A | #N/A | #N/A | #N/A | #N/A | #N/A | #N/A | #N/A | #N/A | #N/A | #N/A | #N/A | #N/A | #N/A | #N/A | #N/A
224900000mJPN | その他の表面処理鋼材, 4桁, 4桁 | JP | 1 | kg | #N/A | #N/A | #N/A | #N/A | #N/A | #N/A | #N/A | #N/A | #N/A | #N/A | #N/A | #N/A | #N/A | #N/A | #N/A | #N/A | #N/A | #N/A | #N/A | #N/A | #N/A | #N/A | #N/A | #N/A | #N/A | #N/A | #N/A | #N/A | #N/A | #N/A | #N/A | #N/A | #N/A
224911000pJPN | ブリキ | JP | 1 | kg | #N/A | #N/A | #N/A | #N/A | #N/A | #N/A | #N/A | #N/A | #N/A | #N/A | #N/A | #N/A | #N/A | #N/A | #N/A | #N/A | #N/A | #N/A | #N/A | #N/A | #N/A | #N/A | #N/A | #N/A | #N/A | #N/A | #N/A | #N/A | #N/A | #N/A | #N/A | #N/A | #N/A
224911201pJPN | ブリキ, 転炉法 | JP | 1 | kg | #N/A | #N/A | #N/A | #N/A | #N/A | #N/A | #N/A | #N/A | #N/A | #N/A | #N/A | #N/A | #N/A | #N/A | #N/A | #N/A | #N/A | #N/A | #N/A | #N/A | #N/A | #N/A | #N/A | #N/A | #N/A | #N/A | #N/A | #N/A | #N/A | #N/A | #N/A | #N/A | #N/A
224912000mJPN | ティンフリースチール | JP | 1 | kg | #N/A | #N/A | #N/A | #N/A | #N/A | #N/A | #N/A | #N/A | #N/A | #N/A | #N/A | #N/A | #N/A | #N/A | #N/A | #N/A | #N/A | #N/A | #N/A | #N/A | #N/A | #N/A | #N/A | #N/A | #N/A | #N/A | #N/A | #N/A | #N/A | #N/A | #N/A | #N/A | #N/A
224912201pJPN | ティンフリースチール, 転炉法 | JP | 1 | kg | #N/A | #N/A | #N/A | #N/A | #N/A | #N/A | #N/A | #N/A | #N/A | #N/A | #N/A | #N/A | #N/A | #N/A | #N/A | #N/A | #N/A | #N/A | #N/A | #N/A | #N/A | #N/A | #N/A | #N/A | #N/A | #N/A | #N/A | #N/A | #N/A | #N/A | #N/A | #N/A | #N/A
224913000pJPN | 針金 | JP | 1 | kg | #N/A | #N/A | #N/A | #N/A | #N/A | #N/A | #N/A | #N/A | #N/A | #N/A | #N/A | #N/A | #N/A | #N/A | #N/A | #N/A | #N/A | #N/A | #N/A | #N/A | #N/A | #N/A | #N/A | #N/A | #N/A | #N/A | #N/A | #N/A | #N/A | #N/A | #N/A | #N/A | #N/A
224914000pJPN | 亜鉛めっき硬鋼線 (その他のめっき鉄鋼線を含む) | JP | 1 | kg | #N/A | #N/A | #N/A | #N/A | #N/A | #N/A | #N/A | #N/A | #N/A | #N/A | #N/A | #N/A | #N/A | #N/A | #N/A | #N/A | #N/A | #N/A | #N/A | #N/A | #N/A | #N/A | #N/A | #N/A | #N/A | #N/A | #N/A | #N/A | #N/A | #N/A | #N/A | #N/A | #N/A
224919000pJPN | その他の表面処理鋼材 | JP | 1 | kg | #N/A | #N/A | #N/A | #N/A | #N/A | #N/A | #N/A | #N/A | #N/A | #N/A | #N/A | #N/A | #N/A | #N/A | #N/A | #N/A | #N/A | #N/A | #N/A | #N/A | #N/A | #N/A | #N/A | #N/A | #N/A | #N/A | #N/A | #N/A | #N/A | #N/A | #N/A | #N/A | #N/A
224992700pJPN | その他の表面処理鋼材加工サービス | JP | 1 | kg | #N/A | #N/A | #N/A | #N/A | #N/A | #N/A | #N/A | #N/A | #N/A | #N/A | #N/A | #N/A | #N/A | #N/A | #N/A | #N/A | #N/A | #N/A | #N/A | #N/A | #N/A | #N/A | #N/A | #N/A | #N/A | #N/A | #N/A | #N/A | #N/A | #N/A | #N/A | #N/A | #N/A
225100000mJPN | 銑鉄鋳物 (鋳鉄管、可鍛鋳鉄を除く), 4桁 | JP | 1 | kg | #N/A | #N/A | #N/A | #N/A | #N/A | #N/A | #N/A | #N/A | #N/A | #N/A | #N/A | #N/A | #N/A | #N/A | #N/A | #N/A | #N/A | #N/A | #N/A | #N/A | #N/A | #N/A | #N/A | #N/A | #N/A | #N/A | #N/A | #N/A | #N/A | #N/A | #N/A | #N/A | #N/A
225111000pJPN | 機械用銑鉄鋳物 | JP | 1 | kg | #N/A | #N/A | #N/A | #N/A | #N/A | #N/A | #N/A | #N/A | #N/A | #N/A | #N/A | #N/A | #N/A | #N/A | #N/A | #N/A | #N/A | #N/A | #N/A | #N/A | #N/A | #N/A | #N/A | #N/A | #N/A | #N/A | #N/A | #N/A | #N/A | #N/A | #N/A | #N/A | #N/A
225119000pJPN | その他の銑鉄鋳物 | JP | 1 | kg | #N/A | #N/A | #N/A | #N/A | #N/A | #N/A | #N/A | #N/A | #N/A | #N/A | #N/A | #N/A | #N/A | #N/A | #N/A | #N/A | #N/A | #N/A | #N/A | #N/A | #N/A | #N/A | #N/A | #N/A | #N/A | #N/A | #N/A | #N/A | #N/A | #N/A | #N/A | #N/A | #N/A
225191700pJPN | 銑鉄鋳物加工サービス | JP | 1 | kg | #N/A | #N/A | #N/A | #N/A | #N/A | #N/A | #N/A | #N/A | #N/A | #N/A | #N/A | #N/A | #N/A | #N/A | #N/A | #N/A | #N/A | #N/A | #N/A | #N/A | #N/A | #N/A | #N/A | #N/A | #N/A | #N/A | #N/A | #N/A | #N/A | #N/A | #N/A | #N/A | #N/A
225200000mJPN | 可鍛鋳鉄, 4桁, 4桁 | JP | 1 | kg | #N/A | #N/A | #N/A | #N/A | #N/A | #N/A | #N/A | #N/A | #N/A | #N/A | #N/A | #N/A | #N/A | #N/A | #N/A | #N/A | #N/A | #N/A | #N/A | #N/A | #N/A | #N/A | #N/A | #N/A | #N/A | #N/A | #N/A | #N/A | #N/A | #N/A | #N/A | #N/A | #N/A
225211000pJPN | 機械用可鍛鋳鉄鋳物 | JP | 1 | kg | #N/A | #N/A | #N/A | #N/A | #N/A | #N/A | #N/A | #N/A | #N/A | #N/A | #N/A | #N/A | #N/A | #N/A | #N/A | #N/A | #N/A | #N/A | #N/A | #N/A | #N/A | #N/A | #N/A | #N/A | #N/A | #N/A | #N/A | #N/A | #N/A | #N/A | #N/A | #N/A | #N/A
225212000pJPN | 可鍛鋳鉄製鉄管継手 (フランジ形を含む) | JP | 1 | kg | #N/A | #N/A | #N/A | #N/A | #N/A | #N/A | #N/A | #N/A | #N/A | #N/A | #N/A | #N/A | #N/A | #N/A | #N/A | #N/A | #N/A | #N/A | #N/A | #N/A | #N/A | #N/A | #N/A | #N/A | #N/A | #N/A | #N/A | #N/A | #N/A | #N/A | #N/A | #N/A | #N/A
225219000pJPN | その他の可鍛鋳鉄鋳物 | JP | 1 | kg | #N/A | #N/A | #N/A | #N/A | #N/A | #N/A | #N/A | #N/A | #N/A | #N/A | #N/A | #N/A | #N/A | #N/A | #N/A | #N/A | #N/A | #N/A | #N/A | #N/A | #N/A | #N/A | #N/A | #N/A | #N/A | #N/A | #N/A | #N/A | #N/A | #N/A | #N/A | #N/A | #N/A
225300000mJPN | 鋳鋼, 4桁, 4桁 | JP | 1 | kg | #N/A | #N/A | #N/A | #N/A | #N/A | #N/A | #N/A | #N/A | #N/A | #N/A | #N/A | #N/A | #N/A | #N/A | #N/A | #N/A | #N/A | #N/A | #N/A | #N/A | #N/A | #N/A | #N/A | #N/A | #N/A | #N/A | #N/A | #N/A | #N/A | #N/A | #N/A | #N/A | #N/A
225311000pJPN | 普通鋼鋳鋼 (鋳放しのもの) (鋳鋼管を含む) | JP | 1 | kg | #N/A | #N/A | #N/A | #N/A | #N/A | #N/A | #N/A | #N/A | #N/A | #N/A | #N/A | #N/A | #N/A | #N/A | #N/A | #N/A | #N/A | #N/A | #N/A | #N/A | #N/A | #N/A | #N/A | #N/A | #N/A | #N/A | #N/A | #N/A | #N/A | #N/A | #N/A | #N/A | #N/A
225312000pJPN | 特殊鋼鋳鋼 (鋳放しのもの) (鋳鋼管を含む) | JP | 1 | kg | #N/A | #N/A | #N/A | #N/A | #N/A | #N/A | #N/A | #N/A | #N/A | #N/A | #N/A | #N/A | #N/A | #N/A | #N/A | #N/A | #N/A | #N/A | #N/A | #N/A | #N/A | #N/A | #N/A | #N/A | #N/A | #N/A | #N/A | #N/A | #N/A | #N/A | #N/A | #N/A | #N/A
225400000mJPN | 鍛工品, 4桁 | JP | 1 | kg | #N/A | #N/A | #N/A | #N/A | #N/A | #N/A | #N/A | #N/A | #N/A | #N/A | #N/A | #N/A | #N/A | #N/A | #N/A | #N/A | #N/A | #N/A | #N/A | #N/A | #N/A | #N/A | #N/A | #N/A | #N/A | #N/A | #N/A | #N/A | #N/A | #N/A | #N/A | #N/A | #N/A
225411000pJPN | 鍛工品 | JP | 1 | kg | #N/A | #N/A | #N/A | #N/A | #N/A | #N/A | #N/A | #N/A | #N/A | #N/A | #N/A | #N/A | #N/A | #N/A | #N/A | #N/A | #N/A | #N/A | #N/A | #N/A | #N/A | #N/A | #N/A | #N/A | #N/A | #N/A | #N/A | #N/A | #N/A | #N/A | #N/A | #N/A | #N/A
225491700pJPN | 鍛工品加工サービス | JP | 1 | kg | #N/A | #N/A | #N/A | #N/A | #N/A | #N/A | #N/A | #N/A | #N/A | #N/A | #N/A | #N/A | #N/A | #N/A | #N/A | #N/A | #N/A | #N/A | #N/A | #N/A | #N/A | #N/A | #N/A | #N/A | #N/A | #N/A | #N/A | #N/A | #N/A | #N/A | #N/A | #N/A | #N/A
225500000mJPN | 鍛鋼, 4桁, 4桁 | JP | 1 | kg | #N/A | #N/A | #N/A | #N/A | #N/A | #N/A | #N/A | #N/A | #N/A | #N/A | #N/A | #N/A | #N/A | #N/A | #N/A | #N/A | #N/A | #N/A | #N/A | #N/A | #N/A | #N/A | #N/A | #N/A | #N/A | #N/A | #N/A | #N/A | #N/A | #N/A | #N/A | #N/A | #N/A
225511000pJPN | 普通鋼鍛鋼 (打ち放しのもの) | JP | 1 | kg | #N/A | #N/A | #N/A | #N/A | #N/A | #N/A | #N/A | #N/A | #N/A | #N/A | #N/A | #N/A | #N/A | #N/A | #N/A | #N/A | #N/A | #N/A | #N/A | #N/A | #N/A | #N/A | #N/A | #N/A | #N/A | #N/A | #N/A | #N/A | #N/A | #N/A | #N/A | #N/A | #N/A
225512000pJPN | 特殊鋼鍛鋼 (打ち放しのもの) | JP | 1 | kg | #N/A | #N/A | #N/A | #N/A | #N/A | #N/A | #N/A | #N/A | #N/A | #N/A | #N/A | #N/A | #N/A | #N/A | #N/A | #N/A | #N/A | #N/A | #N/A | #N/A | #N/A | #N/A | #N/A | #N/A | #N/A | #N/A | #N/A | #N/A | #N/A | #N/A | #N/A | #N/A | #N/A
225591700pJPN | 鍛鋼加工サービス | JP | 1 | kg | #N/A | #N/A | #N/A | #N/A | #N/A | #N/A | #N/A | #N/A | #N/A | #N/A | #N/A | #N/A | #N/A | #N/A | #N/A | #N/A | #N/A | #N/A | #N/A | #N/A | #N/A | #N/A | #N/A | #N/A | #N/A | #N/A | #N/A | #N/A | #N/A | #N/A | #N/A | #N/A | #N/A
229100000mJPN | 鉄鋼シャースリット, 4桁, 4桁 | JP | 1 | JPY | #N/A | #N/A | #N/A | #N/A | #N/A | #N/A | #N/A | #N/A | #N/A | #N/A | #N/A | #N/A | #N/A | #N/A | #N/A | #N/A | #N/A | #N/A | #N/A | #N/A | #N/A | #N/A | #N/A | #N/A | #N/A | #N/A | #N/A | #N/A | #N/A | #N/A | #N/A | #N/A | #N/A
229111000pJPN | 鉄鋼切断品 (溶断を含む) | JP | 1 | JPY | #N/A | #N/A | #N/A | #N/A | #N/A | #N/A | #N/A | #N/A | #N/A | #N/A | #N/A | #N/A | #N/A | #N/A | #N/A | #N/A | #N/A | #N/A | #N/A | #N/A | #N/A | #N/A | #N/A | #N/A | #N/A | #N/A | #N/A | #N/A | #N/A | #N/A | #N/A | #N/A | #N/A
229191700pJPN | 鉄鋼切断加工サービス | JP | 1 | JPY | #N/A | #N/A | #N/A | #N/A | #N/A | #N/A | #N/A | #N/A | #N/A | #N/A | #N/A | #N/A | #N/A | #N/A | #N/A | #N/A | #N/A | #N/A | #N/A | #N/A | #N/A | #N/A | #N/A | #N/A | #N/A | #N/A | #N/A | #N/A | #N/A | #N/A | #N/A | #N/A | #N/A
229291700pJPN | 鉄スクラップ加工プロセス | JP | 1 | JPY | #N/A | #N/A | #N/A | #N/A | #N/A | #N/A | #N/A | #N/A | #N/A | #N/A | #N/A | #N/A | #N/A | #N/A | #N/A | #N/A | #N/A | #N/A | #N/A | #N/A | #N/A | #N/A | #N/A | #N/A | #N/A | #N/A | #N/A | #N/A | #N/A | #N/A | #N/A | #N/A | #N/A
229300000mJPN | 鋳鉄管, 4桁, 4桁 | JP | 1 | kg | #N/A | #N/A | #N/A | #N/A | #N/A | #N/A | #N/A | #N/A | #N/A | #N/A | #N/A | #N/A | #N/A | #N/A | #N/A | #N/A | #N/A | #N/A | #N/A | #N/A | #N/A | #N/A | #N/A | #N/A | #N/A | #N/A | #N/A | #N/A | #N/A | #N/A | #N/A | #N/A | #N/A
229311000pJPN | 鋳鉄管 | JP | 1 | kg | #N/A | #N/A | #N/A | #N/A | #N/A | #N/A | #N/A | #N/A | #N/A | #N/A | #N/A | #N/A | #N/A | #N/A | #N/A | #N/A | #N/A | #N/A | #N/A | #N/A | #N/A | #N/A | #N/A | #N/A | #N/A | #N/A | #N/A | #N/A | #N/A | #N/A | #N/A | #N/A | #N/A
229900000mJPN | 他に分類されない鉄鋼品, 4桁, 4桁 | JP | 1 | JPY | #N/A | #N/A | #N/A | #N/A | #N/A | #N/A | #N/A | #N/A | #N/A | #N/A | #N/A | #N/A | #N/A | #N/A | #N/A | #N/A | #N/A | #N/A | #N/A | #N/A | #N/A | #N/A | #N/A | #N/A | #N/A | #N/A | #N/A | #N/A | #N/A | #N/A | #N/A | #N/A | #N/A
229911000pJPN | 鉄粉、純鉄粉 | JP | 1 | kg | #N/A | #N/A | #N/A | #N/A | #N/A | #N/A | #N/A | #N/A | #N/A | #N/A | #N/A | #N/A | #N/A | #N/A | #N/A | #N/A | #N/A | #N/A | #N/A | #N/A | #N/A | #N/A | #N/A | #N/A | #N/A | #N/A | #N/A | #N/A | #N/A | #N/A | #N/A | #N/A | #N/A
229919000pJPN | その他の鉄鋼品 | JP | 1 | JPY | #N/A | #N/A | #N/A | #N/A | #N/A | #N/A | #N/A | #N/A | #N/A | #N/A | #N/A | #N/A | #N/A | #N/A | #N/A | #N/A | #N/A | #N/A | #N/A | #N/A | #N/A | #N/A | #N/A | #N/A | #N/A | #N/A | #N/A | #N/A | #N/A | #N/A | #N/A | #N/A | #N/A
229919200pJPN | 電解鉄 | JP | 1 | kg | #N/A | #N/A | #N/A | #N/A | #N/A | #N/A | #N/A | #N/A | #N/A | #N/A | #N/A | #N/A | #N/A | #N/A | #N/A | #N/A | #N/A | #N/A | #N/A | #N/A | #N/A | #N/A | #N/A | #N/A | #N/A | #N/A | #N/A | #N/A | #N/A | #N/A | #N/A | #N/A | #N/A
230000540rJPN | 非鉄くず（特定せず）, 出力, リマインダーフロー | (REM) | 1 | kg | #N/A | #N/A | #N/A | #N/A | #N/A | #N/A | #N/A | #N/A | #N/A | #N/A | #N/A | #N/A | #N/A | #N/A | #N/A | #N/A | #N/A | #N/A | #N/A | #N/A | #N/A | #N/A | #N/A | #N/A | #N/A | #N/A | #N/A | #N/A | #N/A | #N/A | #N/A | #N/A | #N/A
230000541rJPN | 銅くず, 出力, リマインダーフロー | (REM) | 1 | kg | #N/A | #N/A | #N/A | #N/A | #N/A | #N/A | #N/A | #N/A | #N/A | #N/A | #N/A | #N/A | #N/A | #N/A | #N/A | #N/A | #N/A | #N/A | #N/A | #N/A | #N/A | #N/A | #N/A | #N/A | #N/A | #N/A | #N/A | #N/A | #N/A | #N/A | #N/A | #N/A | #N/A
230000542rJPN | アルミニウムくず, 出力, リマインダーフロー | (REM) | 1 | kg | #N/A | #N/A | #N/A | #N/A | #N/A | #N/A | #N/A | #N/A | #N/A | #N/A | #N/A | #N/A | #N/A | #N/A | #N/A | #N/A | #N/A | #N/A | #N/A | #N/A | #N/A | #N/A | #N/A | #N/A | #N/A | #N/A | #N/A | #N/A | #N/A | #N/A | #N/A | #N/A | #N/A
230000549rJPN | その他の非鉄金属くず, 出力, リマインダーフロー | (REM) | 1 | kg | #N/A | #N/A | #N/A | #N/A | #N/A | #N/A | #N/A | #N/A | #N/A | #N/A | #N/A | #N/A | #N/A | #N/A | #N/A | #N/A | #N/A | #N/A | #N/A | #N/A | #N/A | #N/A | #N/A | #N/A | #N/A | #N/A | #N/A | #N/A | #N/A | #N/A | #N/A | #N/A | #N/A
230000641rJPN | 銅くず, 入力, リマインダーフロー | (REM) | 1 | kg | #N/A | #N/A | #N/A | #N/A | #N/A | #N/A | #N/A | #N/A | #N/A | #N/A | #N/A | #N/A | #N/A | #N/A | #N/A | #N/A | #N/A | #N/A | #N/A | #N/A | #N/A | #N/A | #N/A | #N/A | #N/A | #N/A | #N/A | #N/A | #N/A | #N/A | #N/A | #N/A | #N/A
230000642rJPN | アルミニウムくず, 入力, リマインダーフロー | (REM) | 1 | kg | #N/A | #N/A | #N/A | #N/A | #N/A | #N/A | #N/A | #N/A | #N/A | #N/A | #N/A | #N/A | #N/A | #N/A | #N/A | #N/A | #N/A | #N/A | #N/A | #N/A | #N/A | #N/A | #N/A | #N/A | #N/A | #N/A | #N/A | #N/A | #N/A | #N/A | #N/A | #N/A | #N/A
230000649rJPN | その他の非鉄金属くず, 入力, リマインダーフロー | (REM) | 1 | kg | #N/A | #N/A | #N/A | #N/A | #N/A | #N/A | #N/A | #N/A | #N/A | #N/A | #N/A | #N/A | #N/A | #N/A | #N/A | #N/A | #N/A | #N/A | #N/A | #N/A | #N/A | #N/A | #N/A | #N/A | #N/A | #N/A | #N/A | #N/A | #N/A | #N/A | #N/A | #N/A | #N/A
230006501rJPN | 非鉄金属製造業, 廃アルカリ, 出力, リマインダーフロー | (REM) | 1 | kg | #N/A | #N/A | #N/A | #N/A | #N/A | #N/A | #N/A | #N/A | #N/A | #N/A | #N/A | #N/A | #N/A | #N/A | #N/A | #N/A | #N/A | #N/A | #N/A | #N/A | #N/A | #N/A | #N/A | #N/A | #N/A | #N/A | #N/A | #N/A | #N/A | #N/A | #N/A | #N/A | #N/A
230016501rJPN | 非鉄金属製造業, 鉱さい, 出力, リマインダーフロー | (REM) | 1 | kg | #N/A | #N/A | #N/A | #N/A | #N/A | #N/A | #N/A | #N/A | #N/A | #N/A | #N/A | #N/A | #N/A | #N/A | #N/A | #N/A | #N/A | #N/A | #N/A | #N/A | #N/A | #N/A | #N/A | #N/A | #N/A | #N/A | #N/A | #N/A | #N/A | #N/A | #N/A | #N/A | #N/A
230016601rJPN | 非鉄金属製造業, 鉱さい, 入力, リマインダーフロー | (REM) | 1 | kg | #N/A | #N/A | #N/A | #N/A | #N/A | #N/A | #N/A | #N/A | #N/A | #N/A | #N/A | #N/A | #N/A | #N/A | #N/A | #N/A | #N/A | #N/A | #N/A | #N/A | #N/A | #N/A | #N/A | #N/A | #N/A | #N/A | #N/A | #N/A | #N/A | #N/A | #N/A | #N/A | #N/A
230017501rJPN | 非鉄金属製造業, がれき類, 出力, リマインダーフロー | (REM) | 1 | kg | #N/A | #N/A | #N/A | #N/A | #N/A | #N/A | #N/A | #N/A | #N/A | #N/A | #N/A | #N/A | #N/A | #N/A | #N/A | #N/A | #N/A | #N/A | #N/A | #N/A | #N/A | #N/A | #N/A | #N/A | #N/A | #N/A | #N/A | #N/A | #N/A | #N/A | #N/A | #N/A | #N/A
230021501rJPN | 非鉄金属製造業, その他の産業廃棄物, 出力, リマインダーフロー | (REM) | 1 | kg | #N/A | #N/A | #N/A | #N/A | #N/A | #N/A | #N/A | #N/A | #N/A | #N/A | #N/A | #N/A | #N/A | #N/A | #N/A | #N/A | #N/A | #N/A | #N/A | #N/A | #N/A | #N/A | #N/A | #N/A | #N/A | #N/A | #N/A | #N/A | #N/A | #N/A | #N/A | #N/A | #N/A
230022501rJPN | 非鉄金属製造業, 排ガス, 出力, リマインダーフロー | (REM) | 1 | kg | #N/A | #N/A | #N/A | #N/A | #N/A | #N/A | #N/A | #N/A | #N/A | #N/A | #N/A | #N/A | #N/A | #N/A | #N/A | #N/A | #N/A | #N/A | #N/A | #N/A | #N/A | #N/A | #N/A | #N/A | #N/A | #N/A | #N/A | #N/A | #N/A | #N/A | #N/A | #N/A | #N/A
230070101pJPN | 二酸化硫黄（蒸留亜鉛用酸化亜鉛副生）(純分質量基準) | JP | 1 | kg | #N/A | #N/A | #N/A | #N/A | #N/A | #N/A | #N/A | #N/A | #N/A | #N/A | #N/A | #N/A | #N/A | #N/A | #N/A | #N/A | #N/A | #N/A | #N/A | #N/A | #N/A | #N/A | #N/A | #N/A | #N/A | #N/A | #N/A | #N/A | #N/A | #N/A | #N/A | #N/A | #N/A
230070102pJPN | 二酸化硫黄（電気亜鉛用酸化亜鉛副生）(純分質量基準) | JP | 1 | kg | #N/A | #N/A | #N/A | #N/A | #N/A | #N/A | #N/A | #N/A | #N/A | #N/A | #N/A | #N/A | #N/A | #N/A | #N/A | #N/A | #N/A | #N/A | #N/A | #N/A | #N/A | #N/A | #N/A | #N/A | #N/A | #N/A | #N/A | #N/A | #N/A | #N/A | #N/A | #N/A | #N/A
231111000pJPN | 粗銅 | JP | 1 | kg | #N/A | #N/A | #N/A | #N/A | #N/A | #N/A | #N/A | #N/A | #N/A | #N/A | #N/A | #N/A | #N/A | #N/A | #N/A | #N/A | #N/A | #N/A | #N/A | #N/A | #N/A | #N/A | #N/A | #N/A | #N/A | #N/A | #N/A | #N/A | #N/A | #N/A | #N/A | #N/A | #N/A
231112000pJPN | 電気銅、さお銅（ビレット、ケークを含む） | JP | 1 | kg | #N/A | #N/A | #N/A | #N/A | #N/A | #N/A | #N/A | #N/A | #N/A | #N/A | #N/A | #N/A | #N/A | #N/A | #N/A | #N/A | #N/A | #N/A | #N/A | #N/A | #N/A | #N/A | #N/A | #N/A | #N/A | #N/A | #N/A | #N/A | #N/A | #N/A | #N/A | #N/A | #N/A
231112310pJPN | 銅スライム, 電気銅副生, 純分質量基準 | JP | 1 | kg | #N/A | #N/A | #N/A | #N/A | #N/A | #N/A | #N/A | #N/A | #N/A | #N/A | #N/A | #N/A | #N/A | #N/A | #N/A | #N/A | #N/A | #N/A | #N/A | #N/A | #N/A | #N/A | #N/A | #N/A | #N/A | #N/A | #N/A | #N/A | #N/A | #N/A | #N/A | #N/A | #N/A
231113601rJPN | 銀含有スクラップ（Ag含有量）, 入力, リマインダーフロー | (REM) | 1 | kg | #N/A | #N/A | #N/A | #N/A | #N/A | #N/A | #N/A | #N/A | #N/A | #N/A | #N/A | #N/A | #N/A | #N/A | #N/A | #N/A | #N/A | #N/A | #N/A | #N/A | #N/A | #N/A | #N/A | #N/A | #N/A | #N/A | #N/A | #N/A | #N/A | #N/A | #N/A | #N/A | #N/A
231200000mJPN | 亜鉛第１次製錬・精製, 4桁 | JP | 1 | kg | #N/A | #N/A | #N/A | #N/A | #N/A | #N/A | #N/A | #N/A | #N/A | #N/A | #N/A | #N/A | #N/A | #N/A | #N/A | #N/A | #N/A | #N/A | #N/A | #N/A | #N/A | #N/A | #N/A | #N/A | #N/A | #N/A | #N/A | #N/A | #N/A | #N/A | #N/A | #N/A | #N/A
231200100pJPN | 酸化亜鉛,蒸留亜鉛用(純分質量基準) | JP | 1 | kg | #N/A | #N/A | #N/A | #N/A | #N/A | #N/A | #N/A | #N/A | #N/A | #N/A | #N/A | #N/A | #N/A | #N/A | #N/A | #N/A | #N/A | #N/A | #N/A | #N/A | #N/A | #N/A | #N/A | #N/A | #N/A | #N/A | #N/A | #N/A | #N/A | #N/A | #N/A | #N/A | #N/A
231200101pJPN | 酸化亜鉛（電気亜鉛用）(純分質量基準) | JP | 1 | kg | #N/A | #N/A | #N/A | #N/A | #N/A | #N/A | #N/A | #N/A | #N/A | #N/A | #N/A | #N/A | #N/A | #N/A | #N/A | #N/A | #N/A | #N/A | #N/A | #N/A | #N/A | #N/A | #N/A | #N/A | #N/A | #N/A | #N/A | #N/A | #N/A | #N/A | #N/A | #N/A | #N/A
231200110pJPN | 亜鉛酸化焙焼鉱,蒸留亜鉛用 | JP | 1 | kg | #N/A | #N/A | #N/A | #N/A | #N/A | #N/A | #N/A | #N/A | #N/A | #N/A | #N/A | #N/A | #N/A | #N/A | #N/A | #N/A | #N/A | #N/A | #N/A | #N/A | #N/A | #N/A | #N/A | #N/A | #N/A | #N/A | #N/A | #N/A | #N/A | #N/A | #N/A | #N/A | #N/A
231200111pJPN | 亜鉛酸化焙焼鉱,電気亜鉛用 | JP | 1 | kg | #N/A | #N/A | #N/A | #N/A | #N/A | #N/A | #N/A | #N/A | #N/A | #N/A | #N/A | #N/A | #N/A | #N/A | #N/A | #N/A | #N/A | #N/A | #N/A | #N/A | #N/A | #N/A | #N/A | #N/A | #N/A | #N/A | #N/A | #N/A | #N/A | #N/A | #N/A | #N/A | #N/A
231200540rJPN | 二酸化硫黄（再生利用品）, 出力, リマインダーフロー | (REM) | 1 | kg | #N/A | #N/A | #N/A | #N/A | #N/A | #N/A | #N/A | #N/A | #N/A | #N/A | #N/A | #N/A | #N/A | #N/A | #N/A | #N/A | #N/A | #N/A | #N/A | #N/A | #N/A | #N/A | #N/A | #N/A | #N/A | #N/A | #N/A | #N/A | #N/A | #N/A | #N/A | #N/A | #N/A
231211000pJPN | 亜鉛地金 | JP | 1 | kg | #N/A | #N/A | #N/A | #N/A | #N/A | #N/A | #N/A | #N/A | #N/A | #N/A | #N/A | #N/A | #N/A | #N/A | #N/A | #N/A | #N/A | #N/A | #N/A | #N/A | #N/A | #N/A | #N/A | #N/A | #N/A | #N/A | #N/A | #N/A | #N/A | #N/A | #N/A | #N/A | #N/A
231211101pJPN | 蒸留亜鉛 | JP | 1 | kg | #N/A | #N/A | #N/A | #N/A | #N/A | #N/A | #N/A | #N/A | #N/A | #N/A | #N/A | #N/A | #N/A | #N/A | #N/A | #N/A | #N/A | #N/A | #N/A | #N/A | #N/A | #N/A | #N/A | #N/A | #N/A | #N/A | #N/A | #N/A | #N/A | #N/A | #N/A | #N/A | #N/A
231211102pJPN | 精留亜鉛 | JP | 1 | kg | #N/A | #N/A | #N/A | #N/A | #N/A | #N/A | #N/A | #N/A | #N/A | #N/A | #N/A | #N/A | #N/A | #N/A | #N/A | #N/A | #N/A | #N/A | #N/A | #N/A | #N/A | #N/A | #N/A | #N/A | #N/A | #N/A | #N/A | #N/A | #N/A | #N/A | #N/A | #N/A | #N/A
231211103pJPN | 電気亜鉛 | JP | 1 | kg | #N/A | #N/A | #N/A | #N/A | #N/A | #N/A | #N/A | #N/A | #N/A | #N/A | #N/A | #N/A | #N/A | #N/A | #N/A | #N/A | #N/A | #N/A | #N/A | #N/A | #N/A | #N/A | #N/A | #N/A | #N/A | #N/A | #N/A | #N/A | #N/A | #N/A | #N/A | #N/A | #N/A
231211220pJPN | 亜鉛電解スライム（Au含有量）(市場価格基準) | JP | 1 | kg | #N/A | #N/A | #N/A | #N/A | #N/A | #N/A | #N/A | #N/A | #N/A | #N/A | #N/A | #N/A | #N/A | #N/A | #N/A | #N/A | #N/A | #N/A | #N/A | #N/A | #N/A | #N/A | #N/A | #N/A | #N/A | #N/A | #N/A | #N/A | #N/A | #N/A | #N/A | #N/A | #N/A
231211230pJPN | 亜鉛電解スライム（Aｇ含有量）(市場価格基準) | JP | 1 | kg | #N/A | #N/A | #N/A | #N/A | #N/A | #N/A | #N/A | #N/A | #N/A | #N/A | #N/A | #N/A | #N/A | #N/A | #N/A | #N/A | #N/A | #N/A | #N/A | #N/A | #N/A | #N/A | #N/A | #N/A | #N/A | #N/A | #N/A | #N/A | #N/A | #N/A | #N/A | #N/A | #N/A
231311000pJPN | 酸化アルミニウム (アルミナ) | JP | 1 | kg | #N/A | #N/A | #N/A | #N/A | #N/A | #N/A | #N/A | #N/A | #N/A | #N/A | #N/A | #N/A | #N/A | #N/A | #N/A | #N/A | #N/A | #N/A | #N/A | #N/A | #N/A | #N/A | #N/A | #N/A | #N/A | #N/A | #N/A | #N/A | #N/A | #N/A | #N/A | #N/A | #N/A
231311201pAFR | アルミナ, アフリカ, IAI, 2015 | AFR | 1 | kg | #N/A | #N/A | #N/A | #N/A | #N/A | #N/A | #N/A | #N/A | #N/A | #N/A | #N/A | #N/A | #N/A | #N/A | #N/A | #N/A | #N/A | #N/A | #N/A | #N/A | #N/A | #N/A | #N/A | #N/A | #N/A | #N/A | #N/A | #N/A | #N/A | #N/A | #N/A | #N/A | #N/A
231311201pCAN | アルミナ, カナダ, IAI, 2015 | CA | 1 | kg | #N/A | #N/A | #N/A | #N/A | #N/A | #N/A | #N/A | #N/A | #N/A | #N/A | #N/A | #N/A | #N/A | #N/A | #N/A | #N/A | #N/A | #N/A | #N/A | #N/A | #N/A | #N/A | #N/A | #N/A | #N/A | #N/A | #N/A | #N/A | #N/A | #N/A | #N/A | #N/A | #N/A
231311201pCNA | アルミナ, 中国, IAI, 2015 | CNA | 1 | kg | #N/A | #N/A | #N/A | #N/A | #N/A | #N/A | #N/A | #N/A | #N/A | #N/A | #N/A | #N/A | #N/A | #N/A | #N/A | #N/A | #N/A | #N/A | #N/A | #N/A | #N/A | #N/A | #N/A | #N/A | #N/A | #N/A | #N/A | #N/A | #N/A | #N/A | #N/A | #N/A | #N/A
231311201pEUR | アルミナ, 欧州, IAI, 2015 | EUR | 1 | kg | #N/A | #N/A | #N/A | #N/A | #N/A | #N/A | #N/A | #N/A | #N/A | #N/A | #N/A | #N/A | #N/A | #N/A | #N/A | #N/A | #N/A | #N/A | #N/A | #N/A | #N/A | #N/A | #N/A | #N/A | #N/A | #N/A | #N/A | #N/A | #N/A | #N/A | #N/A | #N/A | #N/A
231311201pGCC | アルミナ, 中東・アラブ, IAI, 2015 | GCC | 1 | kg | #N/A | #N/A | #N/A | #N/A | #N/A | #N/A | #N/A | #N/A | #N/A | #N/A | #N/A | #N/A | #N/A | #N/A | #N/A | #N/A | #N/A | #N/A | #N/A | #N/A | #N/A | #N/A | #N/A | #N/A | #N/A | #N/A | #N/A | #N/A | #N/A | #N/A | #N/A | #N/A | #N/A
231311201pGLO | アルミナ, GLO, IAI, 2015 | GLO | 1 | kg | #N/A | #N/A | #N/A | #N/A | #N/A | #N/A | #N/A | #N/A | #N/A | #N/A | #N/A | #N/A | #N/A | #N/A | #N/A | #N/A | #N/A | #N/A | #N/A | #N/A | #N/A | #N/A | #N/A | #N/A | #N/A | #N/A | #N/A | #N/A | #N/A | #N/A | #N/A | #N/A | #N/A
231311201pNAM | アルミナ, 北米, IAI, 2015 | US | 1 | kg | #N/A | #N/A | #N/A | #N/A | #N/A | #N/A | #N/A | #N/A | #N/A | #N/A | #N/A | #N/A | #N/A | #N/A | #N/A | #N/A | #N/A | #N/A | #N/A | #N/A | #N/A | #N/A | #N/A | #N/A | #N/A | #N/A | #N/A | #N/A | #N/A | #N/A | #N/A | #N/A | #N/A
231311201pOAS | アルミナ, アジア（中国を除く）, IAI, 2015 | OAS | 1 | kg | #N/A | #N/A | #N/A | #N/A | #N/A | #N/A | #N/A | #N/A | #N/A | #N/A | #N/A | #N/A | #N/A | #N/A | #N/A | #N/A | #N/A | #N/A | #N/A | #N/A | #N/A | #N/A | #N/A | #N/A | #N/A | #N/A | #N/A | #N/A | #N/A | #N/A | #N/A | #N/A | #N/A
231311201pOCA | アルミナ, オセアニア, IAI, 2015 | OCA | 1 | kg | #N/A | #N/A | #N/A | #N/A | #N/A | #N/A | #N/A | #N/A | #N/A | #N/A | #N/A | #N/A | #N/A | #N/A | #N/A | #N/A | #N/A | #N/A | #N/A | #N/A | #N/A | #N/A | #N/A | #N/A | #N/A | #N/A | #N/A | #N/A | #N/A | #N/A | #N/A | #N/A | #N/A
231311201pROE | アルミナ, ロシアと上記以外の欧州, IAI, 2015 | ROE | 1 | kg | #N/A | #N/A | #N/A | #N/A | #N/A | #N/A | #N/A | #N/A | #N/A | #N/A | #N/A | #N/A | #N/A | #N/A | #N/A | #N/A | #N/A | #N/A | #N/A | #N/A | #N/A | #N/A | #N/A | #N/A | #N/A | #N/A | #N/A | #N/A | #N/A | #N/A | #N/A | #N/A | #N/A
231311201pSAM | アルミナ, 南米, IAI, 2015 | SAM | 1 | kg | #N/A | #N/A | #N/A | #N/A | #N/A | #N/A | #N/A | #N/A | #N/A | #N/A | #N/A | #N/A | #N/A | #N/A | #N/A | #N/A | #N/A | #N/A | #N/A | #N/A | #N/A | #N/A | #N/A | #N/A | #N/A | #N/A | #N/A | #N/A | #N/A | #N/A | #N/A | #N/A | #N/A
231312000pJPN | 水酸化アルミニウム | JP | 1 | kg | #N/A | #N/A | #N/A | #N/A | #N/A | #N/A | #N/A | #N/A | #N/A | #N/A | #N/A | #N/A | #N/A | #N/A | #N/A | #N/A | #N/A | #N/A | #N/A | #N/A | #N/A | #N/A | #N/A | #N/A | #N/A | #N/A | #N/A | #N/A | #N/A | #N/A | #N/A | #N/A | #N/A
231313000mJPN | アルミニウム一次地金, 国内製品混合, 日本 | JP | 1 | kg | #N/A | #N/A | #N/A | #N/A | #N/A | #N/A | #N/A | #N/A | #N/A | #N/A | #N/A | #N/A | #N/A | #N/A | #N/A | #N/A | #N/A | #N/A | #N/A | #N/A | #N/A | #N/A | #N/A | #N/A | #N/A | #N/A | #N/A | #N/A | #N/A | #N/A | #N/A | #N/A | #N/A
231313000pARE | アルミニウム一次地金, アラブ首長国連邦 | AE | 1 | kg | #N/A | #N/A | #N/A | #N/A | #N/A | #N/A | #N/A | #N/A | #N/A | #N/A | #N/A | #N/A | #N/A | #N/A | #N/A | #N/A | #N/A | #N/A | #N/A | #N/A | #N/A | #N/A | #N/A | #N/A | #N/A | #N/A | #N/A | #N/A | #N/A | #N/A | #N/A | #N/A | #N/A
231313000pARG | アルミニウム一次地金, アルゼンチン | AR | 1 | kg | #N/A | #N/A | #N/A | #N/A | #N/A | #N/A | #N/A | #N/A | #N/A | #N/A | #N/A | #N/A | #N/A | #N/A | #N/A | #N/A | #N/A | #N/A | #N/A | #N/A | #N/A | #N/A | #N/A | #N/A | #N/A | #N/A | #N/A | #N/A | #N/A | #N/A | #N/A | #N/A | #N/A
231313000pAUS | アルミニウム一次地金, オーストラリア | AU | 1 | kg | #N/A | #N/A | #N/A | #N/A | #N/A | #N/A | #N/A | #N/A | #N/A | #N/A | #N/A | #N/A | #N/A | #N/A | #N/A | #N/A | #N/A | #N/A | #N/A | #N/A | #N/A | #N/A | #N/A | #N/A | #N/A | #N/A | #N/A | #N/A | #N/A | #N/A | #N/A | #N/A | #N/A
231313000pBRA | アルミニウム一次地金, ブラジル | BR | 1 | kg | #N/A | #N/A | #N/A | #N/A | #N/A | #N/A | #N/A | #N/A | #N/A | #N/A | #N/A | #N/A | #N/A | #N/A | #N/A | #N/A | #N/A | #N/A | #N/A | #N/A | #N/A | #N/A | #N/A | #N/A | #N/A | #N/A | #N/A | #N/A | #N/A | #N/A | #N/A | #N/A | #N/A
231313000pIDN | アルミニウム一次地金, インドネシア | ID | 1 | kg | #N/A | #N/A | #N/A | #N/A | #N/A | #N/A | #N/A | #N/A | #N/A | #N/A | #N/A | #N/A | #N/A | #N/A | #N/A | #N/A | #N/A | #N/A | #N/A | #N/A | #N/A | #N/A | #N/A | #N/A | #N/A | #N/A | #N/A | #N/A | #N/A | #N/A | #N/A | #N/A | #N/A
231313000pMYS | アルミニウム一次地金, マレーシア | MY | 1 | kg | #N/A | #N/A | #N/A | #N/A | #N/A | #N/A | #N/A | #N/A | #N/A | #N/A | #N/A | #N/A | #N/A | #N/A | #N/A | #N/A | #N/A | #N/A | #N/A | #N/A | #N/A | #N/A | #N/A | #N/A | #N/A | #N/A | #N/A | #N/A | #N/A | #N/A | #N/A | #N/A | #N/A
231313000pNZL | アルミニウム一次地金, ニュージーランド | NZ | 1 | kg | #N/A | #N/A | #N/A | #N/A | #N/A | #N/A | #N/A | #N/A | #N/A | #N/A | #N/A | #N/A | #N/A | #N/A | #N/A | #N/A | #N/A | #N/A | #N/A | #N/A | #N/A | #N/A | #N/A | #N/A | #N/A | #N/A | #N/A | #N/A | #N/A | #N/A | #N/A | #N/A | #N/A
231313000pRUS | アルミニウム一次地金, ロシア | RU | 1 | kg | #N/A | #N/A | #N/A | #N/A | #N/A | #N/A | #N/A | #N/A | #N/A | #N/A | #N/A | #N/A | #N/A | #N/A | #N/A | #N/A | #N/A | #N/A | #N/A | #N/A | #N/A | #N/A | #N/A | #N/A | #N/A | #N/A | #N/A | #N/A | #N/A | #N/A | #N/A | #N/A | #N/A
231313000pSAU | アルミニウム一次地金, サウジアラビア | SA | 1 | kg | #N/A | #N/A | #N/A | #N/A | #N/A | #N/A | #N/A | #N/A | #N/A | #N/A | #N/A | #N/A | #N/A | #N/A | #N/A | #N/A | #N/A | #N/A | #N/A | #N/A | #N/A | #N/A | #N/A | #N/A | #N/A | #N/A | #N/A | #N/A | #N/A | #N/A | #N/A | #N/A | #N/A
231313000pZAF | アルミニウム一次地金, 南アフリカ | ZA | 1 | kg | #N/A | #N/A | #N/A | #N/A | #N/A | #N/A | #N/A | #N/A | #N/A | #N/A | #N/A | #N/A | #N/A | #N/A | #N/A | #N/A | #N/A | #N/A | #N/A | #N/A | #N/A | #N/A | #N/A | #N/A | #N/A | #N/A | #N/A | #N/A | #N/A | #N/A | #N/A | #N/A | #N/A
231313201pAFR | アルミニウム一次地金, アフリカ, IAI, 2015, 電力構成IEA | AFR | 1 | kg | #N/A | #N/A | #N/A | #N/A | #N/A | #N/A | #N/A | #N/A | #N/A | #N/A | #N/A | #N/A | #N/A | #N/A | #N/A | #N/A | #N/A | #N/A | #N/A | #N/A | #N/A | #N/A | #N/A | #N/A | #N/A | #N/A | #N/A | #N/A | #N/A | #N/A | #N/A | #N/A | #N/A
231313201pCAN | アルミニウム一次地金, カナダ, IAI, 2015, 電力構成IEA | CA | 1 | kg | #N/A | #N/A | #N/A | #N/A | #N/A | #N/A | #N/A | #N/A | #N/A | #N/A | #N/A | #N/A | #N/A | #N/A | #N/A | #N/A | #N/A | #N/A | #N/A | #N/A | #N/A | #N/A | #N/A | #N/A | #N/A | #N/A | #N/A | #N/A | #N/A | #N/A | #N/A | #N/A | #N/A
231313201pCNA | アルミニウム一次地金, 中国, IAI, 2015, 電力構成IEA | CNA | 1 | kg | #N/A | #N/A | #N/A | #N/A | #N/A | #N/A | #N/A | #N/A | #N/A | #N/A | #N/A | #N/A | #N/A | #N/A | #N/A | #N/A | #N/A | #N/A | #N/A | #N/A | #N/A | #N/A | #N/A | #N/A | #N/A | #N/A | #N/A | #N/A | #N/A | #N/A | #N/A | #N/A | #N/A
231313201pEUR | アルミニウム一次地金, 欧州, IAI, 2015, 電力構成IEA | EUR | 1 | kg | #N/A | #N/A | #N/A | #N/A | #N/A | #N/A | #N/A | #N/A | #N/A | #N/A | #N/A | #N/A | #N/A | #N/A | #N/A | #N/A | #N/A | #N/A | #N/A | #N/A | #N/A | #N/A | #N/A | #N/A | #N/A | #N/A | #N/A | #N/A | #N/A | #N/A | #N/A | #N/A | #N/A
231313201pGCC | アルミニウム一次地金, 中東・アラブ, IAI, 2015, 電力構成IEA | GCC | 1 | kg | #N/A | #N/A | #N/A | #N/A | #N/A | #N/A | #N/A | #N/A | #N/A | #N/A | #N/A | #N/A | #N/A | #N/A | #N/A | #N/A | #N/A | #N/A | #N/A | #N/A | #N/A | #N/A | #N/A | #N/A | #N/A | #N/A | #N/A | #N/A | #N/A | #N/A | #N/A | #N/A | #N/A
231313201pGLO | アルミニウム一次地金, GLO, IAI, 2015, 電力構成IEA | GLO | 1 | kg | #N/A | #N/A | #N/A | #N/A | #N/A | #N/A | #N/A | #N/A | #N/A | #N/A | #N/A | #N/A | #N/A | #N/A | #N/A | #N/A | #N/A | #N/A | #N/A | #N/A | #N/A | #N/A | #N/A | #N/A | #N/A | #N/A | #N/A | #N/A | #N/A | #N/A | #N/A | #N/A | #N/A
231313201pJPN | 高純度アルミニウム地金 | JP | 1 | kg | #N/A | #N/A | #N/A | #N/A | #N/A | #N/A | #N/A | #N/A | #N/A | #N/A | #N/A | #N/A | #N/A | #N/A | #N/A | #N/A | #N/A | #N/A | #N/A | #N/A | #N/A | #N/A | #N/A | #N/A | #N/A | #N/A | #N/A | #N/A | #N/A | #N/A | #N/A | #N/A | #N/A
231313201pNAM | アルミニウム一次地金, 北米, IAI, 2015, 電力構成IEA | US | 1 | kg | #N/A | #N/A | #N/A | #N/A | #N/A | #N/A | #N/A | #N/A | #N/A | #N/A | #N/A | #N/A | #N/A | #N/A | #N/A | #N/A | #N/A | #N/A | #N/A | #N/A | #N/A | #N/A | #N/A | #N/A | #N/A | #N/A | #N/A | #N/A | #N/A | #N/A | #N/A | #N/A | #N/A
231313201pOAS | アルミニウム一次地金, アジア（中国を除く）, IAI, 2015, 電力構成IEA | OAS | 1 | kg | #N/A | #N/A | #N/A | #N/A | #N/A | #N/A | #N/A | #N/A | #N/A | #N/A | #N/A | #N/A | #N/A | #N/A | #N/A | #N/A | #N/A | #N/A | #N/A | #N/A | #N/A | #N/A | #N/A | #N/A | #N/A | #N/A | #N/A | #N/A | #N/A | #N/A | #N/A | #N/A | #N/A
231313201pOCA | アルミニウム一次地金, オセアニア, IAI, 2015, 電力構成IEA | OCA | 1 | kg | #N/A | #N/A | #N/A | #N/A | #N/A | #N/A | #N/A | #N/A | #N/A | #N/A | #N/A | #N/A | #N/A | #N/A | #N/A | #N/A | #N/A | #N/A | #N/A | #N/A | #N/A | #N/A | #N/A | #N/A | #N/A | #N/A | #N/A | #N/A | #N/A | #N/A | #N/A | #N/A | #N/A
231313201pROE | アルミニウム一次地金, ロシアと上記以外の欧州, IAI, 2015, 電力構成IEA | ROE | 1 | kg | #N/A | #N/A | #N/A | #N/A | #N/A | #N/A | #N/A | #N/A | #N/A | #N/A | #N/A | #N/A | #N/A | #N/A | #N/A | #N/A | #N/A | #N/A | #N/A | #N/A | #N/A | #N/A | #N/A | #N/A | #N/A | #N/A | #N/A | #N/A | #N/A | #N/A | #N/A | #N/A | #N/A
231313201pSAM | アルミニウム一次地金, 南米, IAI, 2015, 電力構成IEA | SAM | 1 | kg | #N/A | #N/A | #N/A | #N/A | #N/A | #N/A | #N/A | #N/A | #N/A | #N/A | #N/A | #N/A | #N/A | #N/A | #N/A | #N/A | #N/A | #N/A | #N/A | #N/A | #N/A | #N/A | #N/A | #N/A | #N/A | #N/A | #N/A | #N/A | #N/A | #N/A | #N/A | #N/A | #N/A
231313202pAFR | アルミニウム一次地金, アフリカ, IAI, 2015, 電力構成IAI | AFR | 1 | kg | #N/A | #N/A | #N/A | #N/A | #N/A | #N/A | #N/A | #N/A | #N/A | #N/A | #N/A | #N/A | #N/A | #N/A | #N/A | #N/A | #N/A | #N/A | #N/A | #N/A | #N/A | #N/A | #N/A | #N/A | #N/A | #N/A | #N/A | #N/A | #N/A | #N/A | #N/A | #N/A | #N/A
231313202pCAN | アルミニウム一次地金, カナダ, IAI, 2015, 電力構成IAI | CA | 1 | kg | #N/A | #N/A | #N/A | #N/A | #N/A | #N/A | #N/A | #N/A | #N/A | #N/A | #N/A | #N/A | #N/A | #N/A | #N/A | #N/A | #N/A | #N/A | #N/A | #N/A | #N/A | #N/A | #N/A | #N/A | #N/A | #N/A | #N/A | #N/A | #N/A | #N/A | #N/A | #N/A | #N/A
231313202pCNA | アルミニウム一次地金, 中国, IAI, 2015, 電力構成IAI | CNA | 1 | kg | #N/A | #N/A | #N/A | #N/A | #N/A | #N/A | #N/A | #N/A | #N/A | #N/A | #N/A | #N/A | #N/A | #N/A | #N/A | #N/A | #N/A | #N/A | #N/A | #N/A | #N/A | #N/A | #N/A | #N/A | #N/A | #N/A | #N/A | #N/A | #N/A | #N/A | #N/A | #N/A | #N/A
231313202pEUR | アルミニウム一次地金, 欧州(EUおよび欧州自由貿易連合), IAI, 2015, 電力構成IAI | EUR | 1 | kg | #N/A | #N/A | #N/A | #N/A | #N/A | #N/A | #N/A | #N/A | #N/A | #N/A | #N/A | #N/A | #N/A | #N/A | #N/A | #N/A | #N/A | #N/A | #N/A | #N/A | #N/A | #N/A | #N/A | #N/A | #N/A | #N/A | #N/A | #N/A | #N/A | #N/A | #N/A | #N/A | #N/A
231313202pGCC | アルミニウム一次地金, 中東・アラブ, IAI, 2015, 電力構成IAI | GCC | 1 | kg | #N/A | #N/A | #N/A | #N/A | #N/A | #N/A | #N/A | #N/A | #N/A | #N/A | #N/A | #N/A | #N/A | #N/A | #N/A | #N/A | #N/A | #N/A | #N/A | #N/A | #N/A | #N/A | #N/A | #N/A | #N/A | #N/A | #N/A | #N/A | #N/A | #N/A | #N/A | #N/A | #N/A
231313202pNAM | アルミニウム一次地金, 北米, IAI, 2015, 電力構成IAI | NA | 1 | kg | #N/A | #N/A | #N/A | #N/A | #N/A | #N/A | #N/A | #N/A | #N/A | #N/A | #N/A | #N/A | #N/A | #N/A | #N/A | #N/A | #N/A | #N/A | #N/A | #N/A | #N/A | #N/A | #N/A | #N/A | #N/A | #N/A | #N/A | #N/A | #N/A | #N/A | #N/A | #N/A | #N/A
231313202pOAS | アルミニウム一次地金, アジア（中国を除く）, IAI, 2015, 電力構成IAI | OAS | 1 | kg | #N/A | #N/A | #N/A | #N/A | #N/A | #N/A | #N/A | #N/A | #N/A | #N/A | #N/A | #N/A | #N/A | #N/A | #N/A | #N/A | #N/A | #N/A | #N/A | #N/A | #N/A | #N/A | #N/A | #N/A | #N/A | #N/A | #N/A | #N/A | #N/A | #N/A | #N/A | #N/A | #N/A
231313202pOCA | アルミニウム一次地金, オセアニア, IAI, 2015, 電力構成IAI | OCA | 1 | kg | #N/A | #N/A | #N/A | #N/A | #N/A | #N/A | #N/A | #N/A | #N/A | #N/A | #N/A | #N/A | #N/A | #N/A | #N/A | #N/A | #N/A | #N/A | #N/A | #N/A | #N/A | #N/A | #N/A | #N/A | #N/A | #N/A | #N/A | #N/A | #N/A | #N/A | #N/A | #N/A | #N/A
231313202pROE | アルミニウム一次地金, ロシアと上記以外の欧州, IAI, 2015, 電力構成IAI | ROE | 1 | kg | #N/A | #N/A | #N/A | #N/A | #N/A | #N/A | #N/A | #N/A | #N/A | #N/A | #N/A | #N/A | #N/A | #N/A | #N/A | #N/A | #N/A | #N/A | #N/A | #N/A | #N/A | #N/A | #N/A | #N/A | #N/A | #N/A | #N/A | #N/A | #N/A | #N/A | #N/A | #N/A | #N/A
231313202pSAM | アルミニウム一次地金, 南米, IAI, 2015, 電力構成IAI | SAM | 1 | kg | #N/A | #N/A | #N/A | #N/A | #N/A | #N/A | #N/A | #N/A | #N/A | #N/A | #N/A | #N/A | #N/A | #N/A | #N/A | #N/A | #N/A | #N/A | #N/A | #N/A | #N/A | #N/A | #N/A | #N/A | #N/A | #N/A | #N/A | #N/A | #N/A | #N/A | #N/A | #N/A | #N/A
231900000mJPN | その他の非鉄金属第１次製錬・精製, 4桁 | JP | 1 | JPY | #N/A | #N/A | #N/A | #N/A | #N/A | #N/A | #N/A | #N/A | #N/A | #N/A | #N/A | #N/A | #N/A | #N/A | #N/A | #N/A | #N/A | #N/A | #N/A | #N/A | #N/A | #N/A | #N/A | #N/A | #N/A | #N/A | #N/A | #N/A | #N/A | #N/A | #N/A | #N/A | #N/A
231900541rJPN | PbCl2, 出力, リマインダーフロー | (REM) | 1 | kg | #N/A | #N/A | #N/A | #N/A | #N/A | #N/A | #N/A | #N/A | #N/A | #N/A | #N/A | #N/A | #N/A | #N/A | #N/A | #N/A | #N/A | #N/A | #N/A | #N/A | #N/A | #N/A | #N/A | #N/A | #N/A | #N/A | #N/A | #N/A | #N/A | #N/A | #N/A | #N/A | #N/A
231911000pJPN | 鉛地金 | JP | 1 | kg | #N/A | #N/A | #N/A | #N/A | #N/A | #N/A | #N/A | #N/A | #N/A | #N/A | #N/A | #N/A | #N/A | #N/A | #N/A | #N/A | #N/A | #N/A | #N/A | #N/A | #N/A | #N/A | #N/A | #N/A | #N/A | #N/A | #N/A | #N/A | #N/A | #N/A | #N/A | #N/A | #N/A
231911100pJPN | 鉛酸化焙焼鉱 | JP | 1 | kg | #N/A | #N/A | #N/A | #N/A | #N/A | #N/A | #N/A | #N/A | #N/A | #N/A | #N/A | #N/A | #N/A | #N/A | #N/A | #N/A | #N/A | #N/A | #N/A | #N/A | #N/A | #N/A | #N/A | #N/A | #N/A | #N/A | #N/A | #N/A | #N/A | #N/A | #N/A | #N/A | #N/A
231911101pJPN | 粗鉛 | JP | 1 | kg | #N/A | #N/A | #N/A | #N/A | #N/A | #N/A | #N/A | #N/A | #N/A | #N/A | #N/A | #N/A | #N/A | #N/A | #N/A | #N/A | #N/A | #N/A | #N/A | #N/A | #N/A | #N/A | #N/A | #N/A | #N/A | #N/A | #N/A | #N/A | #N/A | #N/A | #N/A | #N/A | #N/A
231911102pJPN | 電気鉛 | JP | 1 | kg | #N/A | #N/A | #N/A | #N/A | #N/A | #N/A | #N/A | #N/A | #N/A | #N/A | #N/A | #N/A | #N/A | #N/A | #N/A | #N/A | #N/A | #N/A | #N/A | #N/A | #N/A | #N/A | #N/A | #N/A | #N/A | #N/A | #N/A | #N/A | #N/A | #N/A | #N/A | #N/A | #N/A
231911201pJPN | ダスト処理品（銅製錬電気集塵機） | JP | 1 | kg | #N/A | #N/A | #N/A | #N/A | #N/A | #N/A | #N/A | #N/A | #N/A | #N/A | #N/A | #N/A | #N/A | #N/A | #N/A | #N/A | #N/A | #N/A | #N/A | #N/A | #N/A | #N/A | #N/A | #N/A | #N/A | #N/A | #N/A | #N/A | #N/A | #N/A | #N/A | #N/A | #N/A
231911202pJPN | 電気鉛,銅製錬副生(純分質量基準) | JP | 1 | kg | #N/A | #N/A | #N/A | #N/A | #N/A | #N/A | #N/A | #N/A | #N/A | #N/A | #N/A | #N/A | #N/A | #N/A | #N/A | #N/A | #N/A | #N/A | #N/A | #N/A | #N/A | #N/A | #N/A | #N/A | #N/A | #N/A | #N/A | #N/A | #N/A | #N/A | #N/A | #N/A | #N/A
231911210pJPN | 鉛スライム,銅製錬副生(純分質量基準) | JP | 1 | kg | #N/A | #N/A | #N/A | #N/A | #N/A | #N/A | #N/A | #N/A | #N/A | #N/A | #N/A | #N/A | #N/A | #N/A | #N/A | #N/A | #N/A | #N/A | #N/A | #N/A | #N/A | #N/A | #N/A | #N/A | #N/A | #N/A | #N/A | #N/A | #N/A | #N/A | #N/A | #N/A | #N/A
231911220pJPN | 鉛電解スライム中金（Au)含有量(市場価格基準) | JP | 1 | kg | #N/A | #N/A | #N/A | #N/A | #N/A | #N/A | #N/A | #N/A | #N/A | #N/A | #N/A | #N/A | #N/A | #N/A | #N/A | #N/A | #N/A | #N/A | #N/A | #N/A | #N/A | #N/A | #N/A | #N/A | #N/A | #N/A | #N/A | #N/A | #N/A | #N/A | #N/A | #N/A | #N/A
231911230pJPN | 鉛電解スライム中銀（Ag)含有量(市場価格基準) | JP | 1 | kg | #N/A | #N/A | #N/A | #N/A | #N/A | #N/A | #N/A | #N/A | #N/A | #N/A | #N/A | #N/A | #N/A | #N/A | #N/A | #N/A | #N/A | #N/A | #N/A | #N/A | #N/A | #N/A | #N/A | #N/A | #N/A | #N/A | #N/A | #N/A | #N/A | #N/A | #N/A | #N/A | #N/A
231911514rJPN | スラグ、ガス等, 出力, リマインダーフロー | (REM) | 1 | kg | #N/A | #N/A | #N/A | #N/A | #N/A | #N/A | #N/A | #N/A | #N/A | #N/A | #N/A | #N/A | #N/A | #N/A | #N/A | #N/A | #N/A | #N/A | #N/A | #N/A | #N/A | #N/A | #N/A | #N/A | #N/A | #N/A | #N/A | #N/A | #N/A | #N/A | #N/A | #N/A | #N/A
231912000pJPN | 金地金 | JP | 1 | kg | #N/A | #N/A | #N/A | #N/A | #N/A | #N/A | #N/A | #N/A | #N/A | #N/A | #N/A | #N/A | #N/A | #N/A | #N/A | #N/A | #N/A | #N/A | #N/A | #N/A | #N/A | #N/A | #N/A | #N/A | #N/A | #N/A | #N/A | #N/A | #N/A | #N/A | #N/A | #N/A | #N/A
231912300pJPN | 金(Cuスライム処理)（純分質量基準配分） | JP | 1 | kg | #N/A | #N/A | #N/A | #N/A | #N/A | #N/A | #N/A | #N/A | #N/A | #N/A | #N/A | #N/A | #N/A | #N/A | #N/A | #N/A | #N/A | #N/A | #N/A | #N/A | #N/A | #N/A | #N/A | #N/A | #N/A | #N/A | #N/A | #N/A | #N/A | #N/A | #N/A | #N/A | #N/A
231912302pJPN | 金（電解） | JP | 1 | kg | #N/A | #N/A | #N/A | #N/A | #N/A | #N/A | #N/A | #N/A | #N/A | #N/A | #N/A | #N/A | #N/A | #N/A | #N/A | #N/A | #N/A | #N/A | #N/A | #N/A | #N/A | #N/A | #N/A | #N/A | #N/A | #N/A | #N/A | #N/A | #N/A | #N/A | #N/A | #N/A | #N/A
231912340pJPN | パーチング後スライム(銀電解副生)(純分質量基準) | JP | 1 | kg | #N/A | #N/A | #N/A | #N/A | #N/A | #N/A | #N/A | #N/A | #N/A | #N/A | #N/A | #N/A | #N/A | #N/A | #N/A | #N/A | #N/A | #N/A | #N/A | #N/A | #N/A | #N/A | #N/A | #N/A | #N/A | #N/A | #N/A | #N/A | #N/A | #N/A | #N/A | #N/A | #N/A
231912540rJPN | 電解残さ(スライム), 出力, リマインダーフロー | (REM) | 1 | kg | #N/A | #N/A | #N/A | #N/A | #N/A | #N/A | #N/A | #N/A | #N/A | #N/A | #N/A | #N/A | #N/A | #N/A | #N/A | #N/A | #N/A | #N/A | #N/A | #N/A | #N/A | #N/A | #N/A | #N/A | #N/A | #N/A | #N/A | #N/A | #N/A | #N/A | #N/A | #N/A | #N/A
231912541rJPN | AgCll, 出力, リマインダーフロー | (REM) | 1 | kg | #N/A | #N/A | #N/A | #N/A | #N/A | #N/A | #N/A | #N/A | #N/A | #N/A | #N/A | #N/A | #N/A | #N/A | #N/A | #N/A | #N/A | #N/A | #N/A | #N/A | #N/A | #N/A | #N/A | #N/A | #N/A | #N/A | #N/A | #N/A | #N/A | #N/A | #N/A | #N/A | #N/A
231913000pJPN | 銀地金 | JP | 1 | kg | #N/A | #N/A | #N/A | #N/A | #N/A | #N/A | #N/A | #N/A | #N/A | #N/A | #N/A | #N/A | #N/A | #N/A | #N/A | #N/A | #N/A | #N/A | #N/A | #N/A | #N/A | #N/A | #N/A | #N/A | #N/A | #N/A | #N/A | #N/A | #N/A | #N/A | #N/A | #N/A | #N/A
231913202pJPN | 粗銀,鉛スライム処理 | JP | 1 | kg | #N/A | #N/A | #N/A | #N/A | #N/A | #N/A | #N/A | #N/A | #N/A | #N/A | #N/A | #N/A | #N/A | #N/A | #N/A | #N/A | #N/A | #N/A | #N/A | #N/A | #N/A | #N/A | #N/A | #N/A | #N/A | #N/A | #N/A | #N/A | #N/A | #N/A | #N/A | #N/A | #N/A
231913300pJPN | 銀アノード(銅スライム処理)（純分質量基準配分） | JP | 1 | kg | #N/A | #N/A | #N/A | #N/A | #N/A | #N/A | #N/A | #N/A | #N/A | #N/A | #N/A | #N/A | #N/A | #N/A | #N/A | #N/A | #N/A | #N/A | #N/A | #N/A | #N/A | #N/A | #N/A | #N/A | #N/A | #N/A | #N/A | #N/A | #N/A | #N/A | #N/A | #N/A | #N/A
231913301pJPN | 銀,電解(純分質量基準) | JP | 1 | kg | #N/A | #N/A | #N/A | #N/A | #N/A | #N/A | #N/A | #N/A | #N/A | #N/A | #N/A | #N/A | #N/A | #N/A | #N/A | #N/A | #N/A | #N/A | #N/A | #N/A | #N/A | #N/A | #N/A | #N/A | #N/A | #N/A | #N/A | #N/A | #N/A | #N/A | #N/A | #N/A | #N/A
231919000pJPN | その他の非鉄金属（第１次製錬・精製によるもの） | JP | 1 | JPY | #N/A | #N/A | #N/A | #N/A | #N/A | #N/A | #N/A | #N/A | #N/A | #N/A | #N/A | #N/A | #N/A | #N/A | #N/A | #N/A | #N/A | #N/A | #N/A | #N/A | #N/A | #N/A | #N/A | #N/A | #N/A | #N/A | #N/A | #N/A | #N/A | #N/A | #N/A | #N/A | #N/A
231919106pJPN | 金属シリコン | JP | 1 | kg | #N/A | #N/A | #N/A | #N/A | #N/A | #N/A | #N/A | #N/A | #N/A | #N/A | #N/A | #N/A | #N/A | #N/A | #N/A | #N/A | #N/A | #N/A | #N/A | #N/A | #N/A | #N/A | #N/A | #N/A | #N/A | #N/A | #N/A | #N/A | #N/A | #N/A | #N/A | #N/A | #N/A
231919200pJPN | 金属リチウム | JP | 1 | kg | #N/A | #N/A | #N/A | #N/A | #N/A | #N/A | #N/A | #N/A | #N/A | #N/A | #N/A | #N/A | #N/A | #N/A | #N/A | #N/A | #N/A | #N/A | #N/A | #N/A | #N/A | #N/A | #N/A | #N/A | #N/A | #N/A | #N/A | #N/A | #N/A | #N/A | #N/A | #N/A | #N/A
231919201pJPN | 金属バナジウム | JP | 1 | kg | #N/A | #N/A | #N/A | #N/A | #N/A | #N/A | #N/A | #N/A | #N/A | #N/A | #N/A | #N/A | #N/A | #N/A | #N/A | #N/A | #N/A | #N/A | #N/A | #N/A | #N/A | #N/A | #N/A | #N/A | #N/A | #N/A | #N/A | #N/A | #N/A | #N/A | #N/A | #N/A | #N/A
231919202pJPN | 金属モリブデン,焼結ビレット | JP | 1 | kg | #N/A | #N/A | #N/A | #N/A | #N/A | #N/A | #N/A | #N/A | #N/A | #N/A | #N/A | #N/A | #N/A | #N/A | #N/A | #N/A | #N/A | #N/A | #N/A | #N/A | #N/A | #N/A | #N/A | #N/A | #N/A | #N/A | #N/A | #N/A | #N/A | #N/A | #N/A | #N/A | #N/A
231919203pUSA | 塩化希土溶液 | US | 1 | kg | #N/A | #N/A | #N/A | #N/A | #N/A | #N/A | #N/A | #N/A | #N/A | #N/A | #N/A | #N/A | #N/A | #N/A | #N/A | #N/A | #N/A | #N/A | #N/A | #N/A | #N/A | #N/A | #N/A | #N/A | #N/A | #N/A | #N/A | #N/A | #N/A | #N/A | #N/A | #N/A | #N/A
231919204pUSA | 酸化プラセオジム | US | 1 | kg | #N/A | #N/A | #N/A | #N/A | #N/A | #N/A | #N/A | #N/A | #N/A | #N/A | #N/A | #N/A | #N/A | #N/A | #N/A | #N/A | #N/A | #N/A | #N/A | #N/A | #N/A | #N/A | #N/A | #N/A | #N/A | #N/A | #N/A | #N/A | #N/A | #N/A | #N/A | #N/A | #N/A
231919205pUSA | 酸化ネオジム | US | 1 | kg | #N/A | #N/A | #N/A | #N/A | #N/A | #N/A | #N/A | #N/A | #N/A | #N/A | #N/A | #N/A | #N/A | #N/A | #N/A | #N/A | #N/A | #N/A | #N/A | #N/A | #N/A | #N/A | #N/A | #N/A | #N/A | #N/A | #N/A | #N/A | #N/A | #N/A | #N/A | #N/A | #N/A
231919206pUSA | 酸化ランタン | US | 1 | kg | #N/A | #N/A | #N/A | #N/A | #N/A | #N/A | #N/A | #N/A | #N/A | #N/A | #N/A | #N/A | #N/A | #N/A | #N/A | #N/A | #N/A | #N/A | #N/A | #N/A | #N/A | #N/A | #N/A | #N/A | #N/A | #N/A | #N/A | #N/A | #N/A | #N/A | #N/A | #N/A | #N/A
231919207pUSA | 酸化サマリウム | US | 1 | kg | #N/A | #N/A | #N/A | #N/A | #N/A | #N/A | #N/A | #N/A | #N/A | #N/A | #N/A | #N/A | #N/A | #N/A | #N/A | #N/A | #N/A | #N/A | #N/A | #N/A | #N/A | #N/A | #N/A | #N/A | #N/A | #N/A | #N/A | #N/A | #N/A | #N/A | #N/A | #N/A | #N/A
231919208pUSA | 酸化ガドリニウム | US | 1 | kg | #N/A | #N/A | #N/A | #N/A | #N/A | #N/A | #N/A | #N/A | #N/A | #N/A | #N/A | #N/A | #N/A | #N/A | #N/A | #N/A | #N/A | #N/A | #N/A | #N/A | #N/A | #N/A | #N/A | #N/A | #N/A | #N/A | #N/A | #N/A | #N/A | #N/A | #N/A | #N/A | #N/A
231919216pJPN | ビスマス密陀（鉛スライム処理） | JP | 1 | kg | #N/A | #N/A | #N/A | #N/A | #N/A | #N/A | #N/A | #N/A | #N/A | #N/A | #N/A | #N/A | #N/A | #N/A | #N/A | #N/A | #N/A | #N/A | #N/A | #N/A | #N/A | #N/A | #N/A | #N/A | #N/A | #N/A | #N/A | #N/A | #N/A | #N/A | #N/A | #N/A | #N/A
231919217pJPN | 三酸化アンチモン,鉛電解スライム処理 | JP | 1 | kg | #N/A | #N/A | #N/A | #N/A | #N/A | #N/A | #N/A | #N/A | #N/A | #N/A | #N/A | #N/A | #N/A | #N/A | #N/A | #N/A | #N/A | #N/A | #N/A | #N/A | #N/A | #N/A | #N/A | #N/A | #N/A | #N/A | #N/A | #N/A | #N/A | #N/A | #N/A | #N/A | #N/A
231919218pJPN | ビスマス（電解） | JP | 1 | kg | #N/A | #N/A | #N/A | #N/A | #N/A | #N/A | #N/A | #N/A | #N/A | #N/A | #N/A | #N/A | #N/A | #N/A | #N/A | #N/A | #N/A | #N/A | #N/A | #N/A | #N/A | #N/A | #N/A | #N/A | #N/A | #N/A | #N/A | #N/A | #N/A | #N/A | #N/A | #N/A | #N/A
231919220pUSA | 金属クロム | US | 1 | kg | #N/A | #N/A | #N/A | #N/A | #N/A | #N/A | #N/A | #N/A | #N/A | #N/A | #N/A | #N/A | #N/A | #N/A | #N/A | #N/A | #N/A | #N/A | #N/A | #N/A | #N/A | #N/A | #N/A | #N/A | #N/A | #N/A | #N/A | #N/A | #N/A | #N/A | #N/A | #N/A | #N/A
231919221pUSA | 金属マンガン | US | 1 | kg | #N/A | #N/A | #N/A | #N/A | #N/A | #N/A | #N/A | #N/A | #N/A | #N/A | #N/A | #N/A | #N/A | #N/A | #N/A | #N/A | #N/A | #N/A | #N/A | #N/A | #N/A | #N/A | #N/A | #N/A | #N/A | #N/A | #N/A | #N/A | #N/A | #N/A | #N/A | #N/A | #N/A
231919225pJPN | 金属ガリウム | JP | 1 | kg | #N/A | #N/A | #N/A | #N/A | #N/A | #N/A | #N/A | #N/A | #N/A | #N/A | #N/A | #N/A | #N/A | #N/A | #N/A | #N/A | #N/A | #N/A | #N/A | #N/A | #N/A | #N/A | #N/A | #N/A | #N/A | #N/A | #N/A | #N/A | #N/A | #N/A | #N/A | #N/A | #N/A
231919226pGLO | 金属リチウム,かん水法 | GLO | 1 | kg | #N/A | #N/A | #N/A | #N/A | #N/A | #N/A | #N/A | #N/A | #N/A | #N/A | #N/A | #N/A | #N/A | #N/A | #N/A | #N/A | #N/A | #N/A | #N/A | #N/A | #N/A | #N/A | #N/A | #N/A | #N/A | #N/A | #N/A | #N/A | #N/A | #N/A | #N/A | #N/A | #N/A
231919227pCHN | 金属リチウム, 溶媒抽出, 硫酸法 | CN | 1 | kg | #N/A | #N/A | #N/A | #N/A | #N/A | #N/A | #N/A | #N/A | #N/A | #N/A | #N/A | #N/A | #N/A | #N/A | #N/A | #N/A | #N/A | #N/A | #N/A | #N/A | #N/A | #N/A | #N/A | #N/A | #N/A | #N/A | #N/A | #N/A | #N/A | #N/A | #N/A | #N/A | #N/A
231919228pJPN | 金属ナトリウム, ダウンズ法 | JP | 1 | kg | #N/A | #N/A | #N/A | #N/A | #N/A | #N/A | #N/A | #N/A | #N/A | #N/A | #N/A | #N/A | #N/A | #N/A | #N/A | #N/A | #N/A | #N/A | #N/A | #N/A | #N/A | #N/A | #N/A | #N/A | #N/A | #N/A | #N/A | #N/A | #N/A | #N/A | #N/A | #N/A | #N/A
231919229pUSA | 金属マグネシウム | US | 1 | kg | #N/A | #N/A | #N/A | #N/A | #N/A | #N/A | #N/A | #N/A | #N/A | #N/A | #N/A | #N/A | #N/A | #N/A | #N/A | #N/A | #N/A | #N/A | #N/A | #N/A | #N/A | #N/A | #N/A | #N/A | #N/A | #N/A | #N/A | #N/A | #N/A | #N/A | #N/A | #N/A | #N/A
231919230pUSA | 金属ジルコニウム, スポンジ | US | 1 | kg | #N/A | #N/A | #N/A | #N/A | #N/A | #N/A | #N/A | #N/A | #N/A | #N/A | #N/A | #N/A | #N/A | #N/A | #N/A | #N/A | #N/A | #N/A | #N/A | #N/A | #N/A | #N/A | #N/A | #N/A | #N/A | #N/A | #N/A | #N/A | #N/A | #N/A | #N/A | #N/A | #N/A
231919231pGLO | 酸化ニッケル | GLO | 1 | kg | #N/A | #N/A | #N/A | #N/A | #N/A | #N/A | #N/A | #N/A | #N/A | #N/A | #N/A | #N/A | #N/A | #N/A | #N/A | #N/A | #N/A | #N/A | #N/A | #N/A | #N/A | #N/A | #N/A | #N/A | #N/A | #N/A | #N/A | #N/A | #N/A | #N/A | #N/A | #N/A | #N/A
231919232pJPN | 金属カドミウム（焙焼なし） | JP | 1 | kg | #N/A | #N/A | #N/A | #N/A | #N/A | #N/A | #N/A | #N/A | #N/A | #N/A | #N/A | #N/A | #N/A | #N/A | #N/A | #N/A | #N/A | #N/A | #N/A | #N/A | #N/A | #N/A | #N/A | #N/A | #N/A | #N/A | #N/A | #N/A | #N/A | #N/A | #N/A | #N/A | #N/A
231919233pJPN | 金属カドミウム（焙焼あり） | JP | 1 | kg | #N/A | #N/A | #N/A | #N/A | #N/A | #N/A | #N/A | #N/A | #N/A | #N/A | #N/A | #N/A | #N/A | #N/A | #N/A | #N/A | #N/A | #N/A | #N/A | #N/A | #N/A | #N/A | #N/A | #N/A | #N/A | #N/A | #N/A | #N/A | #N/A | #N/A | #N/A | #N/A | #N/A
231919234pJPN | 金属インジウム | JP | 1 | kg | #N/A | #N/A | #N/A | #N/A | #N/A | #N/A | #N/A | #N/A | #N/A | #N/A | #N/A | #N/A | #N/A | #N/A | #N/A | #N/A | #N/A | #N/A | #N/A | #N/A | #N/A | #N/A | #N/A | #N/A | #N/A | #N/A | #N/A | #N/A | #N/A | #N/A | #N/A | #N/A | #N/A
231919235pJPN | 電気錫 | JP | 1 | kg | #N/A | #N/A | #N/A | #N/A | #N/A | #N/A | #N/A | #N/A | #N/A | #N/A | #N/A | #N/A | #N/A | #N/A | #N/A | #N/A | #N/A | #N/A | #N/A | #N/A | #N/A | #N/A | #N/A | #N/A | #N/A | #N/A | #N/A | #N/A | #N/A | #N/A | #N/A | #N/A | #N/A
231919236pJPN | 金属アンチモン | JP | 1 | kg | #N/A | #N/A | #N/A | #N/A | #N/A | #N/A | #N/A | #N/A | #N/A | #N/A | #N/A | #N/A | #N/A | #N/A | #N/A | #N/A | #N/A | #N/A | #N/A | #N/A | #N/A | #N/A | #N/A | #N/A | #N/A | #N/A | #N/A | #N/A | #N/A | #N/A | #N/A | #N/A | #N/A
231919238pJPN | 三酸化アンチモン | JP | 1 | kg | #N/A | #N/A | #N/A | #N/A | #N/A | #N/A | #N/A | #N/A | #N/A | #N/A | #N/A | #N/A | #N/A | #N/A | #N/A | #N/A | #N/A | #N/A | #N/A | #N/A | #N/A | #N/A | #N/A | #N/A | #N/A | #N/A | #N/A | #N/A | #N/A | #N/A | #N/A | #N/A | #N/A
231919239pJPN | 金属タングステン,焼結品 | JP | 1 | kg | #N/A | #N/A | #N/A | #N/A | #N/A | #N/A | #N/A | #N/A | #N/A | #N/A | #N/A | #N/A | #N/A | #N/A | #N/A | #N/A | #N/A | #N/A | #N/A | #N/A | #N/A | #N/A | #N/A | #N/A | #N/A | #N/A | #N/A | #N/A | #N/A | #N/A | #N/A | #N/A | #N/A
231919242pUSA | 金属タンタル,インゴット | US | 1 | kg | #N/A | #N/A | #N/A | #N/A | #N/A | #N/A | #N/A | #N/A | #N/A | #N/A | #N/A | #N/A | #N/A | #N/A | #N/A | #N/A | #N/A | #N/A | #N/A | #N/A | #N/A | #N/A | #N/A | #N/A | #N/A | #N/A | #N/A | #N/A | #N/A | #N/A | #N/A | #N/A | #N/A
231919243pGLO | 金属ニオブ | GLO | 1 | kg | #N/A | #N/A | #N/A | #N/A | #N/A | #N/A | #N/A | #N/A | #N/A | #N/A | #N/A | #N/A | #N/A | #N/A | #N/A | #N/A | #N/A | #N/A | #N/A | #N/A | #N/A | #N/A | #N/A | #N/A | #N/A | #N/A | #N/A | #N/A | #N/A | #N/A | #N/A | #N/A | #N/A
231919244pGLO | ウラン精鉱(イエローケーキ) | GLO | 1 | kg | #N/A | #N/A | #N/A | #N/A | #N/A | #N/A | #N/A | #N/A | #N/A | #N/A | #N/A | #N/A | #N/A | #N/A | #N/A | #N/A | #N/A | #N/A | #N/A | #N/A | #N/A | #N/A | #N/A | #N/A | #N/A | #N/A | #N/A | #N/A | #N/A | #N/A | #N/A | #N/A | #N/A
231919245pJPN | 六フッ化ウラン,水素吹込み法 | JP | 1 | kg | #N/A | #N/A | #N/A | #N/A | #N/A | #N/A | #N/A | #N/A | #N/A | #N/A | #N/A | #N/A | #N/A | #N/A | #N/A | #N/A | #N/A | #N/A | #N/A | #N/A | #N/A | #N/A | #N/A | #N/A | #N/A | #N/A | #N/A | #N/A | #N/A | #N/A | #N/A | #N/A | #N/A
231919246pJPN | 六フッ化ウラン,アンモニア吹込み法 | JP | 1 | kg | #N/A | #N/A | #N/A | #N/A | #N/A | #N/A | #N/A | #N/A | #N/A | #N/A | #N/A | #N/A | #N/A | #N/A | #N/A | #N/A | #N/A | #N/A | #N/A | #N/A | #N/A | #N/A | #N/A | #N/A | #N/A | #N/A | #N/A | #N/A | #N/A | #N/A | #N/A | #N/A | #N/A
231919247pJPN | 二酸化ウラン,粉末 | JP | 1 | kg | #N/A | #N/A | #N/A | #N/A | #N/A | #N/A | #N/A | #N/A | #N/A | #N/A | #N/A | #N/A | #N/A | #N/A | #N/A | #N/A | #N/A | #N/A | #N/A | #N/A | #N/A | #N/A | #N/A | #N/A | #N/A | #N/A | #N/A | #N/A | #N/A | #N/A | #N/A | #N/A | #N/A
231919248pJPN | 電気ニッケル,MCLE法 | JP | 1 | kg | #N/A | #N/A | #N/A | #N/A | #N/A | #N/A | #N/A | #N/A | #N/A | #N/A | #N/A | #N/A | #N/A | #N/A | #N/A | #N/A | #N/A | #N/A | #N/A | #N/A | #N/A | #N/A | #N/A | #N/A | #N/A | #N/A | #N/A | #N/A | #N/A | #N/A | #N/A | #N/A | #N/A
231919249pJPN | 電気コバルト,MCLE法 | JP | 1 | kg | #N/A | #N/A | #N/A | #N/A | #N/A | #N/A | #N/A | #N/A | #N/A | #N/A | #N/A | #N/A | #N/A | #N/A | #N/A | #N/A | #N/A | #N/A | #N/A | #N/A | #N/A | #N/A | #N/A | #N/A | #N/A | #N/A | #N/A | #N/A | #N/A | #N/A | #N/A | #N/A | #N/A
231919250pIDN | ニッケルマット, ラテライト鉱原料 | ID | 1 | kg | #N/A | #N/A | #N/A | #N/A | #N/A | #N/A | #N/A | #N/A | #N/A | #N/A | #N/A | #N/A | #N/A | #N/A | #N/A | #N/A | #N/A | #N/A | #N/A | #N/A | #N/A | #N/A | #N/A | #N/A | #N/A | #N/A | #N/A | #N/A | #N/A | #N/A | #N/A | #N/A | #N/A
231919251pPHL | Ni,Co混合硫化物, ラテライト鉱原料 | PH | 1 | kg | #N/A | #N/A | #N/A | #N/A | #N/A | #N/A | #N/A | #N/A | #N/A | #N/A | #N/A | #N/A | #N/A | #N/A | #N/A | #N/A | #N/A | #N/A | #N/A | #N/A | #N/A | #N/A | #N/A | #N/A | #N/A | #N/A | #N/A | #N/A | #N/A | #N/A | #N/A | #N/A | #N/A
231919257pGLO | ニッケルマット | GLO | 1 | kg | #N/A | #N/A | #N/A | #N/A | #N/A | #N/A | #N/A | #N/A | #N/A | #N/A | #N/A | #N/A | #N/A | #N/A | #N/A | #N/A | #N/A | #N/A | #N/A | #N/A | #N/A | #N/A | #N/A | #N/A | #N/A | #N/A | #N/A | #N/A | #N/A | #N/A | #N/A | #N/A | #N/A
231919258pGLO | 金属ニッケル | GLO | 1 | kg | #N/A | #N/A | #N/A | #N/A | #N/A | #N/A | #N/A | #N/A | #N/A | #N/A | #N/A | #N/A | #N/A | #N/A | #N/A | #N/A | #N/A | #N/A | #N/A | #N/A | #N/A | #N/A | #N/A | #N/A | #N/A | #N/A | #N/A | #N/A | #N/A | #N/A | #N/A | #N/A | #N/A
231919260pJPN | スポンジチタン | JP | 1 | kg | #N/A | #N/A | #N/A | #N/A | #N/A | #N/A | #N/A | #N/A | #N/A | #N/A | #N/A | #N/A | #N/A | #N/A | #N/A | #N/A | #N/A | #N/A | #N/A | #N/A | #N/A | #N/A | #N/A | #N/A | #N/A | #N/A | #N/A | #N/A | #N/A | #N/A | #N/A | #N/A | #N/A
231919261pJPN | 金属チタン | JP | 1 | kg | #N/A | #N/A | #N/A | #N/A | #N/A | #N/A | #N/A | #N/A | #N/A | #N/A | #N/A | #N/A | #N/A | #N/A | #N/A | #N/A | #N/A | #N/A | #N/A | #N/A | #N/A | #N/A | #N/A | #N/A | #N/A | #N/A | #N/A | #N/A | #N/A | #N/A | #N/A | #N/A | #N/A
231919262pJPN | ミッシュメタル | JP | 1 | kg | #N/A | #N/A | #N/A | #N/A | #N/A | #N/A | #N/A | #N/A | #N/A | #N/A | #N/A | #N/A | #N/A | #N/A | #N/A | #N/A | #N/A | #N/A | #N/A | #N/A | #N/A | #N/A | #N/A | #N/A | #N/A | #N/A | #N/A | #N/A | #N/A | #N/A | #N/A | #N/A | #N/A
231919309pJPN | 粗セレン(銅スライム処理)（純分質量基準配分） | JP | 1 | kg | #N/A | #N/A | #N/A | #N/A | #N/A | #N/A | #N/A | #N/A | #N/A | #N/A | #N/A | #N/A | #N/A | #N/A | #N/A | #N/A | #N/A | #N/A | #N/A | #N/A | #N/A | #N/A | #N/A | #N/A | #N/A | #N/A | #N/A | #N/A | #N/A | #N/A | #N/A | #N/A | #N/A
231919310pJPN | 粗テルル(銅スライム処理)（純分質量基準配分） | JP | 1 | kg | #N/A | #N/A | #N/A | #N/A | #N/A | #N/A | #N/A | #N/A | #N/A | #N/A | #N/A | #N/A | #N/A | #N/A | #N/A | #N/A | #N/A | #N/A | #N/A | #N/A | #N/A | #N/A | #N/A | #N/A | #N/A | #N/A | #N/A | #N/A | #N/A | #N/A | #N/A | #N/A | #N/A
231919311pJPN | 粗白金(銅スライム処理)（純分質量基準配分） | JP | 1 | kg | #N/A | #N/A | #N/A | #N/A | #N/A | #N/A | #N/A | #N/A | #N/A | #N/A | #N/A | #N/A | #N/A | #N/A | #N/A | #N/A | #N/A | #N/A | #N/A | #N/A | #N/A | #N/A | #N/A | #N/A | #N/A | #N/A | #N/A | #N/A | #N/A | #N/A | #N/A | #N/A | #N/A
231919312pJPN | 金属セレン(純分質量基準) | JP | 1 | kg | #N/A | #N/A | #N/A | #N/A | #N/A | #N/A | #N/A | #N/A | #N/A | #N/A | #N/A | #N/A | #N/A | #N/A | #N/A | #N/A | #N/A | #N/A | #N/A | #N/A | #N/A | #N/A | #N/A | #N/A | #N/A | #N/A | #N/A | #N/A | #N/A | #N/A | #N/A | #N/A | #N/A
231919313pJPN | 金属テルル(純分質量基準) | JP | 1 | kg | #N/A | #N/A | #N/A | #N/A | #N/A | #N/A | #N/A | #N/A | #N/A | #N/A | #N/A | #N/A | #N/A | #N/A | #N/A | #N/A | #N/A | #N/A | #N/A | #N/A | #N/A | #N/A | #N/A | #N/A | #N/A | #N/A | #N/A | #N/A | #N/A | #N/A | #N/A | #N/A | #N/A
231919314pJPN | (NH4)2PtCl6(銀電解副生)(純分質量基準) | JP | 1 | kg | #N/A | #N/A | #N/A | #N/A | #N/A | #N/A | #N/A | #N/A | #N/A | #N/A | #N/A | #N/A | #N/A | #N/A | #N/A | #N/A | #N/A | #N/A | #N/A | #N/A | #N/A | #N/A | #N/A | #N/A | #N/A | #N/A | #N/A | #N/A | #N/A | #N/A | #N/A | #N/A | #N/A
231919315pJPN | 白金,スポンジ(純分質量基準) | JP | 1 | kg | #N/A | #N/A | #N/A | #N/A | #N/A | #N/A | #N/A | #N/A | #N/A | #N/A | #N/A | #N/A | #N/A | #N/A | #N/A | #N/A | #N/A | #N/A | #N/A | #N/A | #N/A | #N/A | #N/A | #N/A | #N/A | #N/A | #N/A | #N/A | #N/A | #N/A | #N/A | #N/A | #N/A
231919515rJPN | 固形廃棄物(岩石、覆土）, 出力, リマインダーフロー | (REM) | 1 | kg | #N/A | #N/A | #N/A | #N/A | #N/A | #N/A | #N/A | #N/A | #N/A | #N/A | #N/A | #N/A | #N/A | #N/A | #N/A | #N/A | #N/A | #N/A | #N/A | #N/A | #N/A | #N/A | #N/A | #N/A | #N/A | #N/A | #N/A | #N/A | #N/A | #N/A | #N/A | #N/A | #N/A
231919519rJPN | 固形廃棄物(残さ等), 出力, リマインダーフロー | (REM) | 1 | kg | #N/A | #N/A | #N/A | #N/A | #N/A | #N/A | #N/A | #N/A | #N/A | #N/A | #N/A | #N/A | #N/A | #N/A | #N/A | #N/A | #N/A | #N/A | #N/A | #N/A | #N/A | #N/A | #N/A | #N/A | #N/A | #N/A | #N/A | #N/A | #N/A | #N/A | #N/A | #N/A | #N/A
231919540rJPN | スラグ, 出力, リマインダーフロー | (REM) | 1 | kg | #N/A | #N/A | #N/A | #N/A | #N/A | #N/A | #N/A | #N/A | #N/A | #N/A | #N/A | #N/A | #N/A | #N/A | #N/A | #N/A | #N/A | #N/A | #N/A | #N/A | #N/A | #N/A | #N/A | #N/A | #N/A | #N/A | #N/A | #N/A | #N/A | #N/A | #N/A | #N/A | #N/A
231919541rJPN | MgCl2, 出力, リマインダーフロー | (REM) | 1 | kg | #N/A | #N/A | #N/A | #N/A | #N/A | #N/A | #N/A | #N/A | #N/A | #N/A | #N/A | #N/A | #N/A | #N/A | #N/A | #N/A | #N/A | #N/A | #N/A | #N/A | #N/A | #N/A | #N/A | #N/A | #N/A | #N/A | #N/A | #N/A | #N/A | #N/A | #N/A | #N/A | #N/A
231919542rJPN | Mg(OH)2, 出力, リマインダーフロー | (REM) | 1 | kg | #N/A | #N/A | #N/A | #N/A | #N/A | #N/A | #N/A | #N/A | #N/A | #N/A | #N/A | #N/A | #N/A | #N/A | #N/A | #N/A | #N/A | #N/A | #N/A | #N/A | #N/A | #N/A | #N/A | #N/A | #N/A | #N/A | #N/A | #N/A | #N/A | #N/A | #N/A | #N/A | #N/A
232100000mJPN | 鉛第２次製錬・精製（鉛合金を含む）, 4桁 | JP | 1 | JPY | #N/A | #N/A | #N/A | #N/A | #N/A | #N/A | #N/A | #N/A | #N/A | #N/A | #N/A | #N/A | #N/A | #N/A | #N/A | #N/A | #N/A | #N/A | #N/A | #N/A | #N/A | #N/A | #N/A | #N/A | #N/A | #N/A | #N/A | #N/A | #N/A | #N/A | #N/A | #N/A | #N/A
232111000pJPN | 鉛再生地金（活字合金を含む） | JP | 1 | kg | #N/A | #N/A | #N/A | #N/A | #N/A | #N/A | #N/A | #N/A | #N/A | #N/A | #N/A | #N/A | #N/A | #N/A | #N/A | #N/A | #N/A | #N/A | #N/A | #N/A | #N/A | #N/A | #N/A | #N/A | #N/A | #N/A | #N/A | #N/A | #N/A | #N/A | #N/A | #N/A | #N/A
232112000pJPN | はんだ、減摩合金 | JP | 1 | JPY | #N/A | #N/A | #N/A | #N/A | #N/A | #N/A | #N/A | #N/A | #N/A | #N/A | #N/A | #N/A | #N/A | #N/A | #N/A | #N/A | #N/A | #N/A | #N/A | #N/A | #N/A | #N/A | #N/A | #N/A | #N/A | #N/A | #N/A | #N/A | #N/A | #N/A | #N/A | #N/A | #N/A
232171100pJPN | 鉛スクラップ, 蓄電池回収 | JP | 1 | kg | #N/A | #N/A | #N/A | #N/A | #N/A | #N/A | #N/A | #N/A | #N/A | #N/A | #N/A | #N/A | #N/A | #N/A | #N/A | #N/A | #N/A | #N/A | #N/A | #N/A | #N/A | #N/A | #N/A | #N/A | #N/A | #N/A | #N/A | #N/A | #N/A | #N/A | #N/A | #N/A | #N/A
232200000mJPN | アルミニウム第２次製錬・精製（アルミニウム合金を含む）, 4桁 | JP | 1 | kg | #N/A | #N/A | #N/A | #N/A | #N/A | #N/A | #N/A | #N/A | #N/A | #N/A | #N/A | #N/A | #N/A | #N/A | #N/A | #N/A | #N/A | #N/A | #N/A | #N/A | #N/A | #N/A | #N/A | #N/A | #N/A | #N/A | #N/A | #N/A | #N/A | #N/A | #N/A | #N/A | #N/A
232211000pJPN | アルミニウム再生地金、アルミニウム合金 | JP | 1 | kg | #N/A | #N/A | #N/A | #N/A | #N/A | #N/A | #N/A | #N/A | #N/A | #N/A | #N/A | #N/A | #N/A | #N/A | #N/A | #N/A | #N/A | #N/A | #N/A | #N/A | #N/A | #N/A | #N/A | #N/A | #N/A | #N/A | #N/A | #N/A | #N/A | #N/A | #N/A | #N/A | #N/A
232211200pJPN | アルミニウム再生地金, 展伸用 | JP | 1 | kg | #N/A | #N/A | #N/A | #N/A | #N/A | #N/A | #N/A | #N/A | #N/A | #N/A | #N/A | #N/A | #N/A | #N/A | #N/A | #N/A | #N/A | #N/A | #N/A | #N/A | #N/A | #N/A | #N/A | #N/A | #N/A | #N/A | #N/A | #N/A | #N/A | #N/A | #N/A | #N/A | #N/A
232211201mJPN | アルミニウム用添加合金, 圧延材用 | JP | 1 | kg | #N/A | #N/A | #N/A | #N/A | #N/A | #N/A | #N/A | #N/A | #N/A | #N/A | #N/A | #N/A | #N/A | #N/A | #N/A | #N/A | #N/A | #N/A | #N/A | #N/A | #N/A | #N/A | #N/A | #N/A | #N/A | #N/A | #N/A | #N/A | #N/A | #N/A | #N/A | #N/A | #N/A
232211202mJPN | アルミニウム用添加合金, 押出材用 | JP | 1 | kg | #N/A | #N/A | #N/A | #N/A | #N/A | #N/A | #N/A | #N/A | #N/A | #N/A | #N/A | #N/A | #N/A | #N/A | #N/A | #N/A | #N/A | #N/A | #N/A | #N/A | #N/A | #N/A | #N/A | #N/A | #N/A | #N/A | #N/A | #N/A | #N/A | #N/A | #N/A | #N/A | #N/A
232270100pJPN | 酸化亜鉛（電炉ダストからの回収） | JP | 1 | kg | #N/A | #N/A | #N/A | #N/A | #N/A | #N/A | #N/A | #N/A | #N/A | #N/A | #N/A | #N/A | #N/A | #N/A | #N/A | #N/A | #N/A | #N/A | #N/A | #N/A | #N/A | #N/A | #N/A | #N/A | #N/A | #N/A | #N/A | #N/A | #N/A | #N/A | #N/A | #N/A | #N/A
232900000mJPN | その他の非鉄金属第２次製錬・精製（非鉄金属合金を含む）, 4桁 | JP | 1 | JPY | #N/A | #N/A | #N/A | #N/A | #N/A | #N/A | #N/A | #N/A | #N/A | #N/A | #N/A | #N/A | #N/A | #N/A | #N/A | #N/A | #N/A | #N/A | #N/A | #N/A | #N/A | #N/A | #N/A | #N/A | #N/A | #N/A | #N/A | #N/A | #N/A | #N/A | #N/A | #N/A | #N/A
232911000pJPN | 金再生地金、金合金 | JP | 1 | kg | #N/A | #N/A | #N/A | #N/A | #N/A | #N/A | #N/A | #N/A | #N/A | #N/A | #N/A | #N/A | #N/A | #N/A | #N/A | #N/A | #N/A | #N/A | #N/A | #N/A | #N/A | #N/A | #N/A | #N/A | #N/A | #N/A | #N/A | #N/A | #N/A | #N/A | #N/A | #N/A | #N/A
232912000pJPN | 銀再生地金、銀合金 | JP | 1 | kg | #N/A | #N/A | #N/A | #N/A | #N/A | #N/A | #N/A | #N/A | #N/A | #N/A | #N/A | #N/A | #N/A | #N/A | #N/A | #N/A | #N/A | #N/A | #N/A | #N/A | #N/A | #N/A | #N/A | #N/A | #N/A | #N/A | #N/A | #N/A | #N/A | #N/A | #N/A | #N/A | #N/A
232912200pJPN | 銀ろう | JP | 1 | kg | #N/A | #N/A | #N/A | #N/A | #N/A | #N/A | #N/A | #N/A | #N/A | #N/A | #N/A | #N/A | #N/A | #N/A | #N/A | #N/A | #N/A | #N/A | #N/A | #N/A | #N/A | #N/A | #N/A | #N/A | #N/A | #N/A | #N/A | #N/A | #N/A | #N/A | #N/A | #N/A | #N/A
232913000pJPN | 銅再生地金、銅合金 | JP | 1 | kg | #N/A | #N/A | #N/A | #N/A | #N/A | #N/A | #N/A | #N/A | #N/A | #N/A | #N/A | #N/A | #N/A | #N/A | #N/A | #N/A | #N/A | #N/A | #N/A | #N/A | #N/A | #N/A | #N/A | #N/A | #N/A | #N/A | #N/A | #N/A | #N/A | #N/A | #N/A | #N/A | #N/A
232914000pJPN | 亜鉛再生地金、亜鉛合金 | JP | 1 | kg | #N/A | #N/A | #N/A | #N/A | #N/A | #N/A | #N/A | #N/A | #N/A | #N/A | #N/A | #N/A | #N/A | #N/A | #N/A | #N/A | #N/A | #N/A | #N/A | #N/A | #N/A | #N/A | #N/A | #N/A | #N/A | #N/A | #N/A | #N/A | #N/A | #N/A | #N/A | #N/A | #N/A
232919000pJPN | その他の非鉄金属再生地金、同合金 | JP | 1 | JPY | #N/A | #N/A | #N/A | #N/A | #N/A | #N/A | #N/A | #N/A | #N/A | #N/A | #N/A | #N/A | #N/A | #N/A | #N/A | #N/A | #N/A | #N/A | #N/A | #N/A | #N/A | #N/A | #N/A | #N/A | #N/A | #N/A | #N/A | #N/A | #N/A | #N/A | #N/A | #N/A | #N/A
232919200mJPN | 鋳鉄用球状化剤 | JP | 1 | kg | #N/A | #N/A | #N/A | #N/A | #N/A | #N/A | #N/A | #N/A | #N/A | #N/A | #N/A | #N/A | #N/A | #N/A | #N/A | #N/A | #N/A | #N/A | #N/A | #N/A | #N/A | #N/A | #N/A | #N/A | #N/A | #N/A | #N/A | #N/A | #N/A | #N/A | #N/A | #N/A | #N/A
232970100pJPN | 硫酸鉛ペースト（鉛蓄電池からの回収） | JP | 1 | kg | #N/A | #N/A | #N/A | #N/A | #N/A | #N/A | #N/A | #N/A | #N/A | #N/A | #N/A | #N/A | #N/A | #N/A | #N/A | #N/A | #N/A | #N/A | #N/A | #N/A | #N/A | #N/A | #N/A | #N/A | #N/A | #N/A | #N/A | #N/A | #N/A | #N/A | #N/A | #N/A | #N/A
233100000mJPN | 伸銅品, 4桁 | JP | 1 | kg | #N/A | #N/A | #N/A | #N/A | #N/A | #N/A | #N/A | #N/A | #N/A | #N/A | #N/A | #N/A | #N/A | #N/A | #N/A | #N/A | #N/A | #N/A | #N/A | #N/A | #N/A | #N/A | #N/A | #N/A | #N/A | #N/A | #N/A | #N/A | #N/A | #N/A | #N/A | #N/A | #N/A
233111000pJPN | 銅伸銅品 | JP | 1 | kg | #N/A | #N/A | #N/A | #N/A | #N/A | #N/A | #N/A | #N/A | #N/A | #N/A | #N/A | #N/A | #N/A | #N/A | #N/A | #N/A | #N/A | #N/A | #N/A | #N/A | #N/A | #N/A | #N/A | #N/A | #N/A | #N/A | #N/A | #N/A | #N/A | #N/A | #N/A | #N/A | #N/A
233112000pJPN | 黄銅伸銅品 | JP | 1 | kg | #N/A | #N/A | #N/A | #N/A | #N/A | #N/A | #N/A | #N/A | #N/A | #N/A | #N/A | #N/A | #N/A | #N/A | #N/A | #N/A | #N/A | #N/A | #N/A | #N/A | #N/A | #N/A | #N/A | #N/A | #N/A | #N/A | #N/A | #N/A | #N/A | #N/A | #N/A | #N/A | #N/A
233113000pJPN | 青銅伸銅品 | JP | 1 | kg | #N/A | #N/A | #N/A | #N/A | #N/A | #N/A | #N/A | #N/A | #N/A | #N/A | #N/A | #N/A | #N/A | #N/A | #N/A | #N/A | #N/A | #N/A | #N/A | #N/A | #N/A | #N/A | #N/A | #N/A | #N/A | #N/A | #N/A | #N/A | #N/A | #N/A | #N/A | #N/A | #N/A
233119000pJPN | その他の伸銅品（洋白伸銅品を含む） | JP | 1 | kg | #N/A | #N/A | #N/A | #N/A | #N/A | #N/A | #N/A | #N/A | #N/A | #N/A | #N/A | #N/A | #N/A | #N/A | #N/A | #N/A | #N/A | #N/A | #N/A | #N/A | #N/A | #N/A | #N/A | #N/A | #N/A | #N/A | #N/A | #N/A | #N/A | #N/A | #N/A | #N/A | #N/A
233200000mJPN | アルミニウム・同合金圧延（抽伸，押出しを含む）, 4桁 | JP | 1 | kg | #N/A | #N/A | #N/A | #N/A | #N/A | #N/A | #N/A | #N/A | #N/A | #N/A | #N/A | #N/A | #N/A | #N/A | #N/A | #N/A | #N/A | #N/A | #N/A | #N/A | #N/A | #N/A | #N/A | #N/A | #N/A | #N/A | #N/A | #N/A | #N/A | #N/A | #N/A | #N/A | #N/A
233200400pJPN | 自動車用アルミニウム材料 | JP | 1 | kg | #N/A | #N/A | #N/A | #N/A | #N/A | #N/A | #N/A | #N/A | #N/A | #N/A | #N/A | #N/A | #N/A | #N/A | #N/A | #N/A | #N/A | #N/A | #N/A | #N/A | #N/A | #N/A | #N/A | #N/A | #N/A | #N/A | #N/A | #N/A | #N/A | #N/A | #N/A | #N/A | #N/A
233211000pJPN | アルミニウム圧延製品 | JP | 1 | kg | #N/A | #N/A | #N/A | #N/A | #N/A | #N/A | #N/A | #N/A | #N/A | #N/A | #N/A | #N/A | #N/A | #N/A | #N/A | #N/A | #N/A | #N/A | #N/A | #N/A | #N/A | #N/A | #N/A | #N/A | #N/A | #N/A | #N/A | #N/A | #N/A | #N/A | #N/A | #N/A | #N/A
233211200pJPN | アルミニウム板材, 缶ボディ用 | JP | 1 | kg | #N/A | #N/A | #N/A | #N/A | #N/A | #N/A | #N/A | #N/A | #N/A | #N/A | #N/A | #N/A | #N/A | #N/A | #N/A | #N/A | #N/A | #N/A | #N/A | #N/A | #N/A | #N/A | #N/A | #N/A | #N/A | #N/A | #N/A | #N/A | #N/A | #N/A | #N/A | #N/A | #N/A
233211201pJPN | アルミニウム板材, 缶エンド用 | JP | 1 | kg | #N/A | #N/A | #N/A | #N/A | #N/A | #N/A | #N/A | #N/A | #N/A | #N/A | #N/A | #N/A | #N/A | #N/A | #N/A | #N/A | #N/A | #N/A | #N/A | #N/A | #N/A | #N/A | #N/A | #N/A | #N/A | #N/A | #N/A | #N/A | #N/A | #N/A | #N/A | #N/A | #N/A
233211202pJPN | アルミニウム板材, 箔地用 | JP | 1 | kg | #N/A | #N/A | #N/A | #N/A | #N/A | #N/A | #N/A | #N/A | #N/A | #N/A | #N/A | #N/A | #N/A | #N/A | #N/A | #N/A | #N/A | #N/A | #N/A | #N/A | #N/A | #N/A | #N/A | #N/A | #N/A | #N/A | #N/A | #N/A | #N/A | #N/A | #N/A | #N/A | #N/A
233211203pJPN | アルミニウム板材, 印刷板用 | JP | 1 | kg | #N/A | #N/A | #N/A | #N/A | #N/A | #N/A | #N/A | #N/A | #N/A | #N/A | #N/A | #N/A | #N/A | #N/A | #N/A | #N/A | #N/A | #N/A | #N/A | #N/A | #N/A | #N/A | #N/A | #N/A | #N/A | #N/A | #N/A | #N/A | #N/A | #N/A | #N/A | #N/A | #N/A
233211204pJPN | アルミニウム板材, 建材用 | JP | 1 | kg | #N/A | #N/A | #N/A | #N/A | #N/A | #N/A | #N/A | #N/A | #N/A | #N/A | #N/A | #N/A | #N/A | #N/A | #N/A | #N/A | #N/A | #N/A | #N/A | #N/A | #N/A | #N/A | #N/A | #N/A | #N/A | #N/A | #N/A | #N/A | #N/A | #N/A | #N/A | #N/A | #N/A
233211205pJPN | アルミニウム板材, フィン用 | JP | 1 | kg | #N/A | #N/A | #N/A | #N/A | #N/A | #N/A | #N/A | #N/A | #N/A | #N/A | #N/A | #N/A | #N/A | #N/A | #N/A | #N/A | #N/A | #N/A | #N/A | #N/A | #N/A | #N/A | #N/A | #N/A | #N/A | #N/A | #N/A | #N/A | #N/A | #N/A | #N/A | #N/A | #N/A
233211206pJPN | アルミニウム板材, 汎用 | JP | 1 | kg | #N/A | #N/A | #N/A | #N/A | #N/A | #N/A | #N/A | #N/A | #N/A | #N/A | #N/A | #N/A | #N/A | #N/A | #N/A | #N/A | #N/A | #N/A | #N/A | #N/A | #N/A | #N/A | #N/A | #N/A | #N/A | #N/A | #N/A | #N/A | #N/A | #N/A | #N/A | #N/A | #N/A
233211207pJPN | アルミニウム板材, 自動車パネル用, 5000系 | JP | 1 | kg | #N/A | #N/A | #N/A | #N/A | #N/A | #N/A | #N/A | #N/A | #N/A | #N/A | #N/A | #N/A | #N/A | #N/A | #N/A | #N/A | #N/A | #N/A | #N/A | #N/A | #N/A | #N/A | #N/A | #N/A | #N/A | #N/A | #N/A | #N/A | #N/A | #N/A | #N/A | #N/A | #N/A
233211208pJPN | アルミニウム板材, 自動車パネル用, 6000系 | JP | 1 | kg | #N/A | #N/A | #N/A | #N/A | #N/A | #N/A | #N/A | #N/A | #N/A | #N/A | #N/A | #N/A | #N/A | #N/A | #N/A | #N/A | #N/A | #N/A | #N/A | #N/A | #N/A | #N/A | #N/A | #N/A | #N/A | #N/A | #N/A | #N/A | #N/A | #N/A | #N/A | #N/A | #N/A
233212000pJPN | アルミニウム押出し品（抽伸品を含む） | JP | 1 | kg | #N/A | #N/A | #N/A | #N/A | #N/A | #N/A | #N/A | #N/A | #N/A | #N/A | #N/A | #N/A | #N/A | #N/A | #N/A | #N/A | #N/A | #N/A | #N/A | #N/A | #N/A | #N/A | #N/A | #N/A | #N/A | #N/A | #N/A | #N/A | #N/A | #N/A | #N/A | #N/A | #N/A
233212200pJPN | アルミニウム押出品, 熱交換機用（多穴） | JP | 1 | kg | #N/A | #N/A | #N/A | #N/A | #N/A | #N/A | #N/A | #N/A | #N/A | #N/A | #N/A | #N/A | #N/A | #N/A | #N/A | #N/A | #N/A | #N/A | #N/A | #N/A | #N/A | #N/A | #N/A | #N/A | #N/A | #N/A | #N/A | #N/A | #N/A | #N/A | #N/A | #N/A | #N/A
233212201pJPN | アルミニウム押出品, 大型 | JP | 1 | kg | #N/A | #N/A | #N/A | #N/A | #N/A | #N/A | #N/A | #N/A | #N/A | #N/A | #N/A | #N/A | #N/A | #N/A | #N/A | #N/A | #N/A | #N/A | #N/A | #N/A | #N/A | #N/A | #N/A | #N/A | #N/A | #N/A | #N/A | #N/A | #N/A | #N/A | #N/A | #N/A | #N/A
233212202pJPN | アルミニウム押出品, 小型 | JP | 1 | kg | #N/A | #N/A | #N/A | #N/A | #N/A | #N/A | #N/A | #N/A | #N/A | #N/A | #N/A | #N/A | #N/A | #N/A | #N/A | #N/A | #N/A | #N/A | #N/A | #N/A | #N/A | #N/A | #N/A | #N/A | #N/A | #N/A | #N/A | #N/A | #N/A | #N/A | #N/A | #N/A | #N/A
233212203pJPN | アルミニウム棒材 | JP | 1 | kg | #N/A | #N/A | #N/A | #N/A | #N/A | #N/A | #N/A | #N/A | #N/A | #N/A | #N/A | #N/A | #N/A | #N/A | #N/A | #N/A | #N/A | #N/A | #N/A | #N/A | #N/A | #N/A | #N/A | #N/A | #N/A | #N/A | #N/A | #N/A | #N/A | #N/A | #N/A | #N/A | #N/A
233212204pJPN | アルミニウム管材 | JP | 1 | kg | #N/A | #N/A | #N/A | #N/A | #N/A | #N/A | #N/A | #N/A | #N/A | #N/A | #N/A | #N/A | #N/A | #N/A | #N/A | #N/A | #N/A | #N/A | #N/A | #N/A | #N/A | #N/A | #N/A | #N/A | #N/A | #N/A | #N/A | #N/A | #N/A | #N/A | #N/A | #N/A | #N/A
233212205pJPN | アルミニウム押出品, リム材 | JP | 1 | kg | #N/A | #N/A | #N/A | #N/A | #N/A | #N/A | #N/A | #N/A | #N/A | #N/A | #N/A | #N/A | #N/A | #N/A | #N/A | #N/A | #N/A | #N/A | #N/A | #N/A | #N/A | #N/A | #N/A | #N/A | #N/A | #N/A | #N/A | #N/A | #N/A | #N/A | #N/A | #N/A | #N/A
233213000pJPN | アルミニウムはく | JP | 1 | kg | #N/A | #N/A | #N/A | #N/A | #N/A | #N/A | #N/A | #N/A | #N/A | #N/A | #N/A | #N/A | #N/A | #N/A | #N/A | #N/A | #N/A | #N/A | #N/A | #N/A | #N/A | #N/A | #N/A | #N/A | #N/A | #N/A | #N/A | #N/A | #N/A | #N/A | #N/A | #N/A | #N/A
233213200pJPN | アルミニウム箔, 7μm | JP | 1 | kg | #N/A | #N/A | #N/A | #N/A | #N/A | #N/A | #N/A | #N/A | #N/A | #N/A | #N/A | #N/A | #N/A | #N/A | #N/A | #N/A | #N/A | #N/A | #N/A | #N/A | #N/A | #N/A | #N/A | #N/A | #N/A | #N/A | #N/A | #N/A | #N/A | #N/A | #N/A | #N/A | #N/A
233213201pJPN | アルミニウム箔, 80μm | JP | 1 | kg | #N/A | #N/A | #N/A | #N/A | #N/A | #N/A | #N/A | #N/A | #N/A | #N/A | #N/A | #N/A | #N/A | #N/A | #N/A | #N/A | #N/A | #N/A | #N/A | #N/A | #N/A | #N/A | #N/A | #N/A | #N/A | #N/A | #N/A | #N/A | #N/A | #N/A | #N/A | #N/A | #N/A
233900000mJPN | その他の非鉄金属・同合金圧延（抽伸，押出しを含む）, 4桁 | JP | 1 | JPY | #N/A | #N/A | #N/A | #N/A | #N/A | #N/A | #N/A | #N/A | #N/A | #N/A | #N/A | #N/A | #N/A | #N/A | #N/A | #N/A | #N/A | #N/A | #N/A | #N/A | #N/A | #N/A | #N/A | #N/A | #N/A | #N/A | #N/A | #N/A | #N/A | #N/A | #N/A | #N/A | #N/A
233900700pJPN | 溶解鋳造サービス(特殊金属) | JP | 1 | kg | #N/A | #N/A | #N/A | #N/A | #N/A | #N/A | #N/A | #N/A | #N/A | #N/A | #N/A | #N/A | #N/A | #N/A | #N/A | #N/A | #N/A | #N/A | #N/A | #N/A | #N/A | #N/A | #N/A | #N/A | #N/A | #N/A | #N/A | #N/A | #N/A | #N/A | #N/A | #N/A | #N/A
233911000pJPN | 鉛管・板 | JP | 1 | kg | #N/A | #N/A | #N/A | #N/A | #N/A | #N/A | #N/A | #N/A | #N/A | #N/A | #N/A | #N/A | #N/A | #N/A | #N/A | #N/A | #N/A | #N/A | #N/A | #N/A | #N/A | #N/A | #N/A | #N/A | #N/A | #N/A | #N/A | #N/A | #N/A | #N/A | #N/A | #N/A | #N/A
233912000pJPN | 亜鉛・同合金展伸材（亜鉛板、亜鉛合金板を含む） | JP | 1 | kg | #N/A | #N/A | #N/A | #N/A | #N/A | #N/A | #N/A | #N/A | #N/A | #N/A | #N/A | #N/A | #N/A | #N/A | #N/A | #N/A | #N/A | #N/A | #N/A | #N/A | #N/A | #N/A | #N/A | #N/A | #N/A | #N/A | #N/A | #N/A | #N/A | #N/A | #N/A | #N/A | #N/A
233913000pJPN | 金・同合金展伸材 | JP | 1 | kg | #N/A | #N/A | #N/A | #N/A | #N/A | #N/A | #N/A | #N/A | #N/A | #N/A | #N/A | #N/A | #N/A | #N/A | #N/A | #N/A | #N/A | #N/A | #N/A | #N/A | #N/A | #N/A | #N/A | #N/A | #N/A | #N/A | #N/A | #N/A | #N/A | #N/A | #N/A | #N/A | #N/A
233914000pJPN | 銀・同合金展伸材 | JP | 1 | kg | #N/A | #N/A | #N/A | #N/A | #N/A | #N/A | #N/A | #N/A | #N/A | #N/A | #N/A | #N/A | #N/A | #N/A | #N/A | #N/A | #N/A | #N/A | #N/A | #N/A | #N/A | #N/A | #N/A | #N/A | #N/A | #N/A | #N/A | #N/A | #N/A | #N/A | #N/A | #N/A | #N/A
233915000pJPN | 白金・同合金展伸材 | JP | 1 | kg | #N/A | #N/A | #N/A | #N/A | #N/A | #N/A | #N/A | #N/A | #N/A | #N/A | #N/A | #N/A | #N/A | #N/A | #N/A | #N/A | #N/A | #N/A | #N/A | #N/A | #N/A | #N/A | #N/A | #N/A | #N/A | #N/A | #N/A | #N/A | #N/A | #N/A | #N/A | #N/A | #N/A
233916000pJPN | ニッケル・同合金展伸材 | JP | 1 | kg | #N/A | #N/A | #N/A | #N/A | #N/A | #N/A | #N/A | #N/A | #N/A | #N/A | #N/A | #N/A | #N/A | #N/A | #N/A | #N/A | #N/A | #N/A | #N/A | #N/A | #N/A | #N/A | #N/A | #N/A | #N/A | #N/A | #N/A | #N/A | #N/A | #N/A | #N/A | #N/A | #N/A
233919000pJPN | その他の非鉄金属・同合金展伸材 | JP | 1 | JPY | #N/A | #N/A | #N/A | #N/A | #N/A | #N/A | #N/A | #N/A | #N/A | #N/A | #N/A | #N/A | #N/A | #N/A | #N/A | #N/A | #N/A | #N/A | #N/A | #N/A | #N/A | #N/A | #N/A | #N/A | #N/A | #N/A | #N/A | #N/A | #N/A | #N/A | #N/A | #N/A | #N/A
233919200pJPN | モリブデン展伸材 | JP | 1 | kg | #N/A | #N/A | #N/A | #N/A | #N/A | #N/A | #N/A | #N/A | #N/A | #N/A | #N/A | #N/A | #N/A | #N/A | #N/A | #N/A | #N/A | #N/A | #N/A | #N/A | #N/A | #N/A | #N/A | #N/A | #N/A | #N/A | #N/A | #N/A | #N/A | #N/A | #N/A | #N/A | #N/A
233919201pJPN | チタン展伸材 | JP | 1 | kg | #N/A | #N/A | #N/A | #N/A | #N/A | #N/A | #N/A | #N/A | #N/A | #N/A | #N/A | #N/A | #N/A | #N/A | #N/A | #N/A | #N/A | #N/A | #N/A | #N/A | #N/A | #N/A | #N/A | #N/A | #N/A | #N/A | #N/A | #N/A | #N/A | #N/A | #N/A | #N/A | #N/A
234100000mJPN | 電線・ケーブル（光ファイバケーブルを除く）, 4桁 | JP | 1 | kg | #N/A | #N/A | #N/A | #N/A | #N/A | #N/A | #N/A | #N/A | #N/A | #N/A | #N/A | #N/A | #N/A | #N/A | #N/A | #N/A | #N/A | #N/A | #N/A | #N/A | #N/A | #N/A | #N/A | #N/A | #N/A | #N/A | #N/A | #N/A | #N/A | #N/A | #N/A | #N/A | #N/A
234111000pJPN | 銅荒引線 | JP | 1 | kg | #N/A | #N/A | #N/A | #N/A | #N/A | #N/A | #N/A | #N/A | #N/A | #N/A | #N/A | #N/A | #N/A | #N/A | #N/A | #N/A | #N/A | #N/A | #N/A | #N/A | #N/A | #N/A | #N/A | #N/A | #N/A | #N/A | #N/A | #N/A | #N/A | #N/A | #N/A | #N/A | #N/A
234112000pJPN | 銅裸線 | JP | 1 | kg | #N/A | #N/A | #N/A | #N/A | #N/A | #N/A | #N/A | #N/A | #N/A | #N/A | #N/A | #N/A | #N/A | #N/A | #N/A | #N/A | #N/A | #N/A | #N/A | #N/A | #N/A | #N/A | #N/A | #N/A | #N/A | #N/A | #N/A | #N/A | #N/A | #N/A | #N/A | #N/A | #N/A
234113000pJPN | 銅被覆線 | JP | 1 | kg | #N/A | #N/A | #N/A | #N/A | #N/A | #N/A | #N/A | #N/A | #N/A | #N/A | #N/A | #N/A | #N/A | #N/A | #N/A | #N/A | #N/A | #N/A | #N/A | #N/A | #N/A | #N/A | #N/A | #N/A | #N/A | #N/A | #N/A | #N/A | #N/A | #N/A | #N/A | #N/A | #N/A
234114000pJPN | 巻線 | JP | 1 | kg | #N/A | #N/A | #N/A | #N/A | #N/A | #N/A | #N/A | #N/A | #N/A | #N/A | #N/A | #N/A | #N/A | #N/A | #N/A | #N/A | #N/A | #N/A | #N/A | #N/A | #N/A | #N/A | #N/A | #N/A | #N/A | #N/A | #N/A | #N/A | #N/A | #N/A | #N/A | #N/A | #N/A
234115000pJPN | 電力ケーブル | JP | 1 | kg | #N/A | #N/A | #N/A | #N/A | #N/A | #N/A | #N/A | #N/A | #N/A | #N/A | #N/A | #N/A | #N/A | #N/A | #N/A | #N/A | #N/A | #N/A | #N/A | #N/A | #N/A | #N/A | #N/A | #N/A | #N/A | #N/A | #N/A | #N/A | #N/A | #N/A | #N/A | #N/A | #N/A
234116000pJPN | 通信ケーブル | JP | 1 | kg | #N/A | #N/A | #N/A | #N/A | #N/A | #N/A | #N/A | #N/A | #N/A | #N/A | #N/A | #N/A | #N/A | #N/A | #N/A | #N/A | #N/A | #N/A | #N/A | #N/A | #N/A | #N/A | #N/A | #N/A | #N/A | #N/A | #N/A | #N/A | #N/A | #N/A | #N/A | #N/A | #N/A
234117000pJPN | アルミニウム荒引線 | JP | 1 | kg | #N/A | #N/A | #N/A | #N/A | #N/A | #N/A | #N/A | #N/A | #N/A | #N/A | #N/A | #N/A | #N/A | #N/A | #N/A | #N/A | #N/A | #N/A | #N/A | #N/A | #N/A | #N/A | #N/A | #N/A | #N/A | #N/A | #N/A | #N/A | #N/A | #N/A | #N/A | #N/A | #N/A
234118000pJPN | アルミニウム線（アルミニウム荒引線を除く） | JP | 1 | kg | #N/A | #N/A | #N/A | #N/A | #N/A | #N/A | #N/A | #N/A | #N/A | #N/A | #N/A | #N/A | #N/A | #N/A | #N/A | #N/A | #N/A | #N/A | #N/A | #N/A | #N/A | #N/A | #N/A | #N/A | #N/A | #N/A | #N/A | #N/A | #N/A | #N/A | #N/A | #N/A | #N/A
234200000mJPN | 光ファイバケーブル（通信複合ケーブルを含む）, 4桁 | JP | 1 | m | #N/A | #N/A | #N/A | #N/A | #N/A | #N/A | #N/A | #N/A | #N/A | #N/A | #N/A | #N/A | #N/A | #N/A | #N/A | #N/A | #N/A | #N/A | #N/A | #N/A | #N/A | #N/A | #N/A | #N/A | #N/A | #N/A | #N/A | #N/A | #N/A | #N/A | #N/A | #N/A | #N/A
234211000pJPN | 光ファイバコード（心線を含む） | JP | 1 | m | #N/A | #N/A | #N/A | #N/A | #N/A | #N/A | #N/A | #N/A | #N/A | #N/A | #N/A | #N/A | #N/A | #N/A | #N/A | #N/A | #N/A | #N/A | #N/A | #N/A | #N/A | #N/A | #N/A | #N/A | #N/A | #N/A | #N/A | #N/A | #N/A | #N/A | #N/A | #N/A | #N/A
234212000pJPN | 光ファイバケーブル（複合ケーブルを含む） | JP | 1 | m | #N/A | #N/A | #N/A | #N/A | #N/A | #N/A | #N/A | #N/A | #N/A | #N/A | #N/A | #N/A | #N/A | #N/A | #N/A | #N/A | #N/A | #N/A | #N/A | #N/A | #N/A | #N/A | #N/A | #N/A | #N/A | #N/A | #N/A | #N/A | #N/A | #N/A | #N/A | #N/A | #N/A
235100000mJPN | 銅・同合金鋳物（ダイカストを除く）, 4桁 | JP | 1 | kg | #N/A | #N/A | #N/A | #N/A | #N/A | #N/A | #N/A | #N/A | #N/A | #N/A | #N/A | #N/A | #N/A | #N/A | #N/A | #N/A | #N/A | #N/A | #N/A | #N/A | #N/A | #N/A | #N/A | #N/A | #N/A | #N/A | #N/A | #N/A | #N/A | #N/A | #N/A | #N/A | #N/A
235111000pJPN | 銅・同合金鋳物 | JP | 1 | kg | #N/A | #N/A | #N/A | #N/A | #N/A | #N/A | #N/A | #N/A | #N/A | #N/A | #N/A | #N/A | #N/A | #N/A | #N/A | #N/A | #N/A | #N/A | #N/A | #N/A | #N/A | #N/A | #N/A | #N/A | #N/A | #N/A | #N/A | #N/A | #N/A | #N/A | #N/A | #N/A | #N/A
235200000mJPN | 非鉄金属鋳物（銅・同合金鋳物及びダイカストを除く）, 4桁 | JP | 1 | kg | #N/A | #N/A | #N/A | #N/A | #N/A | #N/A | #N/A | #N/A | #N/A | #N/A | #N/A | #N/A | #N/A | #N/A | #N/A | #N/A | #N/A | #N/A | #N/A | #N/A | #N/A | #N/A | #N/A | #N/A | #N/A | #N/A | #N/A | #N/A | #N/A | #N/A | #N/A | #N/A | #N/A
235211000pJPN | アルミニウム・同合金鋳物 | JP | 1 | kg | #N/A | #N/A | #N/A | #N/A | #N/A | #N/A | #N/A | #N/A | #N/A | #N/A | #N/A | #N/A | #N/A | #N/A | #N/A | #N/A | #N/A | #N/A | #N/A | #N/A | #N/A | #N/A | #N/A | #N/A | #N/A | #N/A | #N/A | #N/A | #N/A | #N/A | #N/A | #N/A | #N/A
235219000pJPN | その他の非鉄金属鋳物 | JP | 1 | kg | #N/A | #N/A | #N/A | #N/A | #N/A | #N/A | #N/A | #N/A | #N/A | #N/A | #N/A | #N/A | #N/A | #N/A | #N/A | #N/A | #N/A | #N/A | #N/A | #N/A | #N/A | #N/A | #N/A | #N/A | #N/A | #N/A | #N/A | #N/A | #N/A | #N/A | #N/A | #N/A | #N/A
235300000mJPN | アルミニウム・同合金ダイカスト, 4桁 | JP | 1 | kg | #N/A | #N/A | #N/A | #N/A | #N/A | #N/A | #N/A | #N/A | #N/A | #N/A | #N/A | #N/A | #N/A | #N/A | #N/A | #N/A | #N/A | #N/A | #N/A | #N/A | #N/A | #N/A | #N/A | #N/A | #N/A | #N/A | #N/A | #N/A | #N/A | #N/A | #N/A | #N/A | #N/A
235311000pJPN | アルミニウム・同合金ダイカスト | JP | 1 | kg | #N/A | #N/A | #N/A | #N/A | #N/A | #N/A | #N/A | #N/A | #N/A | #N/A | #N/A | #N/A | #N/A | #N/A | #N/A | #N/A | #N/A | #N/A | #N/A | #N/A | #N/A | #N/A | #N/A | #N/A | #N/A | #N/A | #N/A | #N/A | #N/A | #N/A | #N/A | #N/A | #N/A
235311470pJPN | ダイカスト・鋳造加工サービス | JP | 1 | kg | #N/A | #N/A | #N/A | #N/A | #N/A | #N/A | #N/A | #N/A | #N/A | #N/A | #N/A | #N/A | #N/A | #N/A | #N/A | #N/A | #N/A | #N/A | #N/A | #N/A | #N/A | #N/A | #N/A | #N/A | #N/A | #N/A | #N/A | #N/A | #N/A | #N/A | #N/A | #N/A | #N/A
235311700pJPN | ダイカスト加工サービス | JP | 1 | kg | #N/A | #N/A | #N/A | #N/A | #N/A | #N/A | #N/A | #N/A | #N/A | #N/A | #N/A | #N/A | #N/A | #N/A | #N/A | #N/A | #N/A | #N/A | #N/A | #N/A | #N/A | #N/A | #N/A | #N/A | #N/A | #N/A | #N/A | #N/A | #N/A | #N/A | #N/A | #N/A | #N/A
235400000mJPN | 非鉄金属ダイカスト（アルミニウム・同合金ダイカストを除く）, 4桁 | JP | 1 | kg | #N/A | #N/A | #N/A | #N/A | #N/A | #N/A | #N/A | #N/A | #N/A | #N/A | #N/A | #N/A | #N/A | #N/A | #N/A | #N/A | #N/A | #N/A | #N/A | #N/A | #N/A | #N/A | #N/A | #N/A | #N/A | #N/A | #N/A | #N/A | #N/A | #N/A | #N/A | #N/A | #N/A
235411000pJPN | 亜鉛ダイカスト | JP | 1 | kg | #N/A | #N/A | #N/A | #N/A | #N/A | #N/A | #N/A | #N/A | #N/A | #N/A | #N/A | #N/A | #N/A | #N/A | #N/A | #N/A | #N/A | #N/A | #N/A | #N/A | #N/A | #N/A | #N/A | #N/A | #N/A | #N/A | #N/A | #N/A | #N/A | #N/A | #N/A | #N/A | #N/A
235419000pJPN | その他の非鉄金属ダイカスト | JP | 1 | kg | #N/A | #N/A | #N/A | #N/A | #N/A | #N/A | #N/A | #N/A | #N/A | #N/A | #N/A | #N/A | #N/A | #N/A | #N/A | #N/A | #N/A | #N/A | #N/A | #N/A | #N/A | #N/A | #N/A | #N/A | #N/A | #N/A | #N/A | #N/A | #N/A | #N/A | #N/A | #N/A | #N/A
235500000mJPN | 非鉄金属鍛造品, 4桁 | JP | 1 | kg | #N/A | #N/A | #N/A | #N/A | #N/A | #N/A | #N/A | #N/A | #N/A | #N/A | #N/A | #N/A | #N/A | #N/A | #N/A | #N/A | #N/A | #N/A | #N/A | #N/A | #N/A | #N/A | #N/A | #N/A | #N/A | #N/A | #N/A | #N/A | #N/A | #N/A | #N/A | #N/A | #N/A
235511000pJPN | 非鉄金属鍛造品 | JP | 1 | kg | #N/A | #N/A | #N/A | #N/A | #N/A | #N/A | #N/A | #N/A | #N/A | #N/A | #N/A | #N/A | #N/A | #N/A | #N/A | #N/A | #N/A | #N/A | #N/A | #N/A | #N/A | #N/A | #N/A | #N/A | #N/A | #N/A | #N/A | #N/A | #N/A | #N/A | #N/A | #N/A | #N/A
239100000mJPN | 核燃料, 4桁 | JP | 1 | JPY | #N/A | #N/A | #N/A | #N/A | #N/A | #N/A | #N/A | #N/A | #N/A | #N/A | #N/A | #N/A | #N/A | #N/A | #N/A | #N/A | #N/A | #N/A | #N/A | #N/A | #N/A | #N/A | #N/A | #N/A | #N/A | #N/A | #N/A | #N/A | #N/A | #N/A | #N/A | #N/A | #N/A
239111000pJPN | 核燃料 | JP | 1 | JPY | #N/A | #N/A | #N/A | #N/A | #N/A | #N/A | #N/A | #N/A | #N/A | #N/A | #N/A | #N/A | #N/A | #N/A | #N/A | #N/A | #N/A | #N/A | #N/A | #N/A | #N/A | #N/A | #N/A | #N/A | #N/A | #N/A | #N/A | #N/A | #N/A | #N/A | #N/A | #N/A | #N/A
239111200pJPN | 核燃料, BWR | JP | 1 | kg | #N/A | #N/A | #N/A | #N/A | #N/A | #N/A | #N/A | #N/A | #N/A | #N/A | #N/A | #N/A | #N/A | #N/A | #N/A | #N/A | #N/A | #N/A | #N/A | #N/A | #N/A | #N/A | #N/A | #N/A | #N/A | #N/A | #N/A | #N/A | #N/A | #N/A | #N/A | #N/A | #N/A
239111201pJPN | 核燃料, PWR | JP | 1 | kg | #N/A | #N/A | #N/A | #N/A | #N/A | #N/A | #N/A | #N/A | #N/A | #N/A | #N/A | #N/A | #N/A | #N/A | #N/A | #N/A | #N/A | #N/A | #N/A | #N/A | #N/A | #N/A | #N/A | #N/A | #N/A | #N/A | #N/A | #N/A | #N/A | #N/A | #N/A | #N/A | #N/A
239900000mJPN | 他に分類されない非鉄金属, 4桁 | JP | 1 | JPY | #N/A | #N/A | #N/A | #N/A | #N/A | #N/A | #N/A | #N/A | #N/A | #N/A | #N/A | #N/A | #N/A | #N/A | #N/A | #N/A | #N/A | #N/A | #N/A | #N/A | #N/A | #N/A | #N/A | #N/A | #N/A | #N/A | #N/A | #N/A | #N/A | #N/A | #N/A | #N/A | #N/A
239911000pJPN | 銅・同合金粉 | JP | 1 | JPY | #N/A | #N/A | #N/A | #N/A | #N/A | #N/A | #N/A | #N/A | #N/A | #N/A | #N/A | #N/A | #N/A | #N/A | #N/A | #N/A | #N/A | #N/A | #N/A | #N/A | #N/A | #N/A | #N/A | #N/A | #N/A | #N/A | #N/A | #N/A | #N/A | #N/A | #N/A | #N/A | #N/A
239912000pJPN | アルミニウム・同合金粉 | JP | 1 | kg | #N/A | #N/A | #N/A | #N/A | #N/A | #N/A | #N/A | #N/A | #N/A | #N/A | #N/A | #N/A | #N/A | #N/A | #N/A | #N/A | #N/A | #N/A | #N/A | #N/A | #N/A | #N/A | #N/A | #N/A | #N/A | #N/A | #N/A | #N/A | #N/A | #N/A | #N/A | #N/A | #N/A
239919000pJPN | その他の非鉄金属・同合金粉 | JP | 1 | JPY | #N/A | #N/A | #N/A | #N/A | #N/A | #N/A | #N/A | #N/A | #N/A | #N/A | #N/A | #N/A | #N/A | #N/A | #N/A | #N/A | #N/A | #N/A | #N/A | #N/A | #N/A | #N/A | #N/A | #N/A | #N/A | #N/A | #N/A | #N/A | #N/A | #N/A | #N/A | #N/A | #N/A
239919200pJPN | 金属モリブデン, 粉末 | JP | 1 | kg | #N/A | #N/A | #N/A | #N/A | #N/A | #N/A | #N/A | #N/A | #N/A | #N/A | #N/A | #N/A | #N/A | #N/A | #N/A | #N/A | #N/A | #N/A | #N/A | #N/A | #N/A | #N/A | #N/A | #N/A | #N/A | #N/A | #N/A | #N/A | #N/A | #N/A | #N/A | #N/A | #N/A
239919202pJPN | 金属タングステン, 粉末 | JP | 1 | kg | #N/A | #N/A | #N/A | #N/A | #N/A | #N/A | #N/A | #N/A | #N/A | #N/A | #N/A | #N/A | #N/A | #N/A | #N/A | #N/A | #N/A | #N/A | #N/A | #N/A | #N/A | #N/A | #N/A | #N/A | #N/A | #N/A | #N/A | #N/A | #N/A | #N/A | #N/A | #N/A | #N/A
239929000pJPN | その他の非鉄金属製品 | JP | 1 | JPY | #N/A | #N/A | #N/A | #N/A | #N/A | #N/A | #N/A | #N/A | #N/A | #N/A | #N/A | #N/A | #N/A | #N/A | #N/A | #N/A | #N/A | #N/A | #N/A | #N/A | #N/A | #N/A | #N/A | #N/A | #N/A | #N/A | #N/A | #N/A | #N/A | #N/A | #N/A | #N/A | #N/A
241100000mJPN | ブリキ缶・その他のめっき板等製品, 4桁 | JP | 1 | JPY | #N/A | #N/A | #N/A | #N/A | #N/A | #N/A | #N/A | #N/A | #N/A | #N/A | #N/A | #N/A | #N/A | #N/A | #N/A | #N/A | #N/A | #N/A | #N/A | #N/A | #N/A | #N/A | #N/A | #N/A | #N/A | #N/A | #N/A | #N/A | #N/A | #N/A | #N/A | #N/A | #N/A
241111000pJPN | １８リットル缶 | JP | 1 | kg | #N/A | #N/A | #N/A | #N/A | #N/A | #N/A | #N/A | #N/A | #N/A | #N/A | #N/A | #N/A | #N/A | #N/A | #N/A | #N/A | #N/A | #N/A | #N/A | #N/A | #N/A | #N/A | #N/A | #N/A | #N/A | #N/A | #N/A | #N/A | #N/A | #N/A | #N/A | #N/A | #N/A
241112000pJPN | 食缶（缶詰用缶） | JP | 1 | kg | #N/A | #N/A | #N/A | #N/A | #N/A | #N/A | #N/A | #N/A | #N/A | #N/A | #N/A | #N/A | #N/A | #N/A | #N/A | #N/A | #N/A | #N/A | #N/A | #N/A | #N/A | #N/A | #N/A | #N/A | #N/A | #N/A | #N/A | #N/A | #N/A | #N/A | #N/A | #N/A | #N/A
241119000pJPN | その他のめっき板製容器 | JP | 1 | JPY | #N/A | #N/A | #N/A | #N/A | #N/A | #N/A | #N/A | #N/A | #N/A | #N/A | #N/A | #N/A | #N/A | #N/A | #N/A | #N/A | #N/A | #N/A | #N/A | #N/A | #N/A | #N/A | #N/A | #N/A | #N/A | #N/A | #N/A | #N/A | #N/A | #N/A | #N/A | #N/A | #N/A
241129000pJPN | その他のめっき板製品 | JP | 1 | JPY | #N/A | #N/A | #N/A | #N/A | #N/A | #N/A | #N/A | #N/A | #N/A | #N/A | #N/A | #N/A | #N/A | #N/A | #N/A | #N/A | #N/A | #N/A | #N/A | #N/A | #N/A | #N/A | #N/A | #N/A | #N/A | #N/A | #N/A | #N/A | #N/A | #N/A | #N/A | #N/A | #N/A
242100000mJPN | 洋食器, 4桁 | JP | 1 | JPY | #N/A | #N/A | #N/A | #N/A | #N/A | #N/A | #N/A | #N/A | #N/A | #N/A | #N/A | #N/A | #N/A | #N/A | #N/A | #N/A | #N/A | #N/A | #N/A | #N/A | #N/A | #N/A | #N/A | #N/A | #N/A | #N/A | #N/A | #N/A | #N/A | #N/A | #N/A | #N/A | #N/A
242111000pJPN | 食卓用ナイフ・フォーク・スプーン（めっき製を含む） | JP | 1 | JPY | #N/A | #N/A | #N/A | #N/A | #N/A | #N/A | #N/A | #N/A | #N/A | #N/A | #N/A | #N/A | #N/A | #N/A | #N/A | #N/A | #N/A | #N/A | #N/A | #N/A | #N/A | #N/A | #N/A | #N/A | #N/A | #N/A | #N/A | #N/A | #N/A | #N/A | #N/A | #N/A | #N/A
242119000pJPN | その他の洋食器 | JP | 1 | JPY | #N/A | #N/A | #N/A | #N/A | #N/A | #N/A | #N/A | #N/A | #N/A | #N/A | #N/A | #N/A | #N/A | #N/A | #N/A | #N/A | #N/A | #N/A | #N/A | #N/A | #N/A | #N/A | #N/A | #N/A | #N/A | #N/A | #N/A | #N/A | #N/A | #N/A | #N/A | #N/A | #N/A
242200000mJPN | 機械刃物, 4桁 | JP | 1 | kg | #N/A | #N/A | #N/A | #N/A | #N/A | #N/A | #N/A | #N/A | #N/A | #N/A | #N/A | #N/A | #N/A | #N/A | #N/A | #N/A | #N/A | #N/A | #N/A | #N/A | #N/A | #N/A | #N/A | #N/A | #N/A | #N/A | #N/A | #N/A | #N/A | #N/A | #N/A | #N/A | #N/A
242211000pJPN | 鋼板せん断用刃物（シャーブレード） | JP | 1 | kg | #N/A | #N/A | #N/A | #N/A | #N/A | #N/A | #N/A | #N/A | #N/A | #N/A | #N/A | #N/A | #N/A | #N/A | #N/A | #N/A | #N/A | #N/A | #N/A | #N/A | #N/A | #N/A | #N/A | #N/A | #N/A | #N/A | #N/A | #N/A | #N/A | #N/A | #N/A | #N/A | #N/A
242212000pJPN | 合板・木材加工機械用刃物 | JP | 1 | kg | #N/A | #N/A | #N/A | #N/A | #N/A | #N/A | #N/A | #N/A | #N/A | #N/A | #N/A | #N/A | #N/A | #N/A | #N/A | #N/A | #N/A | #N/A | #N/A | #N/A | #N/A | #N/A | #N/A | #N/A | #N/A | #N/A | #N/A | #N/A | #N/A | #N/A | #N/A | #N/A | #N/A
242219000pJPN | その他の機械刃物 | JP | 1 | kg | #N/A | #N/A | #N/A | #N/A | #N/A | #N/A | #N/A | #N/A | #N/A | #N/A | #N/A | #N/A | #N/A | #N/A | #N/A | #N/A | #N/A | #N/A | #N/A | #N/A | #N/A | #N/A | #N/A | #N/A | #N/A | #N/A | #N/A | #N/A | #N/A | #N/A | #N/A | #N/A | #N/A
242300000mJPN | 利器工匠具・手道具（やすり，のこぎり，食卓用刃物を除く）, 4桁 | JP | 1 | JPY | #N/A | #N/A | #N/A | #N/A | #N/A | #N/A | #N/A | #N/A | #N/A | #N/A | #N/A | #N/A | #N/A | #N/A | #N/A | #N/A | #N/A | #N/A | #N/A | #N/A | #N/A | #N/A | #N/A | #N/A | #N/A | #N/A | #N/A | #N/A | #N/A | #N/A | #N/A | #N/A | #N/A
242311000pJPN | 理髪用刃物 | JP | 1 | JPY | #N/A | #N/A | #N/A | #N/A | #N/A | #N/A | #N/A | #N/A | #N/A | #N/A | #N/A | #N/A | #N/A | #N/A | #N/A | #N/A | #N/A | #N/A | #N/A | #N/A | #N/A | #N/A | #N/A | #N/A | #N/A | #N/A | #N/A | #N/A | #N/A | #N/A | #N/A | #N/A | #N/A
242312000pJPN | ほう丁 | JP | 1 | JPY | #N/A | #N/A | #N/A | #N/A | #N/A | #N/A | #N/A | #N/A | #N/A | #N/A | #N/A | #N/A | #N/A | #N/A | #N/A | #N/A | #N/A | #N/A | #N/A | #N/A | #N/A | #N/A | #N/A | #N/A | #N/A | #N/A | #N/A | #N/A | #N/A | #N/A | #N/A | #N/A | #N/A
242313000pJPN | ナイフ類 | JP | 1 | JPY | #N/A | #N/A | #N/A | #N/A | #N/A | #N/A | #N/A | #N/A | #N/A | #N/A | #N/A | #N/A | #N/A | #N/A | #N/A | #N/A | #N/A | #N/A | #N/A | #N/A | #N/A | #N/A | #N/A | #N/A | #N/A | #N/A | #N/A | #N/A | #N/A | #N/A | #N/A | #N/A | #N/A
242314000pJPN | はさみ | JP | 1 | JPY | #N/A | #N/A | #N/A | #N/A | #N/A | #N/A | #N/A | #N/A | #N/A | #N/A | #N/A | #N/A | #N/A | #N/A | #N/A | #N/A | #N/A | #N/A | #N/A | #N/A | #N/A | #N/A | #N/A | #N/A | #N/A | #N/A | #N/A | #N/A | #N/A | #N/A | #N/A | #N/A | #N/A
242315000pJPN | 工匠具 | JP | 1 | JPY | #N/A | #N/A | #N/A | #N/A | #N/A | #N/A | #N/A | #N/A | #N/A | #N/A | #N/A | #N/A | #N/A | #N/A | #N/A | #N/A | #N/A | #N/A | #N/A | #N/A | #N/A | #N/A | #N/A | #N/A | #N/A | #N/A | #N/A | #N/A | #N/A | #N/A | #N/A | #N/A | #N/A
242316000pJPN | つるはし、ハンマ、ショベル、スコップ、バール（園芸用を含む） | JP | 1 | JPY | #N/A | #N/A | #N/A | #N/A | #N/A | #N/A | #N/A | #N/A | #N/A | #N/A | #N/A | #N/A | #N/A | #N/A | #N/A | #N/A | #N/A | #N/A | #N/A | #N/A | #N/A | #N/A | #N/A | #N/A | #N/A | #N/A | #N/A | #N/A | #N/A | #N/A | #N/A | #N/A | #N/A
242319000pJPN | その他の利器工匠具、手道具 | JP | 1 | JPY | #N/A | #N/A | #N/A | #N/A | #N/A | #N/A | #N/A | #N/A | #N/A | #N/A | #N/A | #N/A | #N/A | #N/A | #N/A | #N/A | #N/A | #N/A | #N/A | #N/A | #N/A | #N/A | #N/A | #N/A | #N/A | #N/A | #N/A | #N/A | #N/A | #N/A | #N/A | #N/A | #N/A
242400000mJPN | 作業工具, 4桁 | JP | 1 | JPY | #N/A | #N/A | #N/A | #N/A | #N/A | #N/A | #N/A | #N/A | #N/A | #N/A | #N/A | #N/A | #N/A | #N/A | #N/A | #N/A | #N/A | #N/A | #N/A | #N/A | #N/A | #N/A | #N/A | #N/A | #N/A | #N/A | #N/A | #N/A | #N/A | #N/A | #N/A | #N/A | #N/A
242411000pJPN | 作業工具 | JP | 1 | p | #N/A | #N/A | #N/A | #N/A | #N/A | #N/A | #N/A | #N/A | #N/A | #N/A | #N/A | #N/A | #N/A | #N/A | #N/A | #N/A | #N/A | #N/A | #N/A | #N/A | #N/A | #N/A | #N/A | #N/A | #N/A | #N/A | #N/A | #N/A | #N/A | #N/A | #N/A | #N/A | #N/A
242412000pJPN | やすり | JP | 1 | JPY | #N/A | #N/A | #N/A | #N/A | #N/A | #N/A | #N/A | #N/A | #N/A | #N/A | #N/A | #N/A | #N/A | #N/A | #N/A | #N/A | #N/A | #N/A | #N/A | #N/A | #N/A | #N/A | #N/A | #N/A | #N/A | #N/A | #N/A | #N/A | #N/A | #N/A | #N/A | #N/A | #N/A
242500000mJPN | 手引のこぎり・のこ刃, 4桁 | JP | 1 | JPY | #N/A | #N/A | #N/A | #N/A | #N/A | #N/A | #N/A | #N/A | #N/A | #N/A | #N/A | #N/A | #N/A | #N/A | #N/A | #N/A | #N/A | #N/A | #N/A | #N/A | #N/A | #N/A | #N/A | #N/A | #N/A | #N/A | #N/A | #N/A | #N/A | #N/A | #N/A | #N/A | #N/A
242511000pJPN | 手引のこぎり | JP | 1 | JPY | #N/A | #N/A | #N/A | #N/A | #N/A | #N/A | #N/A | #N/A | #N/A | #N/A | #N/A | #N/A | #N/A | #N/A | #N/A | #N/A | #N/A | #N/A | #N/A | #N/A | #N/A | #N/A | #N/A | #N/A | #N/A | #N/A | #N/A | #N/A | #N/A | #N/A | #N/A | #N/A | #N/A
242512000pJPN | 金切のこ刃 | JP | 1 | JPY | #N/A | #N/A | #N/A | #N/A | #N/A | #N/A | #N/A | #N/A | #N/A | #N/A | #N/A | #N/A | #N/A | #N/A | #N/A | #N/A | #N/A | #N/A | #N/A | #N/A | #N/A | #N/A | #N/A | #N/A | #N/A | #N/A | #N/A | #N/A | #N/A | #N/A | #N/A | #N/A | #N/A
242519000pJPN | その他ののこ刃 | JP | 1 | JPY | #N/A | #N/A | #N/A | #N/A | #N/A | #N/A | #N/A | #N/A | #N/A | #N/A | #N/A | #N/A | #N/A | #N/A | #N/A | #N/A | #N/A | #N/A | #N/A | #N/A | #N/A | #N/A | #N/A | #N/A | #N/A | #N/A | #N/A | #N/A | #N/A | #N/A | #N/A | #N/A | #N/A
242600000mJPN | 農業用器具（農業用機械を除く）, 4桁 | JP | 1 | JPY | #N/A | #N/A | #N/A | #N/A | #N/A | #N/A | #N/A | #N/A | #N/A | #N/A | #N/A | #N/A | #N/A | #N/A | #N/A | #N/A | #N/A | #N/A | #N/A | #N/A | #N/A | #N/A | #N/A | #N/A | #N/A | #N/A | #N/A | #N/A | #N/A | #N/A | #N/A | #N/A | #N/A
242611000pJPN | 農業用器具 | JP | 1 | JPY | #N/A | #N/A | #N/A | #N/A | #N/A | #N/A | #N/A | #N/A | #N/A | #N/A | #N/A | #N/A | #N/A | #N/A | #N/A | #N/A | #N/A | #N/A | #N/A | #N/A | #N/A | #N/A | #N/A | #N/A | #N/A | #N/A | #N/A | #N/A | #N/A | #N/A | #N/A | #N/A | #N/A
242612000pJPN | 農業用器具部分品 | JP | 1 | JPY | #N/A | #N/A | #N/A | #N/A | #N/A | #N/A | #N/A | #N/A | #N/A | #N/A | #N/A | #N/A | #N/A | #N/A | #N/A | #N/A | #N/A | #N/A | #N/A | #N/A | #N/A | #N/A | #N/A | #N/A | #N/A | #N/A | #N/A | #N/A | #N/A | #N/A | #N/A | #N/A | #N/A
242900000mJPN | その他の金物類, 4桁 | JP | 1 | JPY | #N/A | #N/A | #N/A | #N/A | #N/A | #N/A | #N/A | #N/A | #N/A | #N/A | #N/A | #N/A | #N/A | #N/A | #N/A | #N/A | #N/A | #N/A | #N/A | #N/A | #N/A | #N/A | #N/A | #N/A | #N/A | #N/A | #N/A | #N/A | #N/A | #N/A | #N/A | #N/A | #N/A
242911000pJPN | 錠、かぎ | JP | 1 | JPY | #N/A | #N/A | #N/A | #N/A | #N/A | #N/A | #N/A | #N/A | #N/A | #N/A | #N/A | #N/A | #N/A | #N/A | #N/A | #N/A | #N/A | #N/A | #N/A | #N/A | #N/A | #N/A | #N/A | #N/A | #N/A | #N/A | #N/A | #N/A | #N/A | #N/A | #N/A | #N/A | #N/A
242912000pJPN | 建築用金物 | JP | 1 | JPY | #N/A | #N/A | #N/A | #N/A | #N/A | #N/A | #N/A | #N/A | #N/A | #N/A | #N/A | #N/A | #N/A | #N/A | #N/A | #N/A | #N/A | #N/A | #N/A | #N/A | #N/A | #N/A | #N/A | #N/A | #N/A | #N/A | #N/A | #N/A | #N/A | #N/A | #N/A | #N/A | #N/A
242913000pJPN | 架線金物 | JP | 1 | p | #N/A | #N/A | #N/A | #N/A | #N/A | #N/A | #N/A | #N/A | #N/A | #N/A | #N/A | #N/A | #N/A | #N/A | #N/A | #N/A | #N/A | #N/A | #N/A | #N/A | #N/A | #N/A | #N/A | #N/A | #N/A | #N/A | #N/A | #N/A | #N/A | #N/A | #N/A | #N/A | #N/A
242919000pJPN | 他に分類されない金物類 | JP | 1 | JPY | #N/A | #N/A | #N/A | #N/A | #N/A | #N/A | #N/A | #N/A | #N/A | #N/A | #N/A | #N/A | #N/A | #N/A | #N/A | #N/A | #N/A | #N/A | #N/A | #N/A | #N/A | #N/A | #N/A | #N/A | #N/A | #N/A | #N/A | #N/A | #N/A | #N/A | #N/A | #N/A | #N/A
243100000mJPN | 配管工事用附属品（バルブ，コックを除く）, 4桁 | JP | 1 | JPY | #N/A | #N/A | #N/A | #N/A | #N/A | #N/A | #N/A | #N/A | #N/A | #N/A | #N/A | #N/A | #N/A | #N/A | #N/A | #N/A | #N/A | #N/A | #N/A | #N/A | #N/A | #N/A | #N/A | #N/A | #N/A | #N/A | #N/A | #N/A | #N/A | #N/A | #N/A | #N/A | #N/A
243111000pJPN | 金属製管継手 | JP | 1 | p | #N/A | #N/A | #N/A | #N/A | #N/A | #N/A | #N/A | #N/A | #N/A | #N/A | #N/A | #N/A | #N/A | #N/A | #N/A | #N/A | #N/A | #N/A | #N/A | #N/A | #N/A | #N/A | #N/A | #N/A | #N/A | #N/A | #N/A | #N/A | #N/A | #N/A | #N/A | #N/A | #N/A
243112000pJPN | 金属製衛生器具 | JP | 1 | JPY | #N/A | #N/A | #N/A | #N/A | #N/A | #N/A | #N/A | #N/A | #N/A | #N/A | #N/A | #N/A | #N/A | #N/A | #N/A | #N/A | #N/A | #N/A | #N/A | #N/A | #N/A | #N/A | #N/A | #N/A | #N/A | #N/A | #N/A | #N/A | #N/A | #N/A | #N/A | #N/A | #N/A
243113000pJPN | その他の配管工事用附属品 | JP | 1 | JPY | #N/A | #N/A | #N/A | #N/A | #N/A | #N/A | #N/A | #N/A | #N/A | #N/A | #N/A | #N/A | #N/A | #N/A | #N/A | #N/A | #N/A | #N/A | #N/A | #N/A | #N/A | #N/A | #N/A | #N/A | #N/A | #N/A | #N/A | #N/A | #N/A | #N/A | #N/A | #N/A | #N/A
243200000mJPN | ガス機器・石油機器, 4桁 | JP | 1 | JPY | #N/A | #N/A | #N/A | #N/A | #N/A | #N/A | #N/A | #N/A | #N/A | #N/A | #N/A | #N/A | #N/A | #N/A | #N/A | #N/A | #N/A | #N/A | #N/A | #N/A | #N/A | #N/A | #N/A | #N/A | #N/A | #N/A | #N/A | #N/A | #N/A | #N/A | #N/A | #N/A | #N/A
243211000pJPN | ガスこんろ | JP | 1 | p | #N/A | #N/A | #N/A | #N/A | #N/A | #N/A | #N/A | #N/A | #N/A | #N/A | #N/A | #N/A | #N/A | #N/A | #N/A | #N/A | #N/A | #N/A | #N/A | #N/A | #N/A | #N/A | #N/A | #N/A | #N/A | #N/A | #N/A | #N/A | #N/A | #N/A | #N/A | #N/A | #N/A
243212000pJPN | ガス風呂釜（バーナ付の一体のものを含む） | JP | 1 | p | #N/A | #N/A | #N/A | #N/A | #N/A | #N/A | #N/A | #N/A | #N/A | #N/A | #N/A | #N/A | #N/A | #N/A | #N/A | #N/A | #N/A | #N/A | #N/A | #N/A | #N/A | #N/A | #N/A | #N/A | #N/A | #N/A | #N/A | #N/A | #N/A | #N/A | #N/A | #N/A | #N/A
243213000pJPN | ガス湯沸器 | JP | 1 | p | #N/A | #N/A | #N/A | #N/A | #N/A | #N/A | #N/A | #N/A | #N/A | #N/A | #N/A | #N/A | #N/A | #N/A | #N/A | #N/A | #N/A | #N/A | #N/A | #N/A | #N/A | #N/A | #N/A | #N/A | #N/A | #N/A | #N/A | #N/A | #N/A | #N/A | #N/A | #N/A | #N/A
243214000pJPN | ガス炊飯器 | JP | 1 | p | #N/A | #N/A | #N/A | #N/A | #N/A | #N/A | #N/A | #N/A | #N/A | #N/A | #N/A | #N/A | #N/A | #N/A | #N/A | #N/A | #N/A | #N/A | #N/A | #N/A | #N/A | #N/A | #N/A | #N/A | #N/A | #N/A | #N/A | #N/A | #N/A | #N/A | #N/A | #N/A | #N/A
243219000pJPN | その他のガス機器（温風暖房機を除く） | JP | 1 | JPY | #N/A | #N/A | #N/A | #N/A | #N/A | #N/A | #N/A | #N/A | #N/A | #N/A | #N/A | #N/A | #N/A | #N/A | #N/A | #N/A | #N/A | #N/A | #N/A | #N/A | #N/A | #N/A | #N/A | #N/A | #N/A | #N/A | #N/A | #N/A | #N/A | #N/A | #N/A | #N/A | #N/A
243221000pJPN | 石油ストーブ | JP | 1 | p | #N/A | #N/A | #N/A | #N/A | #N/A | #N/A | #N/A | #N/A | #N/A | #N/A | #N/A | #N/A | #N/A | #N/A | #N/A | #N/A | #N/A | #N/A | #N/A | #N/A | #N/A | #N/A | #N/A | #N/A | #N/A | #N/A | #N/A | #N/A | #N/A | #N/A | #N/A | #N/A | #N/A
243229000pJPN | その他の石油機器（温風暖房機を除く） | JP | 1 | JPY | #N/A | #N/A | #N/A | #N/A | #N/A | #N/A | #N/A | #N/A | #N/A | #N/A | #N/A | #N/A | #N/A | #N/A | #N/A | #N/A | #N/A | #N/A | #N/A | #N/A | #N/A | #N/A | #N/A | #N/A | #N/A | #N/A | #N/A | #N/A | #N/A | #N/A | #N/A | #N/A | #N/A
243300000mJPN | 温風・温水暖房装置, 4桁 | JP | 1 | JPY | #N/A | #N/A | #N/A | #N/A | #N/A | #N/A | #N/A | #N/A | #N/A | #N/A | #N/A | #N/A | #N/A | #N/A | #N/A | #N/A | #N/A | #N/A | #N/A | #N/A | #N/A | #N/A | #N/A | #N/A | #N/A | #N/A | #N/A | #N/A | #N/A | #N/A | #N/A | #N/A | #N/A
243311000pJPN | 温風暖房機（熱交換式のもの） | JP | 1 | p | #N/A | #N/A | #N/A | #N/A | #N/A | #N/A | #N/A | #N/A | #N/A | #N/A | #N/A | #N/A | #N/A | #N/A | #N/A | #N/A | #N/A | #N/A | #N/A | #N/A | #N/A | #N/A | #N/A | #N/A | #N/A | #N/A | #N/A | #N/A | #N/A | #N/A | #N/A | #N/A | #N/A
243312000pJPN | 温水ボイラ | JP | 1 | p | #N/A | #N/A | #N/A | #N/A | #N/A | #N/A | #N/A | #N/A | #N/A | #N/A | #N/A | #N/A | #N/A | #N/A | #N/A | #N/A | #N/A | #N/A | #N/A | #N/A | #N/A | #N/A | #N/A | #N/A | #N/A | #N/A | #N/A | #N/A | #N/A | #N/A | #N/A | #N/A | #N/A
243313000pJPN | 放熱器、ユニットヒータ | JP | 1 | JPY | #N/A | #N/A | #N/A | #N/A | #N/A | #N/A | #N/A | #N/A | #N/A | #N/A | #N/A | #N/A | #N/A | #N/A | #N/A | #N/A | #N/A | #N/A | #N/A | #N/A | #N/A | #N/A | #N/A | #N/A | #N/A | #N/A | #N/A | #N/A | #N/A | #N/A | #N/A | #N/A | #N/A
243900000mJPN | その他の暖房・調理装置（電気機械器具，ガス機器，石油機器を除く）, 4桁 | JP | 1 | JPY | #N/A | #N/A | #N/A | #N/A | #N/A | #N/A | #N/A | #N/A | #N/A | #N/A | #N/A | #N/A | #N/A | #N/A | #N/A | #N/A | #N/A | #N/A | #N/A | #N/A | #N/A | #N/A | #N/A | #N/A | #N/A | #N/A | #N/A | #N/A | #N/A | #N/A | #N/A | #N/A | #N/A
243911000pJPN | 暖房用・調理用器具 | JP | 1 | JPY | #N/A | #N/A | #N/A | #N/A | #N/A | #N/A | #N/A | #N/A | #N/A | #N/A | #N/A | #N/A | #N/A | #N/A | #N/A | #N/A | #N/A | #N/A | #N/A | #N/A | #N/A | #N/A | #N/A | #N/A | #N/A | #N/A | #N/A | #N/A | #N/A | #N/A | #N/A | #N/A | #N/A
243912000pJPN | 太陽熱利用機器 | JP | 1 | p | #N/A | #N/A | #N/A | #N/A | #N/A | #N/A | #N/A | #N/A | #N/A | #N/A | #N/A | #N/A | #N/A | #N/A | #N/A | #N/A | #N/A | #N/A | #N/A | #N/A | #N/A | #N/A | #N/A | #N/A | #N/A | #N/A | #N/A | #N/A | #N/A | #N/A | #N/A | #N/A | #N/A
244100000mJPN | 鉄骨, 4桁 | JP | 1 | JPY | #N/A | #N/A | #N/A | #N/A | #N/A | #N/A | #N/A | #N/A | #N/A | #N/A | #N/A | #N/A | #N/A | #N/A | #N/A | #N/A | #N/A | #N/A | #N/A | #N/A | #N/A | #N/A | #N/A | #N/A | #N/A | #N/A | #N/A | #N/A | #N/A | #N/A | #N/A | #N/A | #N/A
244111000pJPN | 鉄骨 | JP | 1 | kg | #N/A | #N/A | #N/A | #N/A | #N/A | #N/A | #N/A | #N/A | #N/A | #N/A | #N/A | #N/A | #N/A | #N/A | #N/A | #N/A | #N/A | #N/A | #N/A | #N/A | #N/A | #N/A | #N/A | #N/A | #N/A | #N/A | #N/A | #N/A | #N/A | #N/A | #N/A | #N/A | #N/A
244112000pJPN | 軽量鉄骨 | JP | 1 | kg | #N/A | #N/A | #N/A | #N/A | #N/A | #N/A | #N/A | #N/A | #N/A | #N/A | #N/A | #N/A | #N/A | #N/A | #N/A | #N/A | #N/A | #N/A | #N/A | #N/A | #N/A | #N/A | #N/A | #N/A | #N/A | #N/A | #N/A | #N/A | #N/A | #N/A | #N/A | #N/A | #N/A
244200000mJPN | 建設用金属製品（鉄骨を除く）, 4桁 | JP | 1 | JPY | #N/A | #N/A | #N/A | #N/A | #N/A | #N/A | #N/A | #N/A | #N/A | #N/A | #N/A | #N/A | #N/A | #N/A | #N/A | #N/A | #N/A | #N/A | #N/A | #N/A | #N/A | #N/A | #N/A | #N/A | #N/A | #N/A | #N/A | #N/A | #N/A | #N/A | #N/A | #N/A | #N/A
244211000pJPN | 橋りょう | JP | 1 | kg | #N/A | #N/A | #N/A | #N/A | #N/A | #N/A | #N/A | #N/A | #N/A | #N/A | #N/A | #N/A | #N/A | #N/A | #N/A | #N/A | #N/A | #N/A | #N/A | #N/A | #N/A | #N/A | #N/A | #N/A | #N/A | #N/A | #N/A | #N/A | #N/A | #N/A | #N/A | #N/A | #N/A
244212000pJPN | 鉄塔 | JP | 1 | kg | #N/A | #N/A | #N/A | #N/A | #N/A | #N/A | #N/A | #N/A | #N/A | #N/A | #N/A | #N/A | #N/A | #N/A | #N/A | #N/A | #N/A | #N/A | #N/A | #N/A | #N/A | #N/A | #N/A | #N/A | #N/A | #N/A | #N/A | #N/A | #N/A | #N/A | #N/A | #N/A | #N/A
244213000pJPN | 水門 | JP | 1 | kg | #N/A | #N/A | #N/A | #N/A | #N/A | #N/A | #N/A | #N/A | #N/A | #N/A | #N/A | #N/A | #N/A | #N/A | #N/A | #N/A | #N/A | #N/A | #N/A | #N/A | #N/A | #N/A | #N/A | #N/A | #N/A | #N/A | #N/A | #N/A | #N/A | #N/A | #N/A | #N/A | #N/A
244219000pJPN | その他の建設用金属製品 | JP | 1 | JPY | #N/A | #N/A | #N/A | #N/A | #N/A | #N/A | #N/A | #N/A | #N/A | #N/A | #N/A | #N/A | #N/A | #N/A | #N/A | #N/A | #N/A | #N/A | #N/A | #N/A | #N/A | #N/A | #N/A | #N/A | #N/A | #N/A | #N/A | #N/A | #N/A | #N/A | #N/A | #N/A | #N/A
244300000mJPN | 金属製サッシ・ドア, 4桁 | JP | 1 | JPY | #N/A | #N/A | #N/A | #N/A | #N/A | #N/A | #N/A | #N/A | #N/A | #N/A | #N/A | #N/A | #N/A | #N/A | #N/A | #N/A | #N/A | #N/A | #N/A | #N/A | #N/A | #N/A | #N/A | #N/A | #N/A | #N/A | #N/A | #N/A | #N/A | #N/A | #N/A | #N/A | #N/A
244311000pJPN | 住宅用アルミニウム製サッシ | JP | 1 | kg | #N/A | #N/A | #N/A | #N/A | #N/A | #N/A | #N/A | #N/A | #N/A | #N/A | #N/A | #N/A | #N/A | #N/A | #N/A | #N/A | #N/A | #N/A | #N/A | #N/A | #N/A | #N/A | #N/A | #N/A | #N/A | #N/A | #N/A | #N/A | #N/A | #N/A | #N/A | #N/A | #N/A
244312000pJPN | ビル用アルミニウム製サッシ | JP | 1 | kg | #N/A | #N/A | #N/A | #N/A | #N/A | #N/A | #N/A | #N/A | #N/A | #N/A | #N/A | #N/A | #N/A | #N/A | #N/A | #N/A | #N/A | #N/A | #N/A | #N/A | #N/A | #N/A | #N/A | #N/A | #N/A | #N/A | #N/A | #N/A | #N/A | #N/A | #N/A | #N/A | #N/A
244319000pJPN | その他のアルミニウム製サッシ | JP | 1 | JPY | #N/A | #N/A | #N/A | #N/A | #N/A | #N/A | #N/A | #N/A | #N/A | #N/A | #N/A | #N/A | #N/A | #N/A | #N/A | #N/A | #N/A | #N/A | #N/A | #N/A | #N/A | #N/A | #N/A | #N/A | #N/A | #N/A | #N/A | #N/A | #N/A | #N/A | #N/A | #N/A | #N/A
244321000pJPN | アルミニウム製ドア | JP | 1 | kg | #N/A | #N/A | #N/A | #N/A | #N/A | #N/A | #N/A | #N/A | #N/A | #N/A | #N/A | #N/A | #N/A | #N/A | #N/A | #N/A | #N/A | #N/A | #N/A | #N/A | #N/A | #N/A | #N/A | #N/A | #N/A | #N/A | #N/A | #N/A | #N/A | #N/A | #N/A | #N/A | #N/A
244322000pJPN | 金属製サッシ・ドア | JP | 1 | kg | #N/A | #N/A | #N/A | #N/A | #N/A | #N/A | #N/A | #N/A | #N/A | #N/A | #N/A | #N/A | #N/A | #N/A | #N/A | #N/A | #N/A | #N/A | #N/A | #N/A | #N/A | #N/A | #N/A | #N/A | #N/A | #N/A | #N/A | #N/A | #N/A | #N/A | #N/A | #N/A | #N/A
244400000mJPN | 鉄骨系プレハブ住宅, 4桁 | JP | 1 | JPY | #N/A | #N/A | #N/A | #N/A | #N/A | #N/A | #N/A | #N/A | #N/A | #N/A | #N/A | #N/A | #N/A | #N/A | #N/A | #N/A | #N/A | #N/A | #N/A | #N/A | #N/A | #N/A | #N/A | #N/A | #N/A | #N/A | #N/A | #N/A | #N/A | #N/A | #N/A | #N/A | #N/A
244411000pJPN | 鉄骨系プレハブ住宅 | JP | 1 | JPY | #N/A | #N/A | #N/A | #N/A | #N/A | #N/A | #N/A | #N/A | #N/A | #N/A | #N/A | #N/A | #N/A | #N/A | #N/A | #N/A | #N/A | #N/A | #N/A | #N/A | #N/A | #N/A | #N/A | #N/A | #N/A | #N/A | #N/A | #N/A | #N/A | #N/A | #N/A | #N/A | #N/A
244412000pJPN | ユニットハウス | JP | 1 | JPY | #N/A | #N/A | #N/A | #N/A | #N/A | #N/A | #N/A | #N/A | #N/A | #N/A | #N/A | #N/A | #N/A | #N/A | #N/A | #N/A | #N/A | #N/A | #N/A | #N/A | #N/A | #N/A | #N/A | #N/A | #N/A | #N/A | #N/A | #N/A | #N/A | #N/A | #N/A | #N/A | #N/A
244500000mJPN | 建築用金属製品（サッシ，ドア，建築用金物を除く）, 4桁 | JP | 1 | JPY | #N/A | #N/A | #N/A | #N/A | #N/A | #N/A | #N/A | #N/A | #N/A | #N/A | #N/A | #N/A | #N/A | #N/A | #N/A | #N/A | #N/A | #N/A | #N/A | #N/A | #N/A | #N/A | #N/A | #N/A | #N/A | #N/A | #N/A | #N/A | #N/A | #N/A | #N/A | #N/A | #N/A
244511000pJPN | メタルラス | JP | 1 | JPY | #N/A | #N/A | #N/A | #N/A | #N/A | #N/A | #N/A | #N/A | #N/A | #N/A | #N/A | #N/A | #N/A | #N/A | #N/A | #N/A | #N/A | #N/A | #N/A | #N/A | #N/A | #N/A | #N/A | #N/A | #N/A | #N/A | #N/A | #N/A | #N/A | #N/A | #N/A | #N/A | #N/A
244512000pJPN | シャッタ | JP | 1 | kg | #N/A | #N/A | #N/A | #N/A | #N/A | #N/A | #N/A | #N/A | #N/A | #N/A | #N/A | #N/A | #N/A | #N/A | #N/A | #N/A | #N/A | #N/A | #N/A | #N/A | #N/A | #N/A | #N/A | #N/A | #N/A | #N/A | #N/A | #N/A | #N/A | #N/A | #N/A | #N/A | #N/A
244513000pJPN | 建築用板金製品 | JP | 1 | JPY | #N/A | #N/A | #N/A | #N/A | #N/A | #N/A | #N/A | #N/A | #N/A | #N/A | #N/A | #N/A | #N/A | #N/A | #N/A | #N/A | #N/A | #N/A | #N/A | #N/A | #N/A | #N/A | #N/A | #N/A | #N/A | #N/A | #N/A | #N/A | #N/A | #N/A | #N/A | #N/A | #N/A
244519000pJPN | その他の建築用金属製品 | JP | 1 | JPY | #N/A | #N/A | #N/A | #N/A | #N/A | #N/A | #N/A | #N/A | #N/A | #N/A | #N/A | #N/A | #N/A | #N/A | #N/A | #N/A | #N/A | #N/A | #N/A | #N/A | #N/A | #N/A | #N/A | #N/A | #N/A | #N/A | #N/A | #N/A | #N/A | #N/A | #N/A | #N/A | #N/A
244600000mJPN | 製缶板金, 4桁 | JP | 1 | JPY | #N/A | #N/A | #N/A | #N/A | #N/A | #N/A | #N/A | #N/A | #N/A | #N/A | #N/A | #N/A | #N/A | #N/A | #N/A | #N/A | #N/A | #N/A | #N/A | #N/A | #N/A | #N/A | #N/A | #N/A | #N/A | #N/A | #N/A | #N/A | #N/A | #N/A | #N/A | #N/A | #N/A
244611000pJPN | 板金製タンク | JP | 1 | kg | #N/A | #N/A | #N/A | #N/A | #N/A | #N/A | #N/A | #N/A | #N/A | #N/A | #N/A | #N/A | #N/A | #N/A | #N/A | #N/A | #N/A | #N/A | #N/A | #N/A | #N/A | #N/A | #N/A | #N/A | #N/A | #N/A | #N/A | #N/A | #N/A | #N/A | #N/A | #N/A | #N/A
244612000pJPN | 高圧容器（ボンベ） | JP | 1 | kg | #N/A | #N/A | #N/A | #N/A | #N/A | #N/A | #N/A | #N/A | #N/A | #N/A | #N/A | #N/A | #N/A | #N/A | #N/A | #N/A | #N/A | #N/A | #N/A | #N/A | #N/A | #N/A | #N/A | #N/A | #N/A | #N/A | #N/A | #N/A | #N/A | #N/A | #N/A | #N/A | #N/A
244613000pJPN | ドラム缶 | JP | 1 | kg | #N/A | #N/A | #N/A | #N/A | #N/A | #N/A | #N/A | #N/A | #N/A | #N/A | #N/A | #N/A | #N/A | #N/A | #N/A | #N/A | #N/A | #N/A | #N/A | #N/A | #N/A | #N/A | #N/A | #N/A | #N/A | #N/A | #N/A | #N/A | #N/A | #N/A | #N/A | #N/A | #N/A
244614000pJPN | コンテナ | JP | 1 | JPY | #N/A | #N/A | #N/A | #N/A | #N/A | #N/A | #N/A | #N/A | #N/A | #N/A | #N/A | #N/A | #N/A | #N/A | #N/A | #N/A | #N/A | #N/A | #N/A | #N/A | #N/A | #N/A | #N/A | #N/A | #N/A | #N/A | #N/A | #N/A | #N/A | #N/A | #N/A | #N/A | #N/A
244619000pJPN | その他の製缶板金製品 | JP | 1 | JPY | #N/A | #N/A | #N/A | #N/A | #N/A | #N/A | #N/A | #N/A | #N/A | #N/A | #N/A | #N/A | #N/A | #N/A | #N/A | #N/A | #N/A | #N/A | #N/A | #N/A | #N/A | #N/A | #N/A | #N/A | #N/A | #N/A | #N/A | #N/A | #N/A | #N/A | #N/A | #N/A | #N/A
244692700pJPN | プレス加工サービス | JP | 1 | kg | #N/A | #N/A | #N/A | #N/A | #N/A | #N/A | #N/A | #N/A | #N/A | #N/A | #N/A | #N/A | #N/A | #N/A | #N/A | #N/A | #N/A | #N/A | #N/A | #N/A | #N/A | #N/A | #N/A | #N/A | #N/A | #N/A | #N/A | #N/A | #N/A | #N/A | #N/A | #N/A | #N/A
245100000mJPN | アルミニウム・同合金プレス製品, 4桁 | JP | 1 | JPY | #N/A | #N/A | #N/A | #N/A | #N/A | #N/A | #N/A | #N/A | #N/A | #N/A | #N/A | #N/A | #N/A | #N/A | #N/A | #N/A | #N/A | #N/A | #N/A | #N/A | #N/A | #N/A | #N/A | #N/A | #N/A | #N/A | #N/A | #N/A | #N/A | #N/A | #N/A | #N/A | #N/A
245111000pJPN | アルミニウム製機械部分品（機械仕上げをしないもの） | JP | 1 | JPY | #N/A | #N/A | #N/A | #N/A | #N/A | #N/A | #N/A | #N/A | #N/A | #N/A | #N/A | #N/A | #N/A | #N/A | #N/A | #N/A | #N/A | #N/A | #N/A | #N/A | #N/A | #N/A | #N/A | #N/A | #N/A | #N/A | #N/A | #N/A | #N/A | #N/A | #N/A | #N/A | #N/A
245112000pJPN | アルミニウム製台所・食卓用品 | JP | 1 | JPY | #N/A | #N/A | #N/A | #N/A | #N/A | #N/A | #N/A | #N/A | #N/A | #N/A | #N/A | #N/A | #N/A | #N/A | #N/A | #N/A | #N/A | #N/A | #N/A | #N/A | #N/A | #N/A | #N/A | #N/A | #N/A | #N/A | #N/A | #N/A | #N/A | #N/A | #N/A | #N/A | #N/A
245113000pJPN | アルミニウム製飲料用缶 | JP | 1 | kg | #N/A | #N/A | #N/A | #N/A | #N/A | #N/A | #N/A | #N/A | #N/A | #N/A | #N/A | #N/A | #N/A | #N/A | #N/A | #N/A | #N/A | #N/A | #N/A | #N/A | #N/A | #N/A | #N/A | #N/A | #N/A | #N/A | #N/A | #N/A | #N/A | #N/A | #N/A | #N/A | #N/A
245119000pJPN | その他の打抜・プレス加工アルミニウム、同合金製品 | JP | 1 | JPY | #N/A | #N/A | #N/A | #N/A | #N/A | #N/A | #N/A | #N/A | #N/A | #N/A | #N/A | #N/A | #N/A | #N/A | #N/A | #N/A | #N/A | #N/A | #N/A | #N/A | #N/A | #N/A | #N/A | #N/A | #N/A | #N/A | #N/A | #N/A | #N/A | #N/A | #N/A | #N/A | #N/A
245200000mJPN | 金属プレス製品（アルミニウム・同合金を除く）, 4桁 | JP | 1 | JPY | #N/A | #N/A | #N/A | #N/A | #N/A | #N/A | #N/A | #N/A | #N/A | #N/A | #N/A | #N/A | #N/A | #N/A | #N/A | #N/A | #N/A | #N/A | #N/A | #N/A | #N/A | #N/A | #N/A | #N/A | #N/A | #N/A | #N/A | #N/A | #N/A | #N/A | #N/A | #N/A | #N/A
245211000pJPN | 打抜・プレス機械部分品（機械仕上げをしないもの） | JP | 1 | JPY | #N/A | #N/A | #N/A | #N/A | #N/A | #N/A | #N/A | #N/A | #N/A | #N/A | #N/A | #N/A | #N/A | #N/A | #N/A | #N/A | #N/A | #N/A | #N/A | #N/A | #N/A | #N/A | #N/A | #N/A | #N/A | #N/A | #N/A | #N/A | #N/A | #N/A | #N/A | #N/A | #N/A
245212000pJPN | 王冠 | JP | 1 | JPY | #N/A | #N/A | #N/A | #N/A | #N/A | #N/A | #N/A | #N/A | #N/A | #N/A | #N/A | #N/A | #N/A | #N/A | #N/A | #N/A | #N/A | #N/A | #N/A | #N/A | #N/A | #N/A | #N/A | #N/A | #N/A | #N/A | #N/A | #N/A | #N/A | #N/A | #N/A | #N/A | #N/A
245219000pJPN | その他の打抜・プレス金属製品 | JP | 1 | JPY | #N/A | #N/A | #N/A | #N/A | #N/A | #N/A | #N/A | #N/A | #N/A | #N/A | #N/A | #N/A | #N/A | #N/A | #N/A | #N/A | #N/A | #N/A | #N/A | #N/A | #N/A | #N/A | #N/A | #N/A | #N/A | #N/A | #N/A | #N/A | #N/A | #N/A | #N/A | #N/A | #N/A
245300000mJPN | 粉末や金製品, 4桁 | JP | 1 | kg | #N/A | #N/A | #N/A | #N/A | #N/A | #N/A | #N/A | #N/A | #N/A | #N/A | #N/A | #N/A | #N/A | #N/A | #N/A | #N/A | #N/A | #N/A | #N/A | #N/A | #N/A | #N/A | #N/A | #N/A | #N/A | #N/A | #N/A | #N/A | #N/A | #N/A | #N/A | #N/A | #N/A
245311000pJPN | 粉末や金製品 | JP | 1 | kg | #N/A | #N/A | #N/A | #N/A | #N/A | #N/A | #N/A | #N/A | #N/A | #N/A | #N/A | #N/A | #N/A | #N/A | #N/A | #N/A | #N/A | #N/A | #N/A | #N/A | #N/A | #N/A | #N/A | #N/A | #N/A | #N/A | #N/A | #N/A | #N/A | #N/A | #N/A | #N/A | #N/A
246900000mJPN | その他の金属表面処理, 4桁 | JP | 1 | JPY | #N/A | #N/A | #N/A | #N/A | #N/A | #N/A | #N/A | #N/A | #N/A | #N/A | #N/A | #N/A | #N/A | #N/A | #N/A | #N/A | #N/A | #N/A | #N/A | #N/A | #N/A | #N/A | #N/A | #N/A | #N/A | #N/A | #N/A | #N/A | #N/A | #N/A | #N/A | #N/A | #N/A
246919700pJPN | その他の金属表面処理 | JP | 1 | JPY | #N/A | #N/A | #N/A | #N/A | #N/A | #N/A | #N/A | #N/A | #N/A | #N/A | #N/A | #N/A | #N/A | #N/A | #N/A | #N/A | #N/A | #N/A | #N/A | #N/A | #N/A | #N/A | #N/A | #N/A | #N/A | #N/A | #N/A | #N/A | #N/A | #N/A | #N/A | #N/A | #N/A
247100000mJPN | くぎ, 4桁 | JP | 1 | JPY | #N/A | #N/A | #N/A | #N/A | #N/A | #N/A | #N/A | #N/A | #N/A | #N/A | #N/A | #N/A | #N/A | #N/A | #N/A | #N/A | #N/A | #N/A | #N/A | #N/A | #N/A | #N/A | #N/A | #N/A | #N/A | #N/A | #N/A | #N/A | #N/A | #N/A | #N/A | #N/A | #N/A
247111000pJPN | 鉄丸くぎ | JP | 1 | kg | #N/A | #N/A | #N/A | #N/A | #N/A | #N/A | #N/A | #N/A | #N/A | #N/A | #N/A | #N/A | #N/A | #N/A | #N/A | #N/A | #N/A | #N/A | #N/A | #N/A | #N/A | #N/A | #N/A | #N/A | #N/A | #N/A | #N/A | #N/A | #N/A | #N/A | #N/A | #N/A | #N/A
247112000pJPN | 鉄特殊くぎ | JP | 1 | kg | #N/A | #N/A | #N/A | #N/A | #N/A | #N/A | #N/A | #N/A | #N/A | #N/A | #N/A | #N/A | #N/A | #N/A | #N/A | #N/A | #N/A | #N/A | #N/A | #N/A | #N/A | #N/A | #N/A | #N/A | #N/A | #N/A | #N/A | #N/A | #N/A | #N/A | #N/A | #N/A | #N/A
247119000pJPN | その他のくぎ | JP | 1 | JPY | #N/A | #N/A | #N/A | #N/A | #N/A | #N/A | #N/A | #N/A | #N/A | #N/A | #N/A | #N/A | #N/A | #N/A | #N/A | #N/A | #N/A | #N/A | #N/A | #N/A | #N/A | #N/A | #N/A | #N/A | #N/A | #N/A | #N/A | #N/A | #N/A | #N/A | #N/A | #N/A | #N/A
247900000mJPN | その他の金属線製品, 4桁 | JP | 1 | JPY | #N/A | #N/A | #N/A | #N/A | #N/A | #N/A | #N/A | #N/A | #N/A | #N/A | #N/A | #N/A | #N/A | #N/A | #N/A | #N/A | #N/A | #N/A | #N/A | #N/A | #N/A | #N/A | #N/A | #N/A | #N/A | #N/A | #N/A | #N/A | #N/A | #N/A | #N/A | #N/A | #N/A
247911000pJPN | 鉄製金網（溶接金網、じゃかごを含む） | JP | 1 | kg | #N/A | #N/A | #N/A | #N/A | #N/A | #N/A | #N/A | #N/A | #N/A | #N/A | #N/A | #N/A | #N/A | #N/A | #N/A | #N/A | #N/A | #N/A | #N/A | #N/A | #N/A | #N/A | #N/A | #N/A | #N/A | #N/A | #N/A | #N/A | #N/A | #N/A | #N/A | #N/A | #N/A
247912000pJPN | 非鉄金属製金網 | JP | 1 | kg | #N/A | #N/A | #N/A | #N/A | #N/A | #N/A | #N/A | #N/A | #N/A | #N/A | #N/A | #N/A | #N/A | #N/A | #N/A | #N/A | #N/A | #N/A | #N/A | #N/A | #N/A | #N/A | #N/A | #N/A | #N/A | #N/A | #N/A | #N/A | #N/A | #N/A | #N/A | #N/A | #N/A
247913000pJPN | ワイヤロープ（鋼より線を含む） | JP | 1 | kg | #N/A | #N/A | #N/A | #N/A | #N/A | #N/A | #N/A | #N/A | #N/A | #N/A | #N/A | #N/A | #N/A | #N/A | #N/A | #N/A | #N/A | #N/A | #N/A | #N/A | #N/A | #N/A | #N/A | #N/A | #N/A | #N/A | #N/A | #N/A | #N/A | #N/A | #N/A | #N/A | #N/A
247914000pJPN | PC鋼より線 | JP | 1 | kg | #N/A | #N/A | #N/A | #N/A | #N/A | #N/A | #N/A | #N/A | #N/A | #N/A | #N/A | #N/A | #N/A | #N/A | #N/A | #N/A | #N/A | #N/A | #N/A | #N/A | #N/A | #N/A | #N/A | #N/A | #N/A | #N/A | #N/A | #N/A | #N/A | #N/A | #N/A | #N/A | #N/A
247915000pJPN | 溶接棒 | JP | 1 | kg | #N/A | #N/A | #N/A | #N/A | #N/A | #N/A | #N/A | #N/A | #N/A | #N/A | #N/A | #N/A | #N/A | #N/A | #N/A | #N/A | #N/A | #N/A | #N/A | #N/A | #N/A | #N/A | #N/A | #N/A | #N/A | #N/A | #N/A | #N/A | #N/A | #N/A | #N/A | #N/A | #N/A
247919000pJPN | 他に分類されない線材製品 | JP | 1 | JPY | #N/A | #N/A | #N/A | #N/A | #N/A | #N/A | #N/A | #N/A | #N/A | #N/A | #N/A | #N/A | #N/A | #N/A | #N/A | #N/A | #N/A | #N/A | #N/A | #N/A | #N/A | #N/A | #N/A | #N/A | #N/A | #N/A | #N/A | #N/A | #N/A | #N/A | #N/A | #N/A | #N/A
248100000mJPN | ボルト・ナット・リベット・小ねじ・木ねじ等, 4桁 | JP | 1 | JPY | #N/A | #N/A | #N/A | #N/A | #N/A | #N/A | #N/A | #N/A | #N/A | #N/A | #N/A | #N/A | #N/A | #N/A | #N/A | #N/A | #N/A | #N/A | #N/A | #N/A | #N/A | #N/A | #N/A | #N/A | #N/A | #N/A | #N/A | #N/A | #N/A | #N/A | #N/A | #N/A | #N/A
248111000pJPN | ボルト、ナット | JP | 1 | kg | #N/A | #N/A | #N/A | #N/A | #N/A | #N/A | #N/A | #N/A | #N/A | #N/A | #N/A | #N/A | #N/A | #N/A | #N/A | #N/A | #N/A | #N/A | #N/A | #N/A | #N/A | #N/A | #N/A | #N/A | #N/A | #N/A | #N/A | #N/A | #N/A | #N/A | #N/A | #N/A | #N/A
248112000pJPN | リベット | JP | 1 | kg | #N/A | #N/A | #N/A | #N/A | #N/A | #N/A | #N/A | #N/A | #N/A | #N/A | #N/A | #N/A | #N/A | #N/A | #N/A | #N/A | #N/A | #N/A | #N/A | #N/A | #N/A | #N/A | #N/A | #N/A | #N/A | #N/A | #N/A | #N/A | #N/A | #N/A | #N/A | #N/A | #N/A
248113000pJPN | 座金（ワッシャ） | JP | 1 | JPY | #N/A | #N/A | #N/A | #N/A | #N/A | #N/A | #N/A | #N/A | #N/A | #N/A | #N/A | #N/A | #N/A | #N/A | #N/A | #N/A | #N/A | #N/A | #N/A | #N/A | #N/A | #N/A | #N/A | #N/A | #N/A | #N/A | #N/A | #N/A | #N/A | #N/A | #N/A | #N/A | #N/A
248114000pJPN | 木ねじ、小ねじ、押しねじ | JP | 1 | kg | #N/A | #N/A | #N/A | #N/A | #N/A | #N/A | #N/A | #N/A | #N/A | #N/A | #N/A | #N/A | #N/A | #N/A | #N/A | #N/A | #N/A | #N/A | #N/A | #N/A | #N/A | #N/A | #N/A | #N/A | #N/A | #N/A | #N/A | #N/A | #N/A | #N/A | #N/A | #N/A | #N/A
248119000pJPN | その他のボルト・ナット等関連製品 | JP | 1 | JPY | #N/A | #N/A | #N/A | #N/A | #N/A | #N/A | #N/A | #N/A | #N/A | #N/A | #N/A | #N/A | #N/A | #N/A | #N/A | #N/A | #N/A | #N/A | #N/A | #N/A | #N/A | #N/A | #N/A | #N/A | #N/A | #N/A | #N/A | #N/A | #N/A | #N/A | #N/A | #N/A | #N/A
249100000mJPN | 金庫, 4桁 | JP | 1 | JPY | #N/A | #N/A | #N/A | #N/A | #N/A | #N/A | #N/A | #N/A | #N/A | #N/A | #N/A | #N/A | #N/A | #N/A | #N/A | #N/A | #N/A | #N/A | #N/A | #N/A | #N/A | #N/A | #N/A | #N/A | #N/A | #N/A | #N/A | #N/A | #N/A | #N/A | #N/A | #N/A | #N/A
249111000pJPN | 金庫 | JP | 1 | JPY | #N/A | #N/A | #N/A | #N/A | #N/A | #N/A | #N/A | #N/A | #N/A | #N/A | #N/A | #N/A | #N/A | #N/A | #N/A | #N/A | #N/A | #N/A | #N/A | #N/A | #N/A | #N/A | #N/A | #N/A | #N/A | #N/A | #N/A | #N/A | #N/A | #N/A | #N/A | #N/A | #N/A
249200000mJPN | 金属製スプリング, 4桁 | JP | 1 | JPY | #N/A | #N/A | #N/A | #N/A | #N/A | #N/A | #N/A | #N/A | #N/A | #N/A | #N/A | #N/A | #N/A | #N/A | #N/A | #N/A | #N/A | #N/A | #N/A | #N/A | #N/A | #N/A | #N/A | #N/A | #N/A | #N/A | #N/A | #N/A | #N/A | #N/A | #N/A | #N/A | #N/A
249211000pJPN | かさね板ばね | JP | 1 | kg | #N/A | #N/A | #N/A | #N/A | #N/A | #N/A | #N/A | #N/A | #N/A | #N/A | #N/A | #N/A | #N/A | #N/A | #N/A | #N/A | #N/A | #N/A | #N/A | #N/A | #N/A | #N/A | #N/A | #N/A | #N/A | #N/A | #N/A | #N/A | #N/A | #N/A | #N/A | #N/A | #N/A
249212000pJPN | つるまきばね | JP | 1 | kg | #N/A | #N/A | #N/A | #N/A | #N/A | #N/A | #N/A | #N/A | #N/A | #N/A | #N/A | #N/A | #N/A | #N/A | #N/A | #N/A | #N/A | #N/A | #N/A | #N/A | #N/A | #N/A | #N/A | #N/A | #N/A | #N/A | #N/A | #N/A | #N/A | #N/A | #N/A | #N/A | #N/A
249213000pJPN | 線ばね | JP | 1 | kg | #N/A | #N/A | #N/A | #N/A | #N/A | #N/A | #N/A | #N/A | #N/A | #N/A | #N/A | #N/A | #N/A | #N/A | #N/A | #N/A | #N/A | #N/A | #N/A | #N/A | #N/A | #N/A | #N/A | #N/A | #N/A | #N/A | #N/A | #N/A | #N/A | #N/A | #N/A | #N/A | #N/A
249214000pJPN | うす板ばね | JP | 1 | kg | #N/A | #N/A | #N/A | #N/A | #N/A | #N/A | #N/A | #N/A | #N/A | #N/A | #N/A | #N/A | #N/A | #N/A | #N/A | #N/A | #N/A | #N/A | #N/A | #N/A | #N/A | #N/A | #N/A | #N/A | #N/A | #N/A | #N/A | #N/A | #N/A | #N/A | #N/A | #N/A | #N/A
249219000pJPN | その他のばね | JP | 1 | JPY | #N/A | #N/A | #N/A | #N/A | #N/A | #N/A | #N/A | #N/A | #N/A | #N/A | #N/A | #N/A | #N/A | #N/A | #N/A | #N/A | #N/A | #N/A | #N/A | #N/A | #N/A | #N/A | #N/A | #N/A | #N/A | #N/A | #N/A | #N/A | #N/A | #N/A | #N/A | #N/A | #N/A
249900000mJPN | 他に分類されない金属製品, 4桁 | JP | 1 | JPY | #N/A | #N/A | #N/A | #N/A | #N/A | #N/A | #N/A | #N/A | #N/A | #N/A | #N/A | #N/A | #N/A | #N/A | #N/A | #N/A | #N/A | #N/A | #N/A | #N/A | #N/A | #N/A | #N/A | #N/A | #N/A | #N/A | #N/A | #N/A | #N/A | #N/A | #N/A | #N/A | #N/A
249911000pJPN | 金属製パッキン、ガスケット（非金属併用を含む） | JP | 1 | JPY | #N/A | #N/A | #N/A | #N/A | #N/A | #N/A | #N/A | #N/A | #N/A | #N/A | #N/A | #N/A | #N/A | #N/A | #N/A | #N/A | #N/A | #N/A | #N/A | #N/A | #N/A | #N/A | #N/A | #N/A | #N/A | #N/A | #N/A | #N/A | #N/A | #N/A | #N/A | #N/A | #N/A
249912000pJPN | 金属板ネームプレート | JP | 1 | JPY | #N/A | #N/A | #N/A | #N/A | #N/A | #N/A | #N/A | #N/A | #N/A | #N/A | #N/A | #N/A | #N/A | #N/A | #N/A | #N/A | #N/A | #N/A | #N/A | #N/A | #N/A | #N/A | #N/A | #N/A | #N/A | #N/A | #N/A | #N/A | #N/A | #N/A | #N/A | #N/A | #N/A
249913000pJPN | フレキシブルチューブ | JP | 1 | JPY | #N/A | #N/A | #N/A | #N/A | #N/A | #N/A | #N/A | #N/A | #N/A | #N/A | #N/A | #N/A | #N/A | #N/A | #N/A | #N/A | #N/A | #N/A | #N/A | #N/A | #N/A | #N/A | #N/A | #N/A | #N/A | #N/A | #N/A | #N/A | #N/A | #N/A | #N/A | #N/A | #N/A
249914000pJPN | 金属製押出しチューブ | JP | 1 | JPY | #N/A | #N/A | #N/A | #N/A | #N/A | #N/A | #N/A | #N/A | #N/A | #N/A | #N/A | #N/A | #N/A | #N/A | #N/A | #N/A | #N/A | #N/A | #N/A | #N/A | #N/A | #N/A | #N/A | #N/A | #N/A | #N/A | #N/A | #N/A | #N/A | #N/A | #N/A | #N/A | #N/A
249915000pJPN | 金属はく（打ちはく） | JP | 1 | JPY | #N/A | #N/A | #N/A | #N/A | #N/A | #N/A | #N/A | #N/A | #N/A | #N/A | #N/A | #N/A | #N/A | #N/A | #N/A | #N/A | #N/A | #N/A | #N/A | #N/A | #N/A | #N/A | #N/A | #N/A | #N/A | #N/A | #N/A | #N/A | #N/A | #N/A | #N/A | #N/A | #N/A
249919000pJPN | その他の金属製品 | JP | 1 | JPY | #N/A | #N/A | #N/A | #N/A | #N/A | #N/A | #N/A | #N/A | #N/A | #N/A | #N/A | #N/A | #N/A | #N/A | #N/A | #N/A | #N/A | #N/A | #N/A | #N/A | #N/A | #N/A | #N/A | #N/A | #N/A | #N/A | #N/A | #N/A | #N/A | #N/A | #N/A | #N/A | #N/A
249919100pJPN | 梱包資材, スチールバンド等 | JP | 1 | kg | #N/A | #N/A | #N/A | #N/A | #N/A | #N/A | #N/A | #N/A | #N/A | #N/A | #N/A | #N/A | #N/A | #N/A | #N/A | #N/A | #N/A | #N/A | #N/A | #N/A | #N/A | #N/A | #N/A | #N/A | #N/A | #N/A | #N/A | #N/A | #N/A | #N/A | #N/A | #N/A | #N/A
250014501rJPN | はん用機械器具製造業, 金属くず, 出力, リマインダーフロー | (REM) | 1 | kg | #N/A | #N/A | #N/A | #N/A | #N/A | #N/A | #N/A | #N/A | #N/A | #N/A | #N/A | #N/A | #N/A | #N/A | #N/A | #N/A | #N/A | #N/A | #N/A | #N/A | #N/A | #N/A | #N/A | #N/A | #N/A | #N/A | #N/A | #N/A | #N/A | #N/A | #N/A | #N/A | #N/A
251100000mJPN | ボイラ, 4桁 | JP | 1 | JPY | #N/A | #N/A | #N/A | #N/A | #N/A | #N/A | #N/A | #N/A | #N/A | #N/A | #N/A | #N/A | #N/A | #N/A | #N/A | #N/A | #N/A | #N/A | #N/A | #N/A | #N/A | #N/A | #N/A | #N/A | #N/A | #N/A | #N/A | #N/A | #N/A | #N/A | #N/A | #N/A | #N/A
251111000pJPN | 煙管ボイラ | JP | 1 | p | #N/A | #N/A | #N/A | #N/A | #N/A | #N/A | #N/A | #N/A | #N/A | #N/A | #N/A | #N/A | #N/A | #N/A | #N/A | #N/A | #N/A | #N/A | #N/A | #N/A | #N/A | #N/A | #N/A | #N/A | #N/A | #N/A | #N/A | #N/A | #N/A | #N/A | #N/A | #N/A | #N/A
251112000pJPN | 水管ボイラ | JP | 1 | p | #N/A | #N/A | #N/A | #N/A | #N/A | #N/A | #N/A | #N/A | #N/A | #N/A | #N/A | #N/A | #N/A | #N/A | #N/A | #N/A | #N/A | #N/A | #N/A | #N/A | #N/A | #N/A | #N/A | #N/A | #N/A | #N/A | #N/A | #N/A | #N/A | #N/A | #N/A | #N/A | #N/A
251119000pJPN | その他のボイラ（温水ボイラを除く） | JP | 1 | JPY | #N/A | #N/A | #N/A | #N/A | #N/A | #N/A | #N/A | #N/A | #N/A | #N/A | #N/A | #N/A | #N/A | #N/A | #N/A | #N/A | #N/A | #N/A | #N/A | #N/A | #N/A | #N/A | #N/A | #N/A | #N/A | #N/A | #N/A | #N/A | #N/A | #N/A | #N/A | #N/A | #N/A
251200000mJPN | 蒸気機関・タービン・水力タービン（舶用を除く）, 4桁 | JP | 1 | JPY | #N/A | #N/A | #N/A | #N/A | #N/A | #N/A | #N/A | #N/A | #N/A | #N/A | #N/A | #N/A | #N/A | #N/A | #N/A | #N/A | #N/A | #N/A | #N/A | #N/A | #N/A | #N/A | #N/A | #N/A | #N/A | #N/A | #N/A | #N/A | #N/A | #N/A | #N/A | #N/A | #N/A
251211000pJPN | 蒸気タービン | JP | 1 | p | #N/A | #N/A | #N/A | #N/A | #N/A | #N/A | #N/A | #N/A | #N/A | #N/A | #N/A | #N/A | #N/A | #N/A | #N/A | #N/A | #N/A | #N/A | #N/A | #N/A | #N/A | #N/A | #N/A | #N/A | #N/A | #N/A | #N/A | #N/A | #N/A | #N/A | #N/A | #N/A | #N/A
251219000pJPN | その他のタービン | JP | 1 | JPY | #N/A | #N/A | #N/A | #N/A | #N/A | #N/A | #N/A | #N/A | #N/A | #N/A | #N/A | #N/A | #N/A | #N/A | #N/A | #N/A | #N/A | #N/A | #N/A | #N/A | #N/A | #N/A | #N/A | #N/A | #N/A | #N/A | #N/A | #N/A | #N/A | #N/A | #N/A | #N/A | #N/A
251300000mJPN | はん用内燃機関, 4桁 | JP | 1 | p | #N/A | #N/A | #N/A | #N/A | #N/A | #N/A | #N/A | #N/A | #N/A | #N/A | #N/A | #N/A | #N/A | #N/A | #N/A | #N/A | #N/A | #N/A | #N/A | #N/A | #N/A | #N/A | #N/A | #N/A | #N/A | #N/A | #N/A | #N/A | #N/A | #N/A | #N/A | #N/A | #N/A
251311000pJPN | はん用ガソリン・石油機関（はん用ガス機関を含む） | JP | 1 | p | #N/A | #N/A | #N/A | #N/A | #N/A | #N/A | #N/A | #N/A | #N/A | #N/A | #N/A | #N/A | #N/A | #N/A | #N/A | #N/A | #N/A | #N/A | #N/A | #N/A | #N/A | #N/A | #N/A | #N/A | #N/A | #N/A | #N/A | #N/A | #N/A | #N/A | #N/A | #N/A | #N/A
251311200pJPN | 小型汎用ガソリン機関 | JP | 1 | p | #N/A | #N/A | #N/A | #N/A | #N/A | #N/A | #N/A | #N/A | #N/A | #N/A | #N/A | #N/A | #N/A | #N/A | #N/A | #N/A | #N/A | #N/A | #N/A | #N/A | #N/A | #N/A | #N/A | #N/A | #N/A | #N/A | #N/A | #N/A | #N/A | #N/A | #N/A | #N/A | #N/A
251312000pJPN | はん用ディーゼル機関 | JP | 1 | p | #N/A | #N/A | #N/A | #N/A | #N/A | #N/A | #N/A | #N/A | #N/A | #N/A | #N/A | #N/A | #N/A | #N/A | #N/A | #N/A | #N/A | #N/A | #N/A | #N/A | #N/A | #N/A | #N/A | #N/A | #N/A | #N/A | #N/A | #N/A | #N/A | #N/A | #N/A | #N/A | #N/A
251900000mJPN | その他の原動機, 4桁 | JP | 1 | JPY | #N/A | #N/A | #N/A | #N/A | #N/A | #N/A | #N/A | #N/A | #N/A | #N/A | #N/A | #N/A | #N/A | #N/A | #N/A | #N/A | #N/A | #N/A | #N/A | #N/A | #N/A | #N/A | #N/A | #N/A | #N/A | #N/A | #N/A | #N/A | #N/A | #N/A | #N/A | #N/A | #N/A
251911000pJPN | 原子動力炉、同部分品・取付具・附属品 | JP | 1 | JPY | #N/A | #N/A | #N/A | #N/A | #N/A | #N/A | #N/A | #N/A | #N/A | #N/A | #N/A | #N/A | #N/A | #N/A | #N/A | #N/A | #N/A | #N/A | #N/A | #N/A | #N/A | #N/A | #N/A | #N/A | #N/A | #N/A | #N/A | #N/A | #N/A | #N/A | #N/A | #N/A | #N/A
251919000pJPN | 他に分類されない原動機 | JP | 1 | JPY | #N/A | #N/A | #N/A | #N/A | #N/A | #N/A | #N/A | #N/A | #N/A | #N/A | #N/A | #N/A | #N/A | #N/A | #N/A | #N/A | #N/A | #N/A | #N/A | #N/A | #N/A | #N/A | #N/A | #N/A | #N/A | #N/A | #N/A | #N/A | #N/A | #N/A | #N/A | #N/A | #N/A
252100000mJPN | ポンプ・同装置, 4桁 | JP | 1 | JPY | #N/A | #N/A | #N/A | #N/A | #N/A | #N/A | #N/A | #N/A | #N/A | #N/A | #N/A | #N/A | #N/A | #N/A | #N/A | #N/A | #N/A | #N/A | #N/A | #N/A | #N/A | #N/A | #N/A | #N/A | #N/A | #N/A | #N/A | #N/A | #N/A | #N/A | #N/A | #N/A | #N/A
252111000pJPN | 単段式うず巻ポンプ（タービン形を含む） | JP | 1 | p | #N/A | #N/A | #N/A | #N/A | #N/A | #N/A | #N/A | #N/A | #N/A | #N/A | #N/A | #N/A | #N/A | #N/A | #N/A | #N/A | #N/A | #N/A | #N/A | #N/A | #N/A | #N/A | #N/A | #N/A | #N/A | #N/A | #N/A | #N/A | #N/A | #N/A | #N/A | #N/A | #N/A
252112000pJPN | 多段式うず巻ポンプ（タービン形を含む） | JP | 1 | p | #N/A | #N/A | #N/A | #N/A | #N/A | #N/A | #N/A | #N/A | #N/A | #N/A | #N/A | #N/A | #N/A | #N/A | #N/A | #N/A | #N/A | #N/A | #N/A | #N/A | #N/A | #N/A | #N/A | #N/A | #N/A | #N/A | #N/A | #N/A | #N/A | #N/A | #N/A | #N/A | #N/A
252113000pJPN | 耐しょく性ポンプ（化学工業用特殊ポンプ） | JP | 1 | p | #N/A | #N/A | #N/A | #N/A | #N/A | #N/A | #N/A | #N/A | #N/A | #N/A | #N/A | #N/A | #N/A | #N/A | #N/A | #N/A | #N/A | #N/A | #N/A | #N/A | #N/A | #N/A | #N/A | #N/A | #N/A | #N/A | #N/A | #N/A | #N/A | #N/A | #N/A | #N/A | #N/A
252114000pJPN | 家庭用電気ポンプ | JP | 1 | p | #N/A | #N/A | #N/A | #N/A | #N/A | #N/A | #N/A | #N/A | #N/A | #N/A | #N/A | #N/A | #N/A | #N/A | #N/A | #N/A | #N/A | #N/A | #N/A | #N/A | #N/A | #N/A | #N/A | #N/A | #N/A | #N/A | #N/A | #N/A | #N/A | #N/A | #N/A | #N/A | #N/A
252119000pJPN | その他のポンプ | JP | 1 | JPY | #N/A | #N/A | #N/A | #N/A | #N/A | #N/A | #N/A | #N/A | #N/A | #N/A | #N/A | #N/A | #N/A | #N/A | #N/A | #N/A | #N/A | #N/A | #N/A | #N/A | #N/A | #N/A | #N/A | #N/A | #N/A | #N/A | #N/A | #N/A | #N/A | #N/A | #N/A | #N/A | #N/A
252200000mJPN | 空気圧縮機・ガス圧縮機・送風機, 4桁 | JP | 1 | p | #N/A | #N/A | #N/A | #N/A | #N/A | #N/A | #N/A | #N/A | #N/A | #N/A | #N/A | #N/A | #N/A | #N/A | #N/A | #N/A | #N/A | #N/A | #N/A | #N/A | #N/A | #N/A | #N/A | #N/A | #N/A | #N/A | #N/A | #N/A | #N/A | #N/A | #N/A | #N/A | #N/A
252211000pJPN | 往復圧縮機 | JP | 1 | p | #N/A | #N/A | #N/A | #N/A | #N/A | #N/A | #N/A | #N/A | #N/A | #N/A | #N/A | #N/A | #N/A | #N/A | #N/A | #N/A | #N/A | #N/A | #N/A | #N/A | #N/A | #N/A | #N/A | #N/A | #N/A | #N/A | #N/A | #N/A | #N/A | #N/A | #N/A | #N/A | #N/A
252212000pJPN | 回転圧縮機 | JP | 1 | p | #N/A | #N/A | #N/A | #N/A | #N/A | #N/A | #N/A | #N/A | #N/A | #N/A | #N/A | #N/A | #N/A | #N/A | #N/A | #N/A | #N/A | #N/A | #N/A | #N/A | #N/A | #N/A | #N/A | #N/A | #N/A | #N/A | #N/A | #N/A | #N/A | #N/A | #N/A | #N/A | #N/A
252213000pJPN | 遠心圧縮機、軸流圧縮機 | JP | 1 | p | #N/A | #N/A | #N/A | #N/A | #N/A | #N/A | #N/A | #N/A | #N/A | #N/A | #N/A | #N/A | #N/A | #N/A | #N/A | #N/A | #N/A | #N/A | #N/A | #N/A | #N/A | #N/A | #N/A | #N/A | #N/A | #N/A | #N/A | #N/A | #N/A | #N/A | #N/A | #N/A | #N/A
252214000pJPN | 遠心送風機 | JP | 1 | p | #N/A | #N/A | #N/A | #N/A | #N/A | #N/A | #N/A | #N/A | #N/A | #N/A | #N/A | #N/A | #N/A | #N/A | #N/A | #N/A | #N/A | #N/A | #N/A | #N/A | #N/A | #N/A | #N/A | #N/A | #N/A | #N/A | #N/A | #N/A | #N/A | #N/A | #N/A | #N/A | #N/A
252214200pJPN | 遠心送風機, 汎用, 2.2kW | JP | 1 | p | #N/A | #N/A | #N/A | #N/A | #N/A | #N/A | #N/A | #N/A | #N/A | #N/A | #N/A | #N/A | #N/A | #N/A | #N/A | #N/A | #N/A | #N/A | #N/A | #N/A | #N/A | #N/A | #N/A | #N/A | #N/A | #N/A | #N/A | #N/A | #N/A | #N/A | #N/A | #N/A | #N/A
252215000pJPN | 軸流送風機 | JP | 1 | p | #N/A | #N/A | #N/A | #N/A | #N/A | #N/A | #N/A | #N/A | #N/A | #N/A | #N/A | #N/A | #N/A | #N/A | #N/A | #N/A | #N/A | #N/A | #N/A | #N/A | #N/A | #N/A | #N/A | #N/A | #N/A | #N/A | #N/A | #N/A | #N/A | #N/A | #N/A | #N/A | #N/A
252219000pJPN | その他の送風機 | JP | 1 | p | #N/A | #N/A | #N/A | #N/A | #N/A | #N/A | #N/A | #N/A | #N/A | #N/A | #N/A | #N/A | #N/A | #N/A | #N/A | #N/A | #N/A | #N/A | #N/A | #N/A | #N/A | #N/A | #N/A | #N/A | #N/A | #N/A | #N/A | #N/A | #N/A | #N/A | #N/A | #N/A | #N/A
252300000mJPN | 油圧・空圧機器, 4桁 | JP | 1 | JPY | #N/A | #N/A | #N/A | #N/A | #N/A | #N/A | #N/A | #N/A | #N/A | #N/A | #N/A | #N/A | #N/A | #N/A | #N/A | #N/A | #N/A | #N/A | #N/A | #N/A | #N/A | #N/A | #N/A | #N/A | #N/A | #N/A | #N/A | #N/A | #N/A | #N/A | #N/A | #N/A | #N/A
252311000pJPN | 油圧ポンプ | JP | 1 | p | #N/A | #N/A | #N/A | #N/A | #N/A | #N/A | #N/A | #N/A | #N/A | #N/A | #N/A | #N/A | #N/A | #N/A | #N/A | #N/A | #N/A | #N/A | #N/A | #N/A | #N/A | #N/A | #N/A | #N/A | #N/A | #N/A | #N/A | #N/A | #N/A | #N/A | #N/A | #N/A | #N/A
252312000pJPN | 油圧モータ | JP | 1 | p | #N/A | #N/A | #N/A | #N/A | #N/A | #N/A | #N/A | #N/A | #N/A | #N/A | #N/A | #N/A | #N/A | #N/A | #N/A | #N/A | #N/A | #N/A | #N/A | #N/A | #N/A | #N/A | #N/A | #N/A | #N/A | #N/A | #N/A | #N/A | #N/A | #N/A | #N/A | #N/A | #N/A
252313000pJPN | 油圧シリンダ | JP | 1 | p | #N/A | #N/A | #N/A | #N/A | #N/A | #N/A | #N/A | #N/A | #N/A | #N/A | #N/A | #N/A | #N/A | #N/A | #N/A | #N/A | #N/A | #N/A | #N/A | #N/A | #N/A | #N/A | #N/A | #N/A | #N/A | #N/A | #N/A | #N/A | #N/A | #N/A | #N/A | #N/A | #N/A
252314000pJPN | 油圧バルブ | JP | 1 | p | #N/A | #N/A | #N/A | #N/A | #N/A | #N/A | #N/A | #N/A | #N/A | #N/A | #N/A | #N/A | #N/A | #N/A | #N/A | #N/A | #N/A | #N/A | #N/A | #N/A | #N/A | #N/A | #N/A | #N/A | #N/A | #N/A | #N/A | #N/A | #N/A | #N/A | #N/A | #N/A | #N/A
252319000pJPN | その他の油圧機器 | JP | 1 | JPY | #N/A | #N/A | #N/A | #N/A | #N/A | #N/A | #N/A | #N/A | #N/A | #N/A | #N/A | #N/A | #N/A | #N/A | #N/A | #N/A | #N/A | #N/A | #N/A | #N/A | #N/A | #N/A | #N/A | #N/A | #N/A | #N/A | #N/A | #N/A | #N/A | #N/A | #N/A | #N/A | #N/A
252331000pJPN | 空気圧機器（空気圧ユニット機器を含む） | JP | 1 | p | #N/A | #N/A | #N/A | #N/A | #N/A | #N/A | #N/A | #N/A | #N/A | #N/A | #N/A | #N/A | #N/A | #N/A | #N/A | #N/A | #N/A | #N/A | #N/A | #N/A | #N/A | #N/A | #N/A | #N/A | #N/A | #N/A | #N/A | #N/A | #N/A | #N/A | #N/A | #N/A | #N/A
253100000mJPN | 動力伝導装置（玉軸受，ころ軸受を除く）, 4桁 | JP | 1 | JPY | #N/A | #N/A | #N/A | #N/A | #N/A | #N/A | #N/A | #N/A | #N/A | #N/A | #N/A | #N/A | #N/A | #N/A | #N/A | #N/A | #N/A | #N/A | #N/A | #N/A | #N/A | #N/A | #N/A | #N/A | #N/A | #N/A | #N/A | #N/A | #N/A | #N/A | #N/A | #N/A | #N/A
253111000pJPN | 変速機 | JP | 1 | p | #N/A | #N/A | #N/A | #N/A | #N/A | #N/A | #N/A | #N/A | #N/A | #N/A | #N/A | #N/A | #N/A | #N/A | #N/A | #N/A | #N/A | #N/A | #N/A | #N/A | #N/A | #N/A | #N/A | #N/A | #N/A | #N/A | #N/A | #N/A | #N/A | #N/A | #N/A | #N/A | #N/A
253112000pJPN | 歯車（プラスチック製を含む） | JP | 1 | p | #N/A | #N/A | #N/A | #N/A | #N/A | #N/A | #N/A | #N/A | #N/A | #N/A | #N/A | #N/A | #N/A | #N/A | #N/A | #N/A | #N/A | #N/A | #N/A | #N/A | #N/A | #N/A | #N/A | #N/A | #N/A | #N/A | #N/A | #N/A | #N/A | #N/A | #N/A | #N/A | #N/A
253113000pJPN | ローラチェーン | JP | 1 | m | #N/A | #N/A | #N/A | #N/A | #N/A | #N/A | #N/A | #N/A | #N/A | #N/A | #N/A | #N/A | #N/A | #N/A | #N/A | #N/A | #N/A | #N/A | #N/A | #N/A | #N/A | #N/A | #N/A | #N/A | #N/A | #N/A | #N/A | #N/A | #N/A | #N/A | #N/A | #N/A | #N/A
253119000pJPN | その他の動力伝導装置 | JP | 1 | JPY | #N/A | #N/A | #N/A | #N/A | #N/A | #N/A | #N/A | #N/A | #N/A | #N/A | #N/A | #N/A | #N/A | #N/A | #N/A | #N/A | #N/A | #N/A | #N/A | #N/A | #N/A | #N/A | #N/A | #N/A | #N/A | #N/A | #N/A | #N/A | #N/A | #N/A | #N/A | #N/A | #N/A
253200000mJPN | エレベータ・エスカレータ, 4桁 | JP | 1 | p | #N/A | #N/A | #N/A | #N/A | #N/A | #N/A | #N/A | #N/A | #N/A | #N/A | #N/A | #N/A | #N/A | #N/A | #N/A | #N/A | #N/A | #N/A | #N/A | #N/A | #N/A | #N/A | #N/A | #N/A | #N/A | #N/A | #N/A | #N/A | #N/A | #N/A | #N/A | #N/A | #N/A
253211000pJPN | エレベータ | JP | 1 | p | #N/A | #N/A | #N/A | #N/A | #N/A | #N/A | #N/A | #N/A | #N/A | #N/A | #N/A | #N/A | #N/A | #N/A | #N/A | #N/A | #N/A | #N/A | #N/A | #N/A | #N/A | #N/A | #N/A | #N/A | #N/A | #N/A | #N/A | #N/A | #N/A | #N/A | #N/A | #N/A | #N/A
253212000pJPN | エスカレータ | JP | 1 | p | #N/A | #N/A | #N/A | #N/A | #N/A | #N/A | #N/A | #N/A | #N/A | #N/A | #N/A | #N/A | #N/A | #N/A | #N/A | #N/A | #N/A | #N/A | #N/A | #N/A | #N/A | #N/A | #N/A | #N/A | #N/A | #N/A | #N/A | #N/A | #N/A | #N/A | #N/A | #N/A | #N/A
253300000mJPN | 物流運搬設備, 4桁 | JP | 1 | JPY | #N/A | #N/A | #N/A | #N/A | #N/A | #N/A | #N/A | #N/A | #N/A | #N/A | #N/A | #N/A | #N/A | #N/A | #N/A | #N/A | #N/A | #N/A | #N/A | #N/A | #N/A | #N/A | #N/A | #N/A | #N/A | #N/A | #N/A | #N/A | #N/A | #N/A | #N/A | #N/A | #N/A
253311000pJPN | 天井走行クレーン | JP | 1 | p | #N/A | #N/A | #N/A | #N/A | #N/A | #N/A | #N/A | #N/A | #N/A | #N/A | #N/A | #N/A | #N/A | #N/A | #N/A | #N/A | #N/A | #N/A | #N/A | #N/A | #N/A | #N/A | #N/A | #N/A | #N/A | #N/A | #N/A | #N/A | #N/A | #N/A | #N/A | #N/A | #N/A
253319000pJPN | その他のクレーン | JP | 1 | p | #N/A | #N/A | #N/A | #N/A | #N/A | #N/A | #N/A | #N/A | #N/A | #N/A | #N/A | #N/A | #N/A | #N/A | #N/A | #N/A | #N/A | #N/A | #N/A | #N/A | #N/A | #N/A | #N/A | #N/A | #N/A | #N/A | #N/A | #N/A | #N/A | #N/A | #N/A | #N/A | #N/A
253321000pJPN | 巻上機 | JP | 1 | p | #N/A | #N/A | #N/A | #N/A | #N/A | #N/A | #N/A | #N/A | #N/A | #N/A | #N/A | #N/A | #N/A | #N/A | #N/A | #N/A | #N/A | #N/A | #N/A | #N/A | #N/A | #N/A | #N/A | #N/A | #N/A | #N/A | #N/A | #N/A | #N/A | #N/A | #N/A | #N/A | #N/A
253322000pJPN | コンベヤ | JP | 1 | p | #N/A | #N/A | #N/A | #N/A | #N/A | #N/A | #N/A | #N/A | #N/A | #N/A | #N/A | #N/A | #N/A | #N/A | #N/A | #N/A | #N/A | #N/A | #N/A | #N/A | #N/A | #N/A | #N/A | #N/A | #N/A | #N/A | #N/A | #N/A | #N/A | #N/A | #N/A | #N/A | #N/A
253329000pJPN | その他の物流運搬設備 | JP | 1 | JPY | #N/A | #N/A | #N/A | #N/A | #N/A | #N/A | #N/A | #N/A | #N/A | #N/A | #N/A | #N/A | #N/A | #N/A | #N/A | #N/A | #N/A | #N/A | #N/A | #N/A | #N/A | #N/A | #N/A | #N/A | #N/A | #N/A | #N/A | #N/A | #N/A | #N/A | #N/A | #N/A | #N/A
253400000mJPN | 工業窯炉, 4桁 | JP | 1 | JPY | #N/A | #N/A | #N/A | #N/A | #N/A | #N/A | #N/A | #N/A | #N/A | #N/A | #N/A | #N/A | #N/A | #N/A | #N/A | #N/A | #N/A | #N/A | #N/A | #N/A | #N/A | #N/A | #N/A | #N/A | #N/A | #N/A | #N/A | #N/A | #N/A | #N/A | #N/A | #N/A | #N/A
253411000pJPN | 工業窯炉 | JP | 1 | JPY | #N/A | #N/A | #N/A | #N/A | #N/A | #N/A | #N/A | #N/A | #N/A | #N/A | #N/A | #N/A | #N/A | #N/A | #N/A | #N/A | #N/A | #N/A | #N/A | #N/A | #N/A | #N/A | #N/A | #N/A | #N/A | #N/A | #N/A | #N/A | #N/A | #N/A | #N/A | #N/A | #N/A
253500000mJPN | 冷凍機・温湿調整装置, 4桁 | JP | 1 | JPY | #N/A | #N/A | #N/A | #N/A | #N/A | #N/A | #N/A | #N/A | #N/A | #N/A | #N/A | #N/A | #N/A | #N/A | #N/A | #N/A | #N/A | #N/A | #N/A | #N/A | #N/A | #N/A | #N/A | #N/A | #N/A | #N/A | #N/A | #N/A | #N/A | #N/A | #N/A | #N/A | #N/A
253511000pJPN | 冷凍機 | JP | 1 | p | #N/A | #N/A | #N/A | #N/A | #N/A | #N/A | #N/A | #N/A | #N/A | #N/A | #N/A | #N/A | #N/A | #N/A | #N/A | #N/A | #N/A | #N/A | #N/A | #N/A | #N/A | #N/A | #N/A | #N/A | #N/A | #N/A | #N/A | #N/A | #N/A | #N/A | #N/A | #N/A | #N/A
253512000pJPN | 冷凍・冷蔵用ショーケース（冷凍陳列棚を含む） | JP | 1 | p | #N/A | #N/A | #N/A | #N/A | #N/A | #N/A | #N/A | #N/A | #N/A | #N/A | #N/A | #N/A | #N/A | #N/A | #N/A | #N/A | #N/A | #N/A | #N/A | #N/A | #N/A | #N/A | #N/A | #N/A | #N/A | #N/A | #N/A | #N/A | #N/A | #N/A | #N/A | #N/A | #N/A
253513000pJPN | エアコンディショナ（ウインド形、セパレート形を除く） | JP | 1 | p | #N/A | #N/A | #N/A | #N/A | #N/A | #N/A | #N/A | #N/A | #N/A | #N/A | #N/A | #N/A | #N/A | #N/A | #N/A | #N/A | #N/A | #N/A | #N/A | #N/A | #N/A | #N/A | #N/A | #N/A | #N/A | #N/A | #N/A | #N/A | #N/A | #N/A | #N/A | #N/A | #N/A
253519000pJPN | その他の冷凍機応用製品 | JP | 1 | JPY | #N/A | #N/A | #N/A | #N/A | #N/A | #N/A | #N/A | #N/A | #N/A | #N/A | #N/A | #N/A | #N/A | #N/A | #N/A | #N/A | #N/A | #N/A | #N/A | #N/A | #N/A | #N/A | #N/A | #N/A | #N/A | #N/A | #N/A | #N/A | #N/A | #N/A | #N/A | #N/A | #N/A
253521000pJPN | 冷却塔 | JP | 1 | p | #N/A | #N/A | #N/A | #N/A | #N/A | #N/A | #N/A | #N/A | #N/A | #N/A | #N/A | #N/A | #N/A | #N/A | #N/A | #N/A | #N/A | #N/A | #N/A | #N/A | #N/A | #N/A | #N/A | #N/A | #N/A | #N/A | #N/A | #N/A | #N/A | #N/A | #N/A | #N/A | #N/A
253522000pJPN | 冷凍装置 | JP | 1 | p | #N/A | #N/A | #N/A | #N/A | #N/A | #N/A | #N/A | #N/A | #N/A | #N/A | #N/A | #N/A | #N/A | #N/A | #N/A | #N/A | #N/A | #N/A | #N/A | #N/A | #N/A | #N/A | #N/A | #N/A | #N/A | #N/A | #N/A | #N/A | #N/A | #N/A | #N/A | #N/A | #N/A
259100000mJPN | 消火器具・消火装置, 4桁 | JP | 1 | JPY | #N/A | #N/A | #N/A | #N/A | #N/A | #N/A | #N/A | #N/A | #N/A | #N/A | #N/A | #N/A | #N/A | #N/A | #N/A | #N/A | #N/A | #N/A | #N/A | #N/A | #N/A | #N/A | #N/A | #N/A | #N/A | #N/A | #N/A | #N/A | #N/A | #N/A | #N/A | #N/A | #N/A
259111000pJPN | 消火器具、消火装置（消防自動車のぎ装品を含む） | JP | 1 | JPY | #N/A | #N/A | #N/A | #N/A | #N/A | #N/A | #N/A | #N/A | #N/A | #N/A | #N/A | #N/A | #N/A | #N/A | #N/A | #N/A | #N/A | #N/A | #N/A | #N/A | #N/A | #N/A | #N/A | #N/A | #N/A | #N/A | #N/A | #N/A | #N/A | #N/A | #N/A | #N/A | #N/A
259200000mJPN | 弁・同附属品, 4桁 | JP | 1 | JPY | #N/A | #N/A | #N/A | #N/A | #N/A | #N/A | #N/A | #N/A | #N/A | #N/A | #N/A | #N/A | #N/A | #N/A | #N/A | #N/A | #N/A | #N/A | #N/A | #N/A | #N/A | #N/A | #N/A | #N/A | #N/A | #N/A | #N/A | #N/A | #N/A | #N/A | #N/A | #N/A | #N/A
259211000pJPN | 高温・高圧バルブ | JP | 1 | kg | #N/A | #N/A | #N/A | #N/A | #N/A | #N/A | #N/A | #N/A | #N/A | #N/A | #N/A | #N/A | #N/A | #N/A | #N/A | #N/A | #N/A | #N/A | #N/A | #N/A | #N/A | #N/A | #N/A | #N/A | #N/A | #N/A | #N/A | #N/A | #N/A | #N/A | #N/A | #N/A | #N/A
259212000pJPN | 自動調整バルブ | JP | 1 | kg | #N/A | #N/A | #N/A | #N/A | #N/A | #N/A | #N/A | #N/A | #N/A | #N/A | #N/A | #N/A | #N/A | #N/A | #N/A | #N/A | #N/A | #N/A | #N/A | #N/A | #N/A | #N/A | #N/A | #N/A | #N/A | #N/A | #N/A | #N/A | #N/A | #N/A | #N/A | #N/A | #N/A
259213000pJPN | 給排水用バルブ・コック | JP | 1 | kg | #N/A | #N/A | #N/A | #N/A | #N/A | #N/A | #N/A | #N/A | #N/A | #N/A | #N/A | #N/A | #N/A | #N/A | #N/A | #N/A | #N/A | #N/A | #N/A | #N/A | #N/A | #N/A | #N/A | #N/A | #N/A | #N/A | #N/A | #N/A | #N/A | #N/A | #N/A | #N/A | #N/A
259214000pJPN | 一般用バルブ・コック | JP | 1 | p | #N/A | #N/A | #N/A | #N/A | #N/A | #N/A | #N/A | #N/A | #N/A | #N/A | #N/A | #N/A | #N/A | #N/A | #N/A | #N/A | #N/A | #N/A | #N/A | #N/A | #N/A | #N/A | #N/A | #N/A | #N/A | #N/A | #N/A | #N/A | #N/A | #N/A | #N/A | #N/A | #N/A
259300000mJPN | パイプ加工・パイプ附属品加工, 4桁 | JP | 1 | JPY | #N/A | #N/A | #N/A | #N/A | #N/A | #N/A | #N/A | #N/A | #N/A | #N/A | #N/A | #N/A | #N/A | #N/A | #N/A | #N/A | #N/A | #N/A | #N/A | #N/A | #N/A | #N/A | #N/A | #N/A | #N/A | #N/A | #N/A | #N/A | #N/A | #N/A | #N/A | #N/A | #N/A
259311000pJPN | 切断、屈曲、ねじ切等パイプ加工品（機械用金属製パイプ加工） | JP | 1 | JPY | #N/A | #N/A | #N/A | #N/A | #N/A | #N/A | #N/A | #N/A | #N/A | #N/A | #N/A | #N/A | #N/A | #N/A | #N/A | #N/A | #N/A | #N/A | #N/A | #N/A | #N/A | #N/A | #N/A | #N/A | #N/A | #N/A | #N/A | #N/A | #N/A | #N/A | #N/A | #N/A | #N/A
259400000mJPN | 玉軸受・ころ軸受, 4桁 | JP | 1 | JPY | #N/A | #N/A | #N/A | #N/A | #N/A | #N/A | #N/A | #N/A | #N/A | #N/A | #N/A | #N/A | #N/A | #N/A | #N/A | #N/A | #N/A | #N/A | #N/A | #N/A | #N/A | #N/A | #N/A | #N/A | #N/A | #N/A | #N/A | #N/A | #N/A | #N/A | #N/A | #N/A | #N/A
259411000pJPN | ラジアル玉軸受（軸受ユニット用を除く） | JP | 1 | p | #N/A | #N/A | #N/A | #N/A | #N/A | #N/A | #N/A | #N/A | #N/A | #N/A | #N/A | #N/A | #N/A | #N/A | #N/A | #N/A | #N/A | #N/A | #N/A | #N/A | #N/A | #N/A | #N/A | #N/A | #N/A | #N/A | #N/A | #N/A | #N/A | #N/A | #N/A | #N/A | #N/A
259412000pJPN | その他の玉軸受（軸受ユニット用を除く） | JP | 1 | p | #N/A | #N/A | #N/A | #N/A | #N/A | #N/A | #N/A | #N/A | #N/A | #N/A | #N/A | #N/A | #N/A | #N/A | #N/A | #N/A | #N/A | #N/A | #N/A | #N/A | #N/A | #N/A | #N/A | #N/A | #N/A | #N/A | #N/A | #N/A | #N/A | #N/A | #N/A | #N/A | #N/A
259413000pJPN | ころ軸受（軸受ユニット用を除く） | JP | 1 | p | #N/A | #N/A | #N/A | #N/A | #N/A | #N/A | #N/A | #N/A | #N/A | #N/A | #N/A | #N/A | #N/A | #N/A | #N/A | #N/A | #N/A | #N/A | #N/A | #N/A | #N/A | #N/A | #N/A | #N/A | #N/A | #N/A | #N/A | #N/A | #N/A | #N/A | #N/A | #N/A | #N/A
259414000pJPN | 軸受ユニット | JP | 1 | p | #N/A | #N/A | #N/A | #N/A | #N/A | #N/A | #N/A | #N/A | #N/A | #N/A | #N/A | #N/A | #N/A | #N/A | #N/A | #N/A | #N/A | #N/A | #N/A | #N/A | #N/A | #N/A | #N/A | #N/A | #N/A | #N/A | #N/A | #N/A | #N/A | #N/A | #N/A | #N/A | #N/A
259415000pJPN | 玉軸受・ころ軸受の部分品 | JP | 1 | JPY | #N/A | #N/A | #N/A | #N/A | #N/A | #N/A | #N/A | #N/A | #N/A | #N/A | #N/A | #N/A | #N/A | #N/A | #N/A | #N/A | #N/A | #N/A | #N/A | #N/A | #N/A | #N/A | #N/A | #N/A | #N/A | #N/A | #N/A | #N/A | #N/A | #N/A | #N/A | #N/A | #N/A
259500000mJPN | ピストンリング, 4桁 | JP | 1 | p | #N/A | #N/A | #N/A | #N/A | #N/A | #N/A | #N/A | #N/A | #N/A | #N/A | #N/A | #N/A | #N/A | #N/A | #N/A | #N/A | #N/A | #N/A | #N/A | #N/A | #N/A | #N/A | #N/A | #N/A | #N/A | #N/A | #N/A | #N/A | #N/A | #N/A | #N/A | #N/A | #N/A
259511000pJPN | ピストンリング | JP | 1 | p | #N/A | #N/A | #N/A | #N/A | #N/A | #N/A | #N/A | #N/A | #N/A | #N/A | #N/A | #N/A | #N/A | #N/A | #N/A | #N/A | #N/A | #N/A | #N/A | #N/A | #N/A | #N/A | #N/A | #N/A | #N/A | #N/A | #N/A | #N/A | #N/A | #N/A | #N/A | #N/A | #N/A
259600000mJPN | 他に分類されないはん用機械・装置, 4桁 | JP | 1 | JPY | #N/A | #N/A | #N/A | #N/A | #N/A | #N/A | #N/A | #N/A | #N/A | #N/A | #N/A | #N/A | #N/A | #N/A | #N/A | #N/A | #N/A | #N/A | #N/A | #N/A | #N/A | #N/A | #N/A | #N/A | #N/A | #N/A | #N/A | #N/A | #N/A | #N/A | #N/A | #N/A | #N/A
259611000pJPN | 重油・ガス燃焼装置（軽油を含む） | JP | 1 | JPY | #N/A | #N/A | #N/A | #N/A | #N/A | #N/A | #N/A | #N/A | #N/A | #N/A | #N/A | #N/A | #N/A | #N/A | #N/A | #N/A | #N/A | #N/A | #N/A | #N/A | #N/A | #N/A | #N/A | #N/A | #N/A | #N/A | #N/A | #N/A | #N/A | #N/A | #N/A | #N/A | #N/A
259619000pJPN | その他のはん用機械・同装置 | JP | 1 | JPY | #N/A | #N/A | #N/A | #N/A | #N/A | #N/A | #N/A | #N/A | #N/A | #N/A | #N/A | #N/A | #N/A | #N/A | #N/A | #N/A | #N/A | #N/A | #N/A | #N/A | #N/A | #N/A | #N/A | #N/A | #N/A | #N/A | #N/A | #N/A | #N/A | #N/A | #N/A | #N/A | #N/A
259900000mJPN | 各種機械・同部分品製造修理（注文製造・修理）, 4桁 | JP | 1 | JPY | #N/A | #N/A | #N/A | #N/A | #N/A | #N/A | #N/A | #N/A | #N/A | #N/A | #N/A | #N/A | #N/A | #N/A | #N/A | #N/A | #N/A | #N/A | #N/A | #N/A | #N/A | #N/A | #N/A | #N/A | #N/A | #N/A | #N/A | #N/A | #N/A | #N/A | #N/A | #N/A | #N/A
259919000pJPN | 他に分類されない各種機械部分品 | JP | 1 | JPY | #N/A | #N/A | #N/A | #N/A | #N/A | #N/A | #N/A | #N/A | #N/A | #N/A | #N/A | #N/A | #N/A | #N/A | #N/A | #N/A | #N/A | #N/A | #N/A | #N/A | #N/A | #N/A | #N/A | #N/A | #N/A | #N/A | #N/A | #N/A | #N/A | #N/A | #N/A | #N/A | #N/A
261100000mJPN | 農業用機械(農業用器具を除く), 4桁 | JP | 1 | JPY | #N/A | #N/A | #N/A | #N/A | #N/A | #N/A | #N/A | #N/A | #N/A | #N/A | #N/A | #N/A | #N/A | #N/A | #N/A | #N/A | #N/A | #N/A | #N/A | #N/A | #N/A | #N/A | #N/A | #N/A | #N/A | #N/A | #N/A | #N/A | #N/A | #N/A | #N/A | #N/A | #N/A
261111000pJPN | 動力耕うん機、歩行用トラクタ（エンジンなしのもの及びガーデントラクタを含む） | JP | 1 | p | #N/A | #N/A | #N/A | #N/A | #N/A | #N/A | #N/A | #N/A | #N/A | #N/A | #N/A | #N/A | #N/A | #N/A | #N/A | #N/A | #N/A | #N/A | #N/A | #N/A | #N/A | #N/A | #N/A | #N/A | #N/A | #N/A | #N/A | #N/A | #N/A | #N/A | #N/A | #N/A | #N/A
261112000pJPN | 農業用トラクタ | JP | 1 | p | #N/A | #N/A | #N/A | #N/A | #N/A | #N/A | #N/A | #N/A | #N/A | #N/A | #N/A | #N/A | #N/A | #N/A | #N/A | #N/A | #N/A | #N/A | #N/A | #N/A | #N/A | #N/A | #N/A | #N/A | #N/A | #N/A | #N/A | #N/A | #N/A | #N/A | #N/A | #N/A | #N/A
261119000pJPN | その他の整地用機器 | JP | 1 | JPY | #N/A | #N/A | #N/A | #N/A | #N/A | #N/A | #N/A | #N/A | #N/A | #N/A | #N/A | #N/A | #N/A | #N/A | #N/A | #N/A | #N/A | #N/A | #N/A | #N/A | #N/A | #N/A | #N/A | #N/A | #N/A | #N/A | #N/A | #N/A | #N/A | #N/A | #N/A | #N/A | #N/A
261121000pJPN | 噴霧機、散粉機 | JP | 1 | p | #N/A | #N/A | #N/A | #N/A | #N/A | #N/A | #N/A | #N/A | #N/A | #N/A | #N/A | #N/A | #N/A | #N/A | #N/A | #N/A | #N/A | #N/A | #N/A | #N/A | #N/A | #N/A | #N/A | #N/A | #N/A | #N/A | #N/A | #N/A | #N/A | #N/A | #N/A | #N/A | #N/A
261122000pJPN | 田植機 | JP | 1 | p | #N/A | #N/A | #N/A | #N/A | #N/A | #N/A | #N/A | #N/A | #N/A | #N/A | #N/A | #N/A | #N/A | #N/A | #N/A | #N/A | #N/A | #N/A | #N/A | #N/A | #N/A | #N/A | #N/A | #N/A | #N/A | #N/A | #N/A | #N/A | #N/A | #N/A | #N/A | #N/A | #N/A
261129000pJPN | その他の栽培用・管理用機器 | JP | 1 | JPY | #N/A | #N/A | #N/A | #N/A | #N/A | #N/A | #N/A | #N/A | #N/A | #N/A | #N/A | #N/A | #N/A | #N/A | #N/A | #N/A | #N/A | #N/A | #N/A | #N/A | #N/A | #N/A | #N/A | #N/A | #N/A | #N/A | #N/A | #N/A | #N/A | #N/A | #N/A | #N/A | #N/A
261131000pJPN | 農業用乾燥機 | JP | 1 | p | #N/A | #N/A | #N/A | #N/A | #N/A | #N/A | #N/A | #N/A | #N/A | #N/A | #N/A | #N/A | #N/A | #N/A | #N/A | #N/A | #N/A | #N/A | #N/A | #N/A | #N/A | #N/A | #N/A | #N/A | #N/A | #N/A | #N/A | #N/A | #N/A | #N/A | #N/A | #N/A | #N/A
261132000pJPN | コンバイン | JP | 1 | p | #N/A | #N/A | #N/A | #N/A | #N/A | #N/A | #N/A | #N/A | #N/A | #N/A | #N/A | #N/A | #N/A | #N/A | #N/A | #N/A | #N/A | #N/A | #N/A | #N/A | #N/A | #N/A | #N/A | #N/A | #N/A | #N/A | #N/A | #N/A | #N/A | #N/A | #N/A | #N/A | #N/A
261139000pJPN | その他の収穫調整用機器 | JP | 1 | JPY | #N/A | #N/A | #N/A | #N/A | #N/A | #N/A | #N/A | #N/A | #N/A | #N/A | #N/A | #N/A | #N/A | #N/A | #N/A | #N/A | #N/A | #N/A | #N/A | #N/A | #N/A | #N/A | #N/A | #N/A | #N/A | #N/A | #N/A | #N/A | #N/A | #N/A | #N/A | #N/A | #N/A
261141000pJPN | 飼料機器 | JP | 1 | JPY | #N/A | #N/A | #N/A | #N/A | #N/A | #N/A | #N/A | #N/A | #N/A | #N/A | #N/A | #N/A | #N/A | #N/A | #N/A | #N/A | #N/A | #N/A | #N/A | #N/A | #N/A | #N/A | #N/A | #N/A | #N/A | #N/A | #N/A | #N/A | #N/A | #N/A | #N/A | #N/A | #N/A
261149000pJPN | その他の農業用機械 | JP | 1 | JPY | #N/A | #N/A | #N/A | #N/A | #N/A | #N/A | #N/A | #N/A | #N/A | #N/A | #N/A | #N/A | #N/A | #N/A | #N/A | #N/A | #N/A | #N/A | #N/A | #N/A | #N/A | #N/A | #N/A | #N/A | #N/A | #N/A | #N/A | #N/A | #N/A | #N/A | #N/A | #N/A | #N/A
262100000mJPN | 建設機械・鉱山機械, 4桁 | JP | 1 | JPY | #N/A | #N/A | #N/A | #N/A | #N/A | #N/A | #N/A | #N/A | #N/A | #N/A | #N/A | #N/A | #N/A | #N/A | #N/A | #N/A | #N/A | #N/A | #N/A | #N/A | #N/A | #N/A | #N/A | #N/A | #N/A | #N/A | #N/A | #N/A | #N/A | #N/A | #N/A | #N/A | #N/A
262111000pJPN | ショベル系掘さく機 | JP | 1 | p | #N/A | #N/A | #N/A | #N/A | #N/A | #N/A | #N/A | #N/A | #N/A | #N/A | #N/A | #N/A | #N/A | #N/A | #N/A | #N/A | #N/A | #N/A | #N/A | #N/A | #N/A | #N/A | #N/A | #N/A | #N/A | #N/A | #N/A | #N/A | #N/A | #N/A | #N/A | #N/A | #N/A
262112000pJPN | 掘さく機（ショベル系を除く） | JP | 1 | p | #N/A | #N/A | #N/A | #N/A | #N/A | #N/A | #N/A | #N/A | #N/A | #N/A | #N/A | #N/A | #N/A | #N/A | #N/A | #N/A | #N/A | #N/A | #N/A | #N/A | #N/A | #N/A | #N/A | #N/A | #N/A | #N/A | #N/A | #N/A | #N/A | #N/A | #N/A | #N/A | #N/A
262113000pJPN | 建設用クレーン | JP | 1 | p | #N/A | #N/A | #N/A | #N/A | #N/A | #N/A | #N/A | #N/A | #N/A | #N/A | #N/A | #N/A | #N/A | #N/A | #N/A | #N/A | #N/A | #N/A | #N/A | #N/A | #N/A | #N/A | #N/A | #N/A | #N/A | #N/A | #N/A | #N/A | #N/A | #N/A | #N/A | #N/A | #N/A
262114000pJPN | 整地機械 | JP | 1 | p | #N/A | #N/A | #N/A | #N/A | #N/A | #N/A | #N/A | #N/A | #N/A | #N/A | #N/A | #N/A | #N/A | #N/A | #N/A | #N/A | #N/A | #N/A | #N/A | #N/A | #N/A | #N/A | #N/A | #N/A | #N/A | #N/A | #N/A | #N/A | #N/A | #N/A | #N/A | #N/A | #N/A
262115000pJPN | アスファルト舗装機械 | JP | 1 | p | #N/A | #N/A | #N/A | #N/A | #N/A | #N/A | #N/A | #N/A | #N/A | #N/A | #N/A | #N/A | #N/A | #N/A | #N/A | #N/A | #N/A | #N/A | #N/A | #N/A | #N/A | #N/A | #N/A | #N/A | #N/A | #N/A | #N/A | #N/A | #N/A | #N/A | #N/A | #N/A | #N/A
262116000pJPN | コンクリート機械 | JP | 1 | p | #N/A | #N/A | #N/A | #N/A | #N/A | #N/A | #N/A | #N/A | #N/A | #N/A | #N/A | #N/A | #N/A | #N/A | #N/A | #N/A | #N/A | #N/A | #N/A | #N/A | #N/A | #N/A | #N/A | #N/A | #N/A | #N/A | #N/A | #N/A | #N/A | #N/A | #N/A | #N/A | #N/A
262117000pJPN | 基礎工事用機械 | JP | 1 | p | #N/A | #N/A | #N/A | #N/A | #N/A | #N/A | #N/A | #N/A | #N/A | #N/A | #N/A | #N/A | #N/A | #N/A | #N/A | #N/A | #N/A | #N/A | #N/A | #N/A | #N/A | #N/A | #N/A | #N/A | #N/A | #N/A | #N/A | #N/A | #N/A | #N/A | #N/A | #N/A | #N/A
262118000pJPN | せん孔機 | JP | 1 | p | #N/A | #N/A | #N/A | #N/A | #N/A | #N/A | #N/A | #N/A | #N/A | #N/A | #N/A | #N/A | #N/A | #N/A | #N/A | #N/A | #N/A | #N/A | #N/A | #N/A | #N/A | #N/A | #N/A | #N/A | #N/A | #N/A | #N/A | #N/A | #N/A | #N/A | #N/A | #N/A | #N/A
262121000pJPN | 建設用トラクタ | JP | 1 | p | #N/A | #N/A | #N/A | #N/A | #N/A | #N/A | #N/A | #N/A | #N/A | #N/A | #N/A | #N/A | #N/A | #N/A | #N/A | #N/A | #N/A | #N/A | #N/A | #N/A | #N/A | #N/A | #N/A | #N/A | #N/A | #N/A | #N/A | #N/A | #N/A | #N/A | #N/A | #N/A | #N/A
262122000pJPN | ショベルトラック | JP | 1 | p | #N/A | #N/A | #N/A | #N/A | #N/A | #N/A | #N/A | #N/A | #N/A | #N/A | #N/A | #N/A | #N/A | #N/A | #N/A | #N/A | #N/A | #N/A | #N/A | #N/A | #N/A | #N/A | #N/A | #N/A | #N/A | #N/A | #N/A | #N/A | #N/A | #N/A | #N/A | #N/A | #N/A
262131000pJPN | さく岩機 | JP | 1 | p | #N/A | #N/A | #N/A | #N/A | #N/A | #N/A | #N/A | #N/A | #N/A | #N/A | #N/A | #N/A | #N/A | #N/A | #N/A | #N/A | #N/A | #N/A | #N/A | #N/A | #N/A | #N/A | #N/A | #N/A | #N/A | #N/A | #N/A | #N/A | #N/A | #N/A | #N/A | #N/A | #N/A
262132000pJPN | 破砕機 | JP | 1 | p | #N/A | #N/A | #N/A | #N/A | #N/A | #N/A | #N/A | #N/A | #N/A | #N/A | #N/A | #N/A | #N/A | #N/A | #N/A | #N/A | #N/A | #N/A | #N/A | #N/A | #N/A | #N/A | #N/A | #N/A | #N/A | #N/A | #N/A | #N/A | #N/A | #N/A | #N/A | #N/A | #N/A
262133000pJPN | 摩砕機、選別機 | JP | 1 | JPY | #N/A | #N/A | #N/A | #N/A | #N/A | #N/A | #N/A | #N/A | #N/A | #N/A | #N/A | #N/A | #N/A | #N/A | #N/A | #N/A | #N/A | #N/A | #N/A | #N/A | #N/A | #N/A | #N/A | #N/A | #N/A | #N/A | #N/A | #N/A | #N/A | #N/A | #N/A | #N/A | #N/A
262134000pJPN | 破砕機・摩砕機・選別機の補助機 | JP | 1 | JPY | #N/A | #N/A | #N/A | #N/A | #N/A | #N/A | #N/A | #N/A | #N/A | #N/A | #N/A | #N/A | #N/A | #N/A | #N/A | #N/A | #N/A | #N/A | #N/A | #N/A | #N/A | #N/A | #N/A | #N/A | #N/A | #N/A | #N/A | #N/A | #N/A | #N/A | #N/A | #N/A | #N/A
262139000pJPN | その他の建設機械・鉱山機械 | JP | 1 | JPY | #N/A | #N/A | #N/A | #N/A | #N/A | #N/A | #N/A | #N/A | #N/A | #N/A | #N/A | #N/A | #N/A | #N/A | #N/A | #N/A | #N/A | #N/A | #N/A | #N/A | #N/A | #N/A | #N/A | #N/A | #N/A | #N/A | #N/A | #N/A | #N/A | #N/A | #N/A | #N/A | #N/A
263100000mJPN | 化学繊維機械・紡績機械, 4桁 | JP | 1 | JPY | #N/A | #N/A | #N/A | #N/A | #N/A | #N/A | #N/A | #N/A | #N/A | #N/A | #N/A | #N/A | #N/A | #N/A | #N/A | #N/A | #N/A | #N/A | #N/A | #N/A | #N/A | #N/A | #N/A | #N/A | #N/A | #N/A | #N/A | #N/A | #N/A | #N/A | #N/A | #N/A | #N/A
263111000pJPN | 化学繊維機械 | JP | 1 | p | #N/A | #N/A | #N/A | #N/A | #N/A | #N/A | #N/A | #N/A | #N/A | #N/A | #N/A | #N/A | #N/A | #N/A | #N/A | #N/A | #N/A | #N/A | #N/A | #N/A | #N/A | #N/A | #N/A | #N/A | #N/A | #N/A | #N/A | #N/A | #N/A | #N/A | #N/A | #N/A | #N/A
263119000pJPN | その他の紡績関連機械 | JP | 1 | JPY | #N/A | #N/A | #N/A | #N/A | #N/A | #N/A | #N/A | #N/A | #N/A | #N/A | #N/A | #N/A | #N/A | #N/A | #N/A | #N/A | #N/A | #N/A | #N/A | #N/A | #N/A | #N/A | #N/A | #N/A | #N/A | #N/A | #N/A | #N/A | #N/A | #N/A | #N/A | #N/A | #N/A
263200000mJPN | 製織機械・編組機械, 4桁 | JP | 1 | JPY | #N/A | #N/A | #N/A | #N/A | #N/A | #N/A | #N/A | #N/A | #N/A | #N/A | #N/A | #N/A | #N/A | #N/A | #N/A | #N/A | #N/A | #N/A | #N/A | #N/A | #N/A | #N/A | #N/A | #N/A | #N/A | #N/A | #N/A | #N/A | #N/A | #N/A | #N/A | #N/A | #N/A
263211000pJPN | エアジェットルーム織機、ウォータージェットルーム織機 | JP | 1 | p | #N/A | #N/A | #N/A | #N/A | #N/A | #N/A | #N/A | #N/A | #N/A | #N/A | #N/A | #N/A | #N/A | #N/A | #N/A | #N/A | #N/A | #N/A | #N/A | #N/A | #N/A | #N/A | #N/A | #N/A | #N/A | #N/A | #N/A | #N/A | #N/A | #N/A | #N/A | #N/A | #N/A
263219000pJPN | その他の織機 | JP | 1 | JPY | #N/A | #N/A | #N/A | #N/A | #N/A | #N/A | #N/A | #N/A | #N/A | #N/A | #N/A | #N/A | #N/A | #N/A | #N/A | #N/A | #N/A | #N/A | #N/A | #N/A | #N/A | #N/A | #N/A | #N/A | #N/A | #N/A | #N/A | #N/A | #N/A | #N/A | #N/A | #N/A | #N/A
263221000pJPN | ニット機械 | JP | 1 | JPY | #N/A | #N/A | #N/A | #N/A | #N/A | #N/A | #N/A | #N/A | #N/A | #N/A | #N/A | #N/A | #N/A | #N/A | #N/A | #N/A | #N/A | #N/A | #N/A | #N/A | #N/A | #N/A | #N/A | #N/A | #N/A | #N/A | #N/A | #N/A | #N/A | #N/A | #N/A | #N/A | #N/A
263229000pJPN | その他の編組機械 | JP | 1 | JPY | #N/A | #N/A | #N/A | #N/A | #N/A | #N/A | #N/A | #N/A | #N/A | #N/A | #N/A | #N/A | #N/A | #N/A | #N/A | #N/A | #N/A | #N/A | #N/A | #N/A | #N/A | #N/A | #N/A | #N/A | #N/A | #N/A | #N/A | #N/A | #N/A | #N/A | #N/A | #N/A | #N/A
263231000pJPN | 織物用準備機 | JP | 1 | JPY | #N/A | #N/A | #N/A | #N/A | #N/A | #N/A | #N/A | #N/A | #N/A | #N/A | #N/A | #N/A | #N/A | #N/A | #N/A | #N/A | #N/A | #N/A | #N/A | #N/A | #N/A | #N/A | #N/A | #N/A | #N/A | #N/A | #N/A | #N/A | #N/A | #N/A | #N/A | #N/A | #N/A
263300000mJPN | 染色整理仕上機械, 4桁 | JP | 1 | JPY | #N/A | #N/A | #N/A | #N/A | #N/A | #N/A | #N/A | #N/A | #N/A | #N/A | #N/A | #N/A | #N/A | #N/A | #N/A | #N/A | #N/A | #N/A | #N/A | #N/A | #N/A | #N/A | #N/A | #N/A | #N/A | #N/A | #N/A | #N/A | #N/A | #N/A | #N/A | #N/A | #N/A
263311000pJPN | 染色機、なっ染機 | JP | 1 | JPY | #N/A | #N/A | #N/A | #N/A | #N/A | #N/A | #N/A | #N/A | #N/A | #N/A | #N/A | #N/A | #N/A | #N/A | #N/A | #N/A | #N/A | #N/A | #N/A | #N/A | #N/A | #N/A | #N/A | #N/A | #N/A | #N/A | #N/A | #N/A | #N/A | #N/A | #N/A | #N/A | #N/A
263312000pJPN | 仕上機械 | JP | 1 | p | #N/A | #N/A | #N/A | #N/A | #N/A | #N/A | #N/A | #N/A | #N/A | #N/A | #N/A | #N/A | #N/A | #N/A | #N/A | #N/A | #N/A | #N/A | #N/A | #N/A | #N/A | #N/A | #N/A | #N/A | #N/A | #N/A | #N/A | #N/A | #N/A | #N/A | #N/A | #N/A | #N/A
263319000pJPN | その他の染色整理仕上機械 | JP | 1 | p | #N/A | #N/A | #N/A | #N/A | #N/A | #N/A | #N/A | #N/A | #N/A | #N/A | #N/A | #N/A | #N/A | #N/A | #N/A | #N/A | #N/A | #N/A | #N/A | #N/A | #N/A | #N/A | #N/A | #N/A | #N/A | #N/A | #N/A | #N/A | #N/A | #N/A | #N/A | #N/A | #N/A
263400000mJPN | 繊維機械部分品・取付具・附属品, 4桁 | JP | 1 | JPY | #N/A | #N/A | #N/A | #N/A | #N/A | #N/A | #N/A | #N/A | #N/A | #N/A | #N/A | #N/A | #N/A | #N/A | #N/A | #N/A | #N/A | #N/A | #N/A | #N/A | #N/A | #N/A | #N/A | #N/A | #N/A | #N/A | #N/A | #N/A | #N/A | #N/A | #N/A | #N/A | #N/A
263411000pJPN | 化学繊維機械・紡績機械の部分品・取付具・附属品 | JP | 1 | JPY | #N/A | #N/A | #N/A | #N/A | #N/A | #N/A | #N/A | #N/A | #N/A | #N/A | #N/A | #N/A | #N/A | #N/A | #N/A | #N/A | #N/A | #N/A | #N/A | #N/A | #N/A | #N/A | #N/A | #N/A | #N/A | #N/A | #N/A | #N/A | #N/A | #N/A | #N/A | #N/A | #N/A
263412000pJPN | 製織機械・編組機械の部分品・取付具・附属品 | JP | 1 | JPY | #N/A | #N/A | #N/A | #N/A | #N/A | #N/A | #N/A | #N/A | #N/A | #N/A | #N/A | #N/A | #N/A | #N/A | #N/A | #N/A | #N/A | #N/A | #N/A | #N/A | #N/A | #N/A | #N/A | #N/A | #N/A | #N/A | #N/A | #N/A | #N/A | #N/A | #N/A | #N/A | #N/A
263413000pJPN | 染色整理仕上機械の部分品・取付具・附属品 | JP | 1 | JPY | #N/A | #N/A | #N/A | #N/A | #N/A | #N/A | #N/A | #N/A | #N/A | #N/A | #N/A | #N/A | #N/A | #N/A | #N/A | #N/A | #N/A | #N/A | #N/A | #N/A | #N/A | #N/A | #N/A | #N/A | #N/A | #N/A | #N/A | #N/A | #N/A | #N/A | #N/A | #N/A | #N/A
263500000mJPN | 縫製機械, 4桁 | JP | 1 | JPY | #N/A | #N/A | #N/A | #N/A | #N/A | #N/A | #N/A | #N/A | #N/A | #N/A | #N/A | #N/A | #N/A | #N/A | #N/A | #N/A | #N/A | #N/A | #N/A | #N/A | #N/A | #N/A | #N/A | #N/A | #N/A | #N/A | #N/A | #N/A | #N/A | #N/A | #N/A | #N/A | #N/A
263511000pJPN | 家庭用ミシン | JP | 1 | p | #N/A | #N/A | #N/A | #N/A | #N/A | #N/A | #N/A | #N/A | #N/A | #N/A | #N/A | #N/A | #N/A | #N/A | #N/A | #N/A | #N/A | #N/A | #N/A | #N/A | #N/A | #N/A | #N/A | #N/A | #N/A | #N/A | #N/A | #N/A | #N/A | #N/A | #N/A | #N/A | #N/A
263512000pJPN | 工業用ミシン | JP | 1 | p | #N/A | #N/A | #N/A | #N/A | #N/A | #N/A | #N/A | #N/A | #N/A | #N/A | #N/A | #N/A | #N/A | #N/A | #N/A | #N/A | #N/A | #N/A | #N/A | #N/A | #N/A | #N/A | #N/A | #N/A | #N/A | #N/A | #N/A | #N/A | #N/A | #N/A | #N/A | #N/A | #N/A
263519000pJPN | その他の縫製機械 | JP | 1 | JPY | #N/A | #N/A | #N/A | #N/A | #N/A | #N/A | #N/A | #N/A | #N/A | #N/A | #N/A | #N/A | #N/A | #N/A | #N/A | #N/A | #N/A | #N/A | #N/A | #N/A | #N/A | #N/A | #N/A | #N/A | #N/A | #N/A | #N/A | #N/A | #N/A | #N/A | #N/A | #N/A | #N/A
264100000mJPN | 食品機械・同装置, 4桁 | JP | 1 | JPY | #N/A | #N/A | #N/A | #N/A | #N/A | #N/A | #N/A | #N/A | #N/A | #N/A | #N/A | #N/A | #N/A | #N/A | #N/A | #N/A | #N/A | #N/A | #N/A | #N/A | #N/A | #N/A | #N/A | #N/A | #N/A | #N/A | #N/A | #N/A | #N/A | #N/A | #N/A | #N/A | #N/A
264111000pJPN | 穀物処理機械、同装置 | JP | 1 | JPY | #N/A | #N/A | #N/A | #N/A | #N/A | #N/A | #N/A | #N/A | #N/A | #N/A | #N/A | #N/A | #N/A | #N/A | #N/A | #N/A | #N/A | #N/A | #N/A | #N/A | #N/A | #N/A | #N/A | #N/A | #N/A | #N/A | #N/A | #N/A | #N/A | #N/A | #N/A | #N/A | #N/A
264112000pJPN | 製パン・製菓機械、同装置 | JP | 1 | p | #N/A | #N/A | #N/A | #N/A | #N/A | #N/A | #N/A | #N/A | #N/A | #N/A | #N/A | #N/A | #N/A | #N/A | #N/A | #N/A | #N/A | #N/A | #N/A | #N/A | #N/A | #N/A | #N/A | #N/A | #N/A | #N/A | #N/A | #N/A | #N/A | #N/A | #N/A | #N/A | #N/A
264113000pJPN | 醸造用機械 | JP | 1 | p | #N/A | #N/A | #N/A | #N/A | #N/A | #N/A | #N/A | #N/A | #N/A | #N/A | #N/A | #N/A | #N/A | #N/A | #N/A | #N/A | #N/A | #N/A | #N/A | #N/A | #N/A | #N/A | #N/A | #N/A | #N/A | #N/A | #N/A | #N/A | #N/A | #N/A | #N/A | #N/A | #N/A
264114000pJPN | 牛乳加工・乳製品製造機械、同装置 | JP | 1 | p | #N/A | #N/A | #N/A | #N/A | #N/A | #N/A | #N/A | #N/A | #N/A | #N/A | #N/A | #N/A | #N/A | #N/A | #N/A | #N/A | #N/A | #N/A | #N/A | #N/A | #N/A | #N/A | #N/A | #N/A | #N/A | #N/A | #N/A | #N/A | #N/A | #N/A | #N/A | #N/A | #N/A
264115000pJPN | 肉製品・水産製品製造機械 | JP | 1 | p | #N/A | #N/A | #N/A | #N/A | #N/A | #N/A | #N/A | #N/A | #N/A | #N/A | #N/A | #N/A | #N/A | #N/A | #N/A | #N/A | #N/A | #N/A | #N/A | #N/A | #N/A | #N/A | #N/A | #N/A | #N/A | #N/A | #N/A | #N/A | #N/A | #N/A | #N/A | #N/A | #N/A
264119000pJPN | その他の食品機械、同装置 | JP | 1 | JPY | #N/A | #N/A | #N/A | #N/A | #N/A | #N/A | #N/A | #N/A | #N/A | #N/A | #N/A | #N/A | #N/A | #N/A | #N/A | #N/A | #N/A | #N/A | #N/A | #N/A | #N/A | #N/A | #N/A | #N/A | #N/A | #N/A | #N/A | #N/A | #N/A | #N/A | #N/A | #N/A | #N/A
264200000mJPN | 木材加工機械, 4桁 | JP | 1 | p | #N/A | #N/A | #N/A | #N/A | #N/A | #N/A | #N/A | #N/A | #N/A | #N/A | #N/A | #N/A | #N/A | #N/A | #N/A | #N/A | #N/A | #N/A | #N/A | #N/A | #N/A | #N/A | #N/A | #N/A | #N/A | #N/A | #N/A | #N/A | #N/A | #N/A | #N/A | #N/A | #N/A
264211000pJPN | 製材機械 | JP | 1 | p | #N/A | #N/A | #N/A | #N/A | #N/A | #N/A | #N/A | #N/A | #N/A | #N/A | #N/A | #N/A | #N/A | #N/A | #N/A | #N/A | #N/A | #N/A | #N/A | #N/A | #N/A | #N/A | #N/A | #N/A | #N/A | #N/A | #N/A | #N/A | #N/A | #N/A | #N/A | #N/A | #N/A
264212000pJPN | 木材加工機械 | JP | 1 | p | #N/A | #N/A | #N/A | #N/A | #N/A | #N/A | #N/A | #N/A | #N/A | #N/A | #N/A | #N/A | #N/A | #N/A | #N/A | #N/A | #N/A | #N/A | #N/A | #N/A | #N/A | #N/A | #N/A | #N/A | #N/A | #N/A | #N/A | #N/A | #N/A | #N/A | #N/A | #N/A | #N/A
264213000pJPN | 合板機械（繊維板機械を含む） | JP | 1 | p | #N/A | #N/A | #N/A | #N/A | #N/A | #N/A | #N/A | #N/A | #N/A | #N/A | #N/A | #N/A | #N/A | #N/A | #N/A | #N/A | #N/A | #N/A | #N/A | #N/A | #N/A | #N/A | #N/A | #N/A | #N/A | #N/A | #N/A | #N/A | #N/A | #N/A | #N/A | #N/A | #N/A
264300000mJPN | パルプ装置・製紙機械, 4桁 | JP | 1 | JPY | #N/A | #N/A | #N/A | #N/A | #N/A | #N/A | #N/A | #N/A | #N/A | #N/A | #N/A | #N/A | #N/A | #N/A | #N/A | #N/A | #N/A | #N/A | #N/A | #N/A | #N/A | #N/A | #N/A | #N/A | #N/A | #N/A | #N/A | #N/A | #N/A | #N/A | #N/A | #N/A | #N/A
264311000pJPN | パルプ製造機械、同装置 | JP | 1 | p | #N/A | #N/A | #N/A | #N/A | #N/A | #N/A | #N/A | #N/A | #N/A | #N/A | #N/A | #N/A | #N/A | #N/A | #N/A | #N/A | #N/A | #N/A | #N/A | #N/A | #N/A | #N/A | #N/A | #N/A | #N/A | #N/A | #N/A | #N/A | #N/A | #N/A | #N/A | #N/A | #N/A
264312000pJPN | 抄紙機 | JP | 1 | p | #N/A | #N/A | #N/A | #N/A | #N/A | #N/A | #N/A | #N/A | #N/A | #N/A | #N/A | #N/A | #N/A | #N/A | #N/A | #N/A | #N/A | #N/A | #N/A | #N/A | #N/A | #N/A | #N/A | #N/A | #N/A | #N/A | #N/A | #N/A | #N/A | #N/A | #N/A | #N/A | #N/A
264319000pJPN | その他の製紙機械 | JP | 1 | JPY | #N/A | #N/A | #N/A | #N/A | #N/A | #N/A | #N/A | #N/A | #N/A | #N/A | #N/A | #N/A | #N/A | #N/A | #N/A | #N/A | #N/A | #N/A | #N/A | #N/A | #N/A | #N/A | #N/A | #N/A | #N/A | #N/A | #N/A | #N/A | #N/A | #N/A | #N/A | #N/A | #N/A
264400000mJPN | 印刷・製本・紙工機械, 4桁 | JP | 1 | JPY | #N/A | #N/A | #N/A | #N/A | #N/A | #N/A | #N/A | #N/A | #N/A | #N/A | #N/A | #N/A | #N/A | #N/A | #N/A | #N/A | #N/A | #N/A | #N/A | #N/A | #N/A | #N/A | #N/A | #N/A | #N/A | #N/A | #N/A | #N/A | #N/A | #N/A | #N/A | #N/A | #N/A
264411000pJPN | 印刷機械 | JP | 1 | p | #N/A | #N/A | #N/A | #N/A | #N/A | #N/A | #N/A | #N/A | #N/A | #N/A | #N/A | #N/A | #N/A | #N/A | #N/A | #N/A | #N/A | #N/A | #N/A | #N/A | #N/A | #N/A | #N/A | #N/A | #N/A | #N/A | #N/A | #N/A | #N/A | #N/A | #N/A | #N/A | #N/A
264412000pJPN | 製本機械 | JP | 1 | JPY | #N/A | #N/A | #N/A | #N/A | #N/A | #N/A | #N/A | #N/A | #N/A | #N/A | #N/A | #N/A | #N/A | #N/A | #N/A | #N/A | #N/A | #N/A | #N/A | #N/A | #N/A | #N/A | #N/A | #N/A | #N/A | #N/A | #N/A | #N/A | #N/A | #N/A | #N/A | #N/A | #N/A
264413000pJPN | 紙工機械 | JP | 1 | JPY | #N/A | #N/A | #N/A | #N/A | #N/A | #N/A | #N/A | #N/A | #N/A | #N/A | #N/A | #N/A | #N/A | #N/A | #N/A | #N/A | #N/A | #N/A | #N/A | #N/A | #N/A | #N/A | #N/A | #N/A | #N/A | #N/A | #N/A | #N/A | #N/A | #N/A | #N/A | #N/A | #N/A
264414000pJPN | 製版機械（活字鋳造機を含む） | JP | 1 | p | #N/A | #N/A | #N/A | #N/A | #N/A | #N/A | #N/A | #N/A | #N/A | #N/A | #N/A | #N/A | #N/A | #N/A | #N/A | #N/A | #N/A | #N/A | #N/A | #N/A | #N/A | #N/A | #N/A | #N/A | #N/A | #N/A | #N/A | #N/A | #N/A | #N/A | #N/A | #N/A | #N/A
264500000mJPN | 包装・荷造機械, 4桁 | JP | 1 | p | #N/A | #N/A | #N/A | #N/A | #N/A | #N/A | #N/A | #N/A | #N/A | #N/A | #N/A | #N/A | #N/A | #N/A | #N/A | #N/A | #N/A | #N/A | #N/A | #N/A | #N/A | #N/A | #N/A | #N/A | #N/A | #N/A | #N/A | #N/A | #N/A | #N/A | #N/A | #N/A | #N/A
264511000pJPN | 個装・内装機械 | JP | 1 | p | #N/A | #N/A | #N/A | #N/A | #N/A | #N/A | #N/A | #N/A | #N/A | #N/A | #N/A | #N/A | #N/A | #N/A | #N/A | #N/A | #N/A | #N/A | #N/A | #N/A | #N/A | #N/A | #N/A | #N/A | #N/A | #N/A | #N/A | #N/A | #N/A | #N/A | #N/A | #N/A | #N/A
264512000pJPN | 外装・荷造機械 | JP | 1 | p | #N/A | #N/A | #N/A | #N/A | #N/A | #N/A | #N/A | #N/A | #N/A | #N/A | #N/A | #N/A | #N/A | #N/A | #N/A | #N/A | #N/A | #N/A | #N/A | #N/A | #N/A | #N/A | #N/A | #N/A | #N/A | #N/A | #N/A | #N/A | #N/A | #N/A | #N/A | #N/A | #N/A
265100000mJPN | 鋳造装置, 4桁 | JP | 1 | JPY | #N/A | #N/A | #N/A | #N/A | #N/A | #N/A | #N/A | #N/A | #N/A | #N/A | #N/A | #N/A | #N/A | #N/A | #N/A | #N/A | #N/A | #N/A | #N/A | #N/A | #N/A | #N/A | #N/A | #N/A | #N/A | #N/A | #N/A | #N/A | #N/A | #N/A | #N/A | #N/A | #N/A
265111000pJPN | ダイカストマシン | JP | 1 | p | #N/A | #N/A | #N/A | #N/A | #N/A | #N/A | #N/A | #N/A | #N/A | #N/A | #N/A | #N/A | #N/A | #N/A | #N/A | #N/A | #N/A | #N/A | #N/A | #N/A | #N/A | #N/A | #N/A | #N/A | #N/A | #N/A | #N/A | #N/A | #N/A | #N/A | #N/A | #N/A | #N/A
265119000pJPN | その他の鋳造装置 | JP | 1 | JPY | #N/A | #N/A | #N/A | #N/A | #N/A | #N/A | #N/A | #N/A | #N/A | #N/A | #N/A | #N/A | #N/A | #N/A | #N/A | #N/A | #N/A | #N/A | #N/A | #N/A | #N/A | #N/A | #N/A | #N/A | #N/A | #N/A | #N/A | #N/A | #N/A | #N/A | #N/A | #N/A | #N/A
265121000pJPN | 鋳型、鋳型定盤（製鉄、製鋼用に限る） | JP | 1 | JPY | #N/A | #N/A | #N/A | #N/A | #N/A | #N/A | #N/A | #N/A | #N/A | #N/A | #N/A | #N/A | #N/A | #N/A | #N/A | #N/A | #N/A | #N/A | #N/A | #N/A | #N/A | #N/A | #N/A | #N/A | #N/A | #N/A | #N/A | #N/A | #N/A | #N/A | #N/A | #N/A | #N/A
265200000mJPN | 化学機械・同装置, 4桁 | JP | 1 | JPY | #N/A | #N/A | #N/A | #N/A | #N/A | #N/A | #N/A | #N/A | #N/A | #N/A | #N/A | #N/A | #N/A | #N/A | #N/A | #N/A | #N/A | #N/A | #N/A | #N/A | #N/A | #N/A | #N/A | #N/A | #N/A | #N/A | #N/A | #N/A | #N/A | #N/A | #N/A | #N/A | #N/A
265211000pJPN | ろ過機器 | JP | 1 | p | #N/A | #N/A | #N/A | #N/A | #N/A | #N/A | #N/A | #N/A | #N/A | #N/A | #N/A | #N/A | #N/A | #N/A | #N/A | #N/A | #N/A | #N/A | #N/A | #N/A | #N/A | #N/A | #N/A | #N/A | #N/A | #N/A | #N/A | #N/A | #N/A | #N/A | #N/A | #N/A | #N/A
265212000pJPN | 分離機器 | JP | 1 | p | #N/A | #N/A | #N/A | #N/A | #N/A | #N/A | #N/A | #N/A | #N/A | #N/A | #N/A | #N/A | #N/A | #N/A | #N/A | #N/A | #N/A | #N/A | #N/A | #N/A | #N/A | #N/A | #N/A | #N/A | #N/A | #N/A | #N/A | #N/A | #N/A | #N/A | #N/A | #N/A | #N/A
265213000pJPN | 熱交換器（分縮機、熱換器を含む） | JP | 1 | p | #N/A | #N/A | #N/A | #N/A | #N/A | #N/A | #N/A | #N/A | #N/A | #N/A | #N/A | #N/A | #N/A | #N/A | #N/A | #N/A | #N/A | #N/A | #N/A | #N/A | #N/A | #N/A | #N/A | #N/A | #N/A | #N/A | #N/A | #N/A | #N/A | #N/A | #N/A | #N/A | #N/A
265214000pJPN | 混合機、かくはん機、ねつ和機、溶解機、造粒機、乳化機、粉砕機 | JP | 1 | p | #N/A | #N/A | #N/A | #N/A | #N/A | #N/A | #N/A | #N/A | #N/A | #N/A | #N/A | #N/A | #N/A | #N/A | #N/A | #N/A | #N/A | #N/A | #N/A | #N/A | #N/A | #N/A | #N/A | #N/A | #N/A | #N/A | #N/A | #N/A | #N/A | #N/A | #N/A | #N/A | #N/A
265215000pJPN | 反応機、発生炉、乾留炉、電解槽 | JP | 1 | p | #N/A | #N/A | #N/A | #N/A | #N/A | #N/A | #N/A | #N/A | #N/A | #N/A | #N/A | #N/A | #N/A | #N/A | #N/A | #N/A | #N/A | #N/A | #N/A | #N/A | #N/A | #N/A | #N/A | #N/A | #N/A | #N/A | #N/A | #N/A | #N/A | #N/A | #N/A | #N/A | #N/A
265216000pJPN | 蒸発機器、蒸留機器、蒸煮機器、晶出機器 | JP | 1 | p | #N/A | #N/A | #N/A | #N/A | #N/A | #N/A | #N/A | #N/A | #N/A | #N/A | #N/A | #N/A | #N/A | #N/A | #N/A | #N/A | #N/A | #N/A | #N/A | #N/A | #N/A | #N/A | #N/A | #N/A | #N/A | #N/A | #N/A | #N/A | #N/A | #N/A | #N/A | #N/A | #N/A
265217000pJPN | 乾燥機器 | JP | 1 | p | #N/A | #N/A | #N/A | #N/A | #N/A | #N/A | #N/A | #N/A | #N/A | #N/A | #N/A | #N/A | #N/A | #N/A | #N/A | #N/A | #N/A | #N/A | #N/A | #N/A | #N/A | #N/A | #N/A | #N/A | #N/A | #N/A | #N/A | #N/A | #N/A | #N/A | #N/A | #N/A | #N/A
265218000pJPN | 集じん機器 | JP | 1 | p | #N/A | #N/A | #N/A | #N/A | #N/A | #N/A | #N/A | #N/A | #N/A | #N/A | #N/A | #N/A | #N/A | #N/A | #N/A | #N/A | #N/A | #N/A | #N/A | #N/A | #N/A | #N/A | #N/A | #N/A | #N/A | #N/A | #N/A | #N/A | #N/A | #N/A | #N/A | #N/A | #N/A
265221000pJPN | 化学装置用タンク | JP | 1 | p | #N/A | #N/A | #N/A | #N/A | #N/A | #N/A | #N/A | #N/A | #N/A | #N/A | #N/A | #N/A | #N/A | #N/A | #N/A | #N/A | #N/A | #N/A | #N/A | #N/A | #N/A | #N/A | #N/A | #N/A | #N/A | #N/A | #N/A | #N/A | #N/A | #N/A | #N/A | #N/A | #N/A
265221200pJPN | 化学装置用タンク, 従来型 | JP | 1 | p | #N/A | #N/A | #N/A | #N/A | #N/A | #N/A | #N/A | #N/A | #N/A | #N/A | #N/A | #N/A | #N/A | #N/A | #N/A | #N/A | #N/A | #N/A | #N/A | #N/A | #N/A | #N/A | #N/A | #N/A | #N/A | #N/A | #N/A | #N/A | #N/A | #N/A | #N/A | #N/A | #N/A
265221201pJPN | 化学装置用タンク, 軽量型 | JP | 1 | p | #N/A | #N/A | #N/A | #N/A | #N/A | #N/A | #N/A | #N/A | #N/A | #N/A | #N/A | #N/A | #N/A | #N/A | #N/A | #N/A | #N/A | #N/A | #N/A | #N/A | #N/A | #N/A | #N/A | #N/A | #N/A | #N/A | #N/A | #N/A | #N/A | #N/A | #N/A | #N/A | #N/A
265222000pJPN | 環境装置（化学的処理を行うもの） | JP | 1 | JPY | #N/A | #N/A | #N/A | #N/A | #N/A | #N/A | #N/A | #N/A | #N/A | #N/A | #N/A | #N/A | #N/A | #N/A | #N/A | #N/A | #N/A | #N/A | #N/A | #N/A | #N/A | #N/A | #N/A | #N/A | #N/A | #N/A | #N/A | #N/A | #N/A | #N/A | #N/A | #N/A | #N/A
265229000pJPN | その他の化学機械、同装置 | JP | 1 | JPY | #N/A | #N/A | #N/A | #N/A | #N/A | #N/A | #N/A | #N/A | #N/A | #N/A | #N/A | #N/A | #N/A | #N/A | #N/A | #N/A | #N/A | #N/A | #N/A | #N/A | #N/A | #N/A | #N/A | #N/A | #N/A | #N/A | #N/A | #N/A | #N/A | #N/A | #N/A | #N/A | #N/A
265300000mJPN | プラスチック加工機械・同附属装置, 4桁 | JP | 1 | JPY | #N/A | #N/A | #N/A | #N/A | #N/A | #N/A | #N/A | #N/A | #N/A | #N/A | #N/A | #N/A | #N/A | #N/A | #N/A | #N/A | #N/A | #N/A | #N/A | #N/A | #N/A | #N/A | #N/A | #N/A | #N/A | #N/A | #N/A | #N/A | #N/A | #N/A | #N/A | #N/A | #N/A
265311000pJPN | 射出成形機 | JP | 1 | p | #N/A | #N/A | #N/A | #N/A | #N/A | #N/A | #N/A | #N/A | #N/A | #N/A | #N/A | #N/A | #N/A | #N/A | #N/A | #N/A | #N/A | #N/A | #N/A | #N/A | #N/A | #N/A | #N/A | #N/A | #N/A | #N/A | #N/A | #N/A | #N/A | #N/A | #N/A | #N/A | #N/A
265312000pJPN | 押出成形機 | JP | 1 | p | #N/A | #N/A | #N/A | #N/A | #N/A | #N/A | #N/A | #N/A | #N/A | #N/A | #N/A | #N/A | #N/A | #N/A | #N/A | #N/A | #N/A | #N/A | #N/A | #N/A | #N/A | #N/A | #N/A | #N/A | #N/A | #N/A | #N/A | #N/A | #N/A | #N/A | #N/A | #N/A | #N/A
265319000pJPN | その他のプラスチック加工機械、同附属装置（手動式を含む） | JP | 1 | JPY | #N/A | #N/A | #N/A | #N/A | #N/A | #N/A | #N/A | #N/A | #N/A | #N/A | #N/A | #N/A | #N/A | #N/A | #N/A | #N/A | #N/A | #N/A | #N/A | #N/A | #N/A | #N/A | #N/A | #N/A | #N/A | #N/A | #N/A | #N/A | #N/A | #N/A | #N/A | #N/A | #N/A
266100000mJPN | 金属工作機械, 4桁 | JP | 1 | JPY | #N/A | #N/A | #N/A | #N/A | #N/A | #N/A | #N/A | #N/A | #N/A | #N/A | #N/A | #N/A | #N/A | #N/A | #N/A | #N/A | #N/A | #N/A | #N/A | #N/A | #N/A | #N/A | #N/A | #N/A | #N/A | #N/A | #N/A | #N/A | #N/A | #N/A | #N/A | #N/A | #N/A
266111000pJPN | 数値制御旋盤 | JP | 1 | p | #N/A | #N/A | #N/A | #N/A | #N/A | #N/A | #N/A | #N/A | #N/A | #N/A | #N/A | #N/A | #N/A | #N/A | #N/A | #N/A | #N/A | #N/A | #N/A | #N/A | #N/A | #N/A | #N/A | #N/A | #N/A | #N/A | #N/A | #N/A | #N/A | #N/A | #N/A | #N/A | #N/A
266119000pJPN | その他の旋盤 | JP | 1 | p | #N/A | #N/A | #N/A | #N/A | #N/A | #N/A | #N/A | #N/A | #N/A | #N/A | #N/A | #N/A | #N/A | #N/A | #N/A | #N/A | #N/A | #N/A | #N/A | #N/A | #N/A | #N/A | #N/A | #N/A | #N/A | #N/A | #N/A | #N/A | #N/A | #N/A | #N/A | #N/A | #N/A
266121000pJPN | ボール盤 | JP | 1 | p | #N/A | #N/A | #N/A | #N/A | #N/A | #N/A | #N/A | #N/A | #N/A | #N/A | #N/A | #N/A | #N/A | #N/A | #N/A | #N/A | #N/A | #N/A | #N/A | #N/A | #N/A | #N/A | #N/A | #N/A | #N/A | #N/A | #N/A | #N/A | #N/A | #N/A | #N/A | #N/A | #N/A
266122000pJPN | 中ぐり盤 | JP | 1 | p | #N/A | #N/A | #N/A | #N/A | #N/A | #N/A | #N/A | #N/A | #N/A | #N/A | #N/A | #N/A | #N/A | #N/A | #N/A | #N/A | #N/A | #N/A | #N/A | #N/A | #N/A | #N/A | #N/A | #N/A | #N/A | #N/A | #N/A | #N/A | #N/A | #N/A | #N/A | #N/A | #N/A
266123000pJPN | フライス盤 | JP | 1 | p | #N/A | #N/A | #N/A | #N/A | #N/A | #N/A | #N/A | #N/A | #N/A | #N/A | #N/A | #N/A | #N/A | #N/A | #N/A | #N/A | #N/A | #N/A | #N/A | #N/A | #N/A | #N/A | #N/A | #N/A | #N/A | #N/A | #N/A | #N/A | #N/A | #N/A | #N/A | #N/A | #N/A
266124000pJPN | 研削盤 | JP | 1 | p | #N/A | #N/A | #N/A | #N/A | #N/A | #N/A | #N/A | #N/A | #N/A | #N/A | #N/A | #N/A | #N/A | #N/A | #N/A | #N/A | #N/A | #N/A | #N/A | #N/A | #N/A | #N/A | #N/A | #N/A | #N/A | #N/A | #N/A | #N/A | #N/A | #N/A | #N/A | #N/A | #N/A
266125000pJPN | 歯切り盤、歯車仕上機械 | JP | 1 | p | #N/A | #N/A | #N/A | #N/A | #N/A | #N/A | #N/A | #N/A | #N/A | #N/A | #N/A | #N/A | #N/A | #N/A | #N/A | #N/A | #N/A | #N/A | #N/A | #N/A | #N/A | #N/A | #N/A | #N/A | #N/A | #N/A | #N/A | #N/A | #N/A | #N/A | #N/A | #N/A | #N/A
266126000pJPN | 専用機 | JP | 1 | p | #N/A | #N/A | #N/A | #N/A | #N/A | #N/A | #N/A | #N/A | #N/A | #N/A | #N/A | #N/A | #N/A | #N/A | #N/A | #N/A | #N/A | #N/A | #N/A | #N/A | #N/A | #N/A | #N/A | #N/A | #N/A | #N/A | #N/A | #N/A | #N/A | #N/A | #N/A | #N/A | #N/A
266127000pJPN | マシニングセンタ | JP | 1 | p | #N/A | #N/A | #N/A | #N/A | #N/A | #N/A | #N/A | #N/A | #N/A | #N/A | #N/A | #N/A | #N/A | #N/A | #N/A | #N/A | #N/A | #N/A | #N/A | #N/A | #N/A | #N/A | #N/A | #N/A | #N/A | #N/A | #N/A | #N/A | #N/A | #N/A | #N/A | #N/A | #N/A
266129000pJPN | その他の金属工作機械 | JP | 1 | JPY | #N/A | #N/A | #N/A | #N/A | #N/A | #N/A | #N/A | #N/A | #N/A | #N/A | #N/A | #N/A | #N/A | #N/A | #N/A | #N/A | #N/A | #N/A | #N/A | #N/A | #N/A | #N/A | #N/A | #N/A | #N/A | #N/A | #N/A | #N/A | #N/A | #N/A | #N/A | #N/A | #N/A
266200000mJPN | 金属加工機械（金属工作機械を除く）, 4桁 | JP | 1 | JPY | #N/A | #N/A | #N/A | #N/A | #N/A | #N/A | #N/A | #N/A | #N/A | #N/A | #N/A | #N/A | #N/A | #N/A | #N/A | #N/A | #N/A | #N/A | #N/A | #N/A | #N/A | #N/A | #N/A | #N/A | #N/A | #N/A | #N/A | #N/A | #N/A | #N/A | #N/A | #N/A | #N/A
266211000pJPN | 圧延機械、同附属装置 | JP | 1 | JPY | #N/A | #N/A | #N/A | #N/A | #N/A | #N/A | #N/A | #N/A | #N/A | #N/A | #N/A | #N/A | #N/A | #N/A | #N/A | #N/A | #N/A | #N/A | #N/A | #N/A | #N/A | #N/A | #N/A | #N/A | #N/A | #N/A | #N/A | #N/A | #N/A | #N/A | #N/A | #N/A | #N/A
266212000pJPN | 精整仕上装置 | JP | 1 | JPY | #N/A | #N/A | #N/A | #N/A | #N/A | #N/A | #N/A | #N/A | #N/A | #N/A | #N/A | #N/A | #N/A | #N/A | #N/A | #N/A | #N/A | #N/A | #N/A | #N/A | #N/A | #N/A | #N/A | #N/A | #N/A | #N/A | #N/A | #N/A | #N/A | #N/A | #N/A | #N/A | #N/A
266213000pJPN | ベンディングマシン | JP | 1 | p | #N/A | #N/A | #N/A | #N/A | #N/A | #N/A | #N/A | #N/A | #N/A | #N/A | #N/A | #N/A | #N/A | #N/A | #N/A | #N/A | #N/A | #N/A | #N/A | #N/A | #N/A | #N/A | #N/A | #N/A | #N/A | #N/A | #N/A | #N/A | #N/A | #N/A | #N/A | #N/A | #N/A
266214000pJPN | 液圧プレス | JP | 1 | p | #N/A | #N/A | #N/A | #N/A | #N/A | #N/A | #N/A | #N/A | #N/A | #N/A | #N/A | #N/A | #N/A | #N/A | #N/A | #N/A | #N/A | #N/A | #N/A | #N/A | #N/A | #N/A | #N/A | #N/A | #N/A | #N/A | #N/A | #N/A | #N/A | #N/A | #N/A | #N/A | #N/A
266215000pJPN | 機械プレス | JP | 1 | p | #N/A | #N/A | #N/A | #N/A | #N/A | #N/A | #N/A | #N/A | #N/A | #N/A | #N/A | #N/A | #N/A | #N/A | #N/A | #N/A | #N/A | #N/A | #N/A | #N/A | #N/A | #N/A | #N/A | #N/A | #N/A | #N/A | #N/A | #N/A | #N/A | #N/A | #N/A | #N/A | #N/A
266216000pJPN | せん断機（シャーリングマシン） | JP | 1 | p | #N/A | #N/A | #N/A | #N/A | #N/A | #N/A | #N/A | #N/A | #N/A | #N/A | #N/A | #N/A | #N/A | #N/A | #N/A | #N/A | #N/A | #N/A | #N/A | #N/A | #N/A | #N/A | #N/A | #N/A | #N/A | #N/A | #N/A | #N/A | #N/A | #N/A | #N/A | #N/A | #N/A
266217000pJPN | 鍛造機械 | JP | 1 | p | #N/A | #N/A | #N/A | #N/A | #N/A | #N/A | #N/A | #N/A | #N/A | #N/A | #N/A | #N/A | #N/A | #N/A | #N/A | #N/A | #N/A | #N/A | #N/A | #N/A | #N/A | #N/A | #N/A | #N/A | #N/A | #N/A | #N/A | #N/A | #N/A | #N/A | #N/A | #N/A | #N/A
266218000pJPN | ワイヤフォーミングマシン | JP | 1 | p | #N/A | #N/A | #N/A | #N/A | #N/A | #N/A | #N/A | #N/A | #N/A | #N/A | #N/A | #N/A | #N/A | #N/A | #N/A | #N/A | #N/A | #N/A | #N/A | #N/A | #N/A | #N/A | #N/A | #N/A | #N/A | #N/A | #N/A | #N/A | #N/A | #N/A | #N/A | #N/A | #N/A
266221000pJPN | ガス溶接・溶断機 | JP | 1 | JPY | #N/A | #N/A | #N/A | #N/A | #N/A | #N/A | #N/A | #N/A | #N/A | #N/A | #N/A | #N/A | #N/A | #N/A | #N/A | #N/A | #N/A | #N/A | #N/A | #N/A | #N/A | #N/A | #N/A | #N/A | #N/A | #N/A | #N/A | #N/A | #N/A | #N/A | #N/A | #N/A | #N/A
266229000pJPN | その他の金属加工機械 | JP | 1 | JPY | #N/A | #N/A | #N/A | #N/A | #N/A | #N/A | #N/A | #N/A | #N/A | #N/A | #N/A | #N/A | #N/A | #N/A | #N/A | #N/A | #N/A | #N/A | #N/A | #N/A | #N/A | #N/A | #N/A | #N/A | #N/A | #N/A | #N/A | #N/A | #N/A | #N/A | #N/A | #N/A | #N/A
266300000mJPN | 金属工作機械用・金属加工機械用部分品・附属品（機械工具，金型を除く）, 4桁 | JP | 1 | JPY | #N/A | #N/A | #N/A | #N/A | #N/A | #N/A | #N/A | #N/A | #N/A | #N/A | #N/A | #N/A | #N/A | #N/A | #N/A | #N/A | #N/A | #N/A | #N/A | #N/A | #N/A | #N/A | #N/A | #N/A | #N/A | #N/A | #N/A | #N/A | #N/A | #N/A | #N/A | #N/A | #N/A
266311000pJPN | 金属工作機械の部分品・取付具・附属品 | JP | 1 | JPY | #N/A | #N/A | #N/A | #N/A | #N/A | #N/A | #N/A | #N/A | #N/A | #N/A | #N/A | #N/A | #N/A | #N/A | #N/A | #N/A | #N/A | #N/A | #N/A | #N/A | #N/A | #N/A | #N/A | #N/A | #N/A | #N/A | #N/A | #N/A | #N/A | #N/A | #N/A | #N/A | #N/A
266312000pJPN | 金属圧延用ロール | JP | 1 | p | #N/A | #N/A | #N/A | #N/A | #N/A | #N/A | #N/A | #N/A | #N/A | #N/A | #N/A | #N/A | #N/A | #N/A | #N/A | #N/A | #N/A | #N/A | #N/A | #N/A | #N/A | #N/A | #N/A | #N/A | #N/A | #N/A | #N/A | #N/A | #N/A | #N/A | #N/A | #N/A | #N/A
266313000pJPN | 金属加工機械の部分品・取付具・附属品 | JP | 1 | JPY | #N/A | #N/A | #N/A | #N/A | #N/A | #N/A | #N/A | #N/A | #N/A | #N/A | #N/A | #N/A | #N/A | #N/A | #N/A | #N/A | #N/A | #N/A | #N/A | #N/A | #N/A | #N/A | #N/A | #N/A | #N/A | #N/A | #N/A | #N/A | #N/A | #N/A | #N/A | #N/A | #N/A
266400000mJPN | 機械工具（粉末や金業を除く）, 4桁 | JP | 1 | JPY | #N/A | #N/A | #N/A | #N/A | #N/A | #N/A | #N/A | #N/A | #N/A | #N/A | #N/A | #N/A | #N/A | #N/A | #N/A | #N/A | #N/A | #N/A | #N/A | #N/A | #N/A | #N/A | #N/A | #N/A | #N/A | #N/A | #N/A | #N/A | #N/A | #N/A | #N/A | #N/A | #N/A
266411000pJPN | 特殊鋼切削工具 | JP | 1 | p | #N/A | #N/A | #N/A | #N/A | #N/A | #N/A | #N/A | #N/A | #N/A | #N/A | #N/A | #N/A | #N/A | #N/A | #N/A | #N/A | #N/A | #N/A | #N/A | #N/A | #N/A | #N/A | #N/A | #N/A | #N/A | #N/A | #N/A | #N/A | #N/A | #N/A | #N/A | #N/A | #N/A
266412000pJPN | 超硬工具（粉末や金製を除く） | JP | 1 | p | #N/A | #N/A | #N/A | #N/A | #N/A | #N/A | #N/A | #N/A | #N/A | #N/A | #N/A | #N/A | #N/A | #N/A | #N/A | #N/A | #N/A | #N/A | #N/A | #N/A | #N/A | #N/A | #N/A | #N/A | #N/A | #N/A | #N/A | #N/A | #N/A | #N/A | #N/A | #N/A | #N/A
266413000pJPN | ダイヤモンド工具 | JP | 1 | p | #N/A | #N/A | #N/A | #N/A | #N/A | #N/A | #N/A | #N/A | #N/A | #N/A | #N/A | #N/A | #N/A | #N/A | #N/A | #N/A | #N/A | #N/A | #N/A | #N/A | #N/A | #N/A | #N/A | #N/A | #N/A | #N/A | #N/A | #N/A | #N/A | #N/A | #N/A | #N/A | #N/A
266414000pJPN | 空気動工具 | JP | 1 | p | #N/A | #N/A | #N/A | #N/A | #N/A | #N/A | #N/A | #N/A | #N/A | #N/A | #N/A | #N/A | #N/A | #N/A | #N/A | #N/A | #N/A | #N/A | #N/A | #N/A | #N/A | #N/A | #N/A | #N/A | #N/A | #N/A | #N/A | #N/A | #N/A | #N/A | #N/A | #N/A | #N/A
266415000pJPN | 電動工具 | JP | 1 | p | #N/A | #N/A | #N/A | #N/A | #N/A | #N/A | #N/A | #N/A | #N/A | #N/A | #N/A | #N/A | #N/A | #N/A | #N/A | #N/A | #N/A | #N/A | #N/A | #N/A | #N/A | #N/A | #N/A | #N/A | #N/A | #N/A | #N/A | #N/A | #N/A | #N/A | #N/A | #N/A | #N/A
266416000pJPN | 治具、金属加工用附属品 | JP | 1 | JPY | #N/A | #N/A | #N/A | #N/A | #N/A | #N/A | #N/A | #N/A | #N/A | #N/A | #N/A | #N/A | #N/A | #N/A | #N/A | #N/A | #N/A | #N/A | #N/A | #N/A | #N/A | #N/A | #N/A | #N/A | #N/A | #N/A | #N/A | #N/A | #N/A | #N/A | #N/A | #N/A | #N/A
266419000pJPN | その他の機械工具 | JP | 1 | JPY | #N/A | #N/A | #N/A | #N/A | #N/A | #N/A | #N/A | #N/A | #N/A | #N/A | #N/A | #N/A | #N/A | #N/A | #N/A | #N/A | #N/A | #N/A | #N/A | #N/A | #N/A | #N/A | #N/A | #N/A | #N/A | #N/A | #N/A | #N/A | #N/A | #N/A | #N/A | #N/A | #N/A
267100000mJPN | 半導体製造装置, 4桁 | JP | 1 | p | #N/A | #N/A | #N/A | #N/A | #N/A | #N/A | #N/A | #N/A | #N/A | #N/A | #N/A | #N/A | #N/A | #N/A | #N/A | #N/A | #N/A | #N/A | #N/A | #N/A | #N/A | #N/A | #N/A | #N/A | #N/A | #N/A | #N/A | #N/A | #N/A | #N/A | #N/A | #N/A | #N/A
267111000pJPN | ウェーハプロセス（電子回路形成）用処理装置 | JP | 1 | p | #N/A | #N/A | #N/A | #N/A | #N/A | #N/A | #N/A | #N/A | #N/A | #N/A | #N/A | #N/A | #N/A | #N/A | #N/A | #N/A | #N/A | #N/A | #N/A | #N/A | #N/A | #N/A | #N/A | #N/A | #N/A | #N/A | #N/A | #N/A | #N/A | #N/A | #N/A | #N/A | #N/A
267111200pJPN | 単段式うず巻ポンプ, 汎用, 5.5kW | JP | 1 | p | #N/A | #N/A | #N/A | #N/A | #N/A | #N/A | #N/A | #N/A | #N/A | #N/A | #N/A | #N/A | #N/A | #N/A | #N/A | #N/A | #N/A | #N/A | #N/A | #N/A | #N/A | #N/A | #N/A | #N/A | #N/A | #N/A | #N/A | #N/A | #N/A | #N/A | #N/A | #N/A | #N/A
267112000pJPN | 組立用装置 | JP | 1 | p | #N/A | #N/A | #N/A | #N/A | #N/A | #N/A | #N/A | #N/A | #N/A | #N/A | #N/A | #N/A | #N/A | #N/A | #N/A | #N/A | #N/A | #N/A | #N/A | #N/A | #N/A | #N/A | #N/A | #N/A | #N/A | #N/A | #N/A | #N/A | #N/A | #N/A | #N/A | #N/A | #N/A
267119000pJPN | その他の半導体製造装置 | JP | 1 | p | #N/A | #N/A | #N/A | #N/A | #N/A | #N/A | #N/A | #N/A | #N/A | #N/A | #N/A | #N/A | #N/A | #N/A | #N/A | #N/A | #N/A | #N/A | #N/A | #N/A | #N/A | #N/A | #N/A | #N/A | #N/A | #N/A | #N/A | #N/A | #N/A | #N/A | #N/A | #N/A | #N/A
267200000mJPN | フラットパネルディスプレイ製造装置, 4桁 | JP | 1 | p | #N/A | #N/A | #N/A | #N/A | #N/A | #N/A | #N/A | #N/A | #N/A | #N/A | #N/A | #N/A | #N/A | #N/A | #N/A | #N/A | #N/A | #N/A | #N/A | #N/A | #N/A | #N/A | #N/A | #N/A | #N/A | #N/A | #N/A | #N/A | #N/A | #N/A | #N/A | #N/A | #N/A
267211000pJPN | フラットパネル・ディスプレイ製造装置 | JP | 1 | p | #N/A | #N/A | #N/A | #N/A | #N/A | #N/A | #N/A | #N/A | #N/A | #N/A | #N/A | #N/A | #N/A | #N/A | #N/A | #N/A | #N/A | #N/A | #N/A | #N/A | #N/A | #N/A | #N/A | #N/A | #N/A | #N/A | #N/A | #N/A | #N/A | #N/A | #N/A | #N/A | #N/A
269100000mJPN | 金属用金型・同部分品・附属品, 4桁 | JP | 1 | JPY | #N/A | #N/A | #N/A | #N/A | #N/A | #N/A | #N/A | #N/A | #N/A | #N/A | #N/A | #N/A | #N/A | #N/A | #N/A | #N/A | #N/A | #N/A | #N/A | #N/A | #N/A | #N/A | #N/A | #N/A | #N/A | #N/A | #N/A | #N/A | #N/A | #N/A | #N/A | #N/A | #N/A
269111000pJPN | プレス用金型 | JP | 1 | kg | #N/A | #N/A | #N/A | #N/A | #N/A | #N/A | #N/A | #N/A | #N/A | #N/A | #N/A | #N/A | #N/A | #N/A | #N/A | #N/A | #N/A | #N/A | #N/A | #N/A | #N/A | #N/A | #N/A | #N/A | #N/A | #N/A | #N/A | #N/A | #N/A | #N/A | #N/A | #N/A | #N/A
269112000pJPN | 鍛造用金型 | JP | 1 | kg | #N/A | #N/A | #N/A | #N/A | #N/A | #N/A | #N/A | #N/A | #N/A | #N/A | #N/A | #N/A | #N/A | #N/A | #N/A | #N/A | #N/A | #N/A | #N/A | #N/A | #N/A | #N/A | #N/A | #N/A | #N/A | #N/A | #N/A | #N/A | #N/A | #N/A | #N/A | #N/A | #N/A
269113000pJPN | 鋳造用金型（ダイカスト用を含む） | JP | 1 | kg | #N/A | #N/A | #N/A | #N/A | #N/A | #N/A | #N/A | #N/A | #N/A | #N/A | #N/A | #N/A | #N/A | #N/A | #N/A | #N/A | #N/A | #N/A | #N/A | #N/A | #N/A | #N/A | #N/A | #N/A | #N/A | #N/A | #N/A | #N/A | #N/A | #N/A | #N/A | #N/A | #N/A
269200000mJPN | 非金属用金型・同部分品・附属品, 4桁 | JP | 1 | JPY | #N/A | #N/A | #N/A | #N/A | #N/A | #N/A | #N/A | #N/A | #N/A | #N/A | #N/A | #N/A | #N/A | #N/A | #N/A | #N/A | #N/A | #N/A | #N/A | #N/A | #N/A | #N/A | #N/A | #N/A | #N/A | #N/A | #N/A | #N/A | #N/A | #N/A | #N/A | #N/A | #N/A
269211000pJPN | プラスチック用金型 | JP | 1 | kg | #N/A | #N/A | #N/A | #N/A | #N/A | #N/A | #N/A | #N/A | #N/A | #N/A | #N/A | #N/A | #N/A | #N/A | #N/A | #N/A | #N/A | #N/A | #N/A | #N/A | #N/A | #N/A | #N/A | #N/A | #N/A | #N/A | #N/A | #N/A | #N/A | #N/A | #N/A | #N/A | #N/A
269212000pJPN | ゴム・ガラス用金型 | JP | 1 | kg | #N/A | #N/A | #N/A | #N/A | #N/A | #N/A | #N/A | #N/A | #N/A | #N/A | #N/A | #N/A | #N/A | #N/A | #N/A | #N/A | #N/A | #N/A | #N/A | #N/A | #N/A | #N/A | #N/A | #N/A | #N/A | #N/A | #N/A | #N/A | #N/A | #N/A | #N/A | #N/A | #N/A
269219000pJPN | その他の非金属用金型、同部分品・附属品 | JP | 1 | p | #N/A | #N/A | #N/A | #N/A | #N/A | #N/A | #N/A | #N/A | #N/A | #N/A | #N/A | #N/A | #N/A | #N/A | #N/A | #N/A | #N/A | #N/A | #N/A | #N/A | #N/A | #N/A | #N/A | #N/A | #N/A | #N/A | #N/A | #N/A | #N/A | #N/A | #N/A | #N/A | #N/A
269300000mJPN | 真空装置・真空機器, 4桁 | JP | 1 | p | #N/A | #N/A | #N/A | #N/A | #N/A | #N/A | #N/A | #N/A | #N/A | #N/A | #N/A | #N/A | #N/A | #N/A | #N/A | #N/A | #N/A | #N/A | #N/A | #N/A | #N/A | #N/A | #N/A | #N/A | #N/A | #N/A | #N/A | #N/A | #N/A | #N/A | #N/A | #N/A | #N/A
269311000pJPN | 真空ポンプ | JP | 1 | p | #N/A | #N/A | #N/A | #N/A | #N/A | #N/A | #N/A | #N/A | #N/A | #N/A | #N/A | #N/A | #N/A | #N/A | #N/A | #N/A | #N/A | #N/A | #N/A | #N/A | #N/A | #N/A | #N/A | #N/A | #N/A | #N/A | #N/A | #N/A | #N/A | #N/A | #N/A | #N/A | #N/A
269312000pJPN | 真空装置・真空機器（真空ポンプを除く） | JP | 1 | p | #N/A | #N/A | #N/A | #N/A | #N/A | #N/A | #N/A | #N/A | #N/A | #N/A | #N/A | #N/A | #N/A | #N/A | #N/A | #N/A | #N/A | #N/A | #N/A | #N/A | #N/A | #N/A | #N/A | #N/A | #N/A | #N/A | #N/A | #N/A | #N/A | #N/A | #N/A | #N/A | #N/A
269400000mJPN | ロボット, 4桁 | JP | 1 | JPY | #N/A | #N/A | #N/A | #N/A | #N/A | #N/A | #N/A | #N/A | #N/A | #N/A | #N/A | #N/A | #N/A | #N/A | #N/A | #N/A | #N/A | #N/A | #N/A | #N/A | #N/A | #N/A | #N/A | #N/A | #N/A | #N/A | #N/A | #N/A | #N/A | #N/A | #N/A | #N/A | #N/A
269411000pJPN | 数値制御ロボット | JP | 1 | p | #N/A | #N/A | #N/A | #N/A | #N/A | #N/A | #N/A | #N/A | #N/A | #N/A | #N/A | #N/A | #N/A | #N/A | #N/A | #N/A | #N/A | #N/A | #N/A | #N/A | #N/A | #N/A | #N/A | #N/A | #N/A | #N/A | #N/A | #N/A | #N/A | #N/A | #N/A | #N/A | #N/A
269419000pJPN | その他のロボット | JP | 1 | JPY | #N/A | #N/A | #N/A | #N/A | #N/A | #N/A | #N/A | #N/A | #N/A | #N/A | #N/A | #N/A | #N/A | #N/A | #N/A | #N/A | #N/A | #N/A | #N/A | #N/A | #N/A | #N/A | #N/A | #N/A | #N/A | #N/A | #N/A | #N/A | #N/A | #N/A | #N/A | #N/A | #N/A
269900000mJPN | 他に分類されない生産用機械・同部分品, 4桁 | JP | 1 | JPY | #N/A | #N/A | #N/A | #N/A | #N/A | #N/A | #N/A | #N/A | #N/A | #N/A | #N/A | #N/A | #N/A | #N/A | #N/A | #N/A | #N/A | #N/A | #N/A | #N/A | #N/A | #N/A | #N/A | #N/A | #N/A | #N/A | #N/A | #N/A | #N/A | #N/A | #N/A | #N/A | #N/A
269911000pJPN | ゴム工業用機械器具 | JP | 1 | JPY | #N/A | #N/A | #N/A | #N/A | #N/A | #N/A | #N/A | #N/A | #N/A | #N/A | #N/A | #N/A | #N/A | #N/A | #N/A | #N/A | #N/A | #N/A | #N/A | #N/A | #N/A | #N/A | #N/A | #N/A | #N/A | #N/A | #N/A | #N/A | #N/A | #N/A | #N/A | #N/A | #N/A
269912000pJPN | ガラス工業用特殊機械 | JP | 1 | JPY | #N/A | #N/A | #N/A | #N/A | #N/A | #N/A | #N/A | #N/A | #N/A | #N/A | #N/A | #N/A | #N/A | #N/A | #N/A | #N/A | #N/A | #N/A | #N/A | #N/A | #N/A | #N/A | #N/A | #N/A | #N/A | #N/A | #N/A | #N/A | #N/A | #N/A | #N/A | #N/A | #N/A
269919000pJPN | その他の生産用機械器具 | JP | 1 | JPY | #N/A | #N/A | #N/A | #N/A | #N/A | #N/A | #N/A | #N/A | #N/A | #N/A | #N/A | #N/A | #N/A | #N/A | #N/A | #N/A | #N/A | #N/A | #N/A | #N/A | #N/A | #N/A | #N/A | #N/A | #N/A | #N/A | #N/A | #N/A | #N/A | #N/A | #N/A | #N/A | #N/A
271100000mJPN | 複写機, 4桁 | JP | 1 | JPY | #N/A | #N/A | #N/A | #N/A | #N/A | #N/A | #N/A | #N/A | #N/A | #N/A | #N/A | #N/A | #N/A | #N/A | #N/A | #N/A | #N/A | #N/A | #N/A | #N/A | #N/A | #N/A | #N/A | #N/A | #N/A | #N/A | #N/A | #N/A | #N/A | #N/A | #N/A | #N/A | #N/A
271111000pJPN | デジタル式複写機 | JP | 1 | p | #N/A | #N/A | #N/A | #N/A | #N/A | #N/A | #N/A | #N/A | #N/A | #N/A | #N/A | #N/A | #N/A | #N/A | #N/A | #N/A | #N/A | #N/A | #N/A | #N/A | #N/A | #N/A | #N/A | #N/A | #N/A | #N/A | #N/A | #N/A | #N/A | #N/A | #N/A | #N/A | #N/A
271112000pJPN | フルカラー複写機 | JP | 1 | p | #N/A | #N/A | #N/A | #N/A | #N/A | #N/A | #N/A | #N/A | #N/A | #N/A | #N/A | #N/A | #N/A | #N/A | #N/A | #N/A | #N/A | #N/A | #N/A | #N/A | #N/A | #N/A | #N/A | #N/A | #N/A | #N/A | #N/A | #N/A | #N/A | #N/A | #N/A | #N/A | #N/A
271119000pJPN | その他の複写機 | JP | 1 | JPY | #N/A | #N/A | #N/A | #N/A | #N/A | #N/A | #N/A | #N/A | #N/A | #N/A | #N/A | #N/A | #N/A | #N/A | #N/A | #N/A | #N/A | #N/A | #N/A | #N/A | #N/A | #N/A | #N/A | #N/A | #N/A | #N/A | #N/A | #N/A | #N/A | #N/A | #N/A | #N/A | #N/A
271900000mJPN | その他の事務用機械器具, 4桁 | JP | 1 | JPY | #N/A | #N/A | #N/A | #N/A | #N/A | #N/A | #N/A | #N/A | #N/A | #N/A | #N/A | #N/A | #N/A | #N/A | #N/A | #N/A | #N/A | #N/A | #N/A | #N/A | #N/A | #N/A | #N/A | #N/A | #N/A | #N/A | #N/A | #N/A | #N/A | #N/A | #N/A | #N/A | #N/A
271911000pJPN | 金銭登録機（レジスタ） | JP | 1 | p | #N/A | #N/A | #N/A | #N/A | #N/A | #N/A | #N/A | #N/A | #N/A | #N/A | #N/A | #N/A | #N/A | #N/A | #N/A | #N/A | #N/A | #N/A | #N/A | #N/A | #N/A | #N/A | #N/A | #N/A | #N/A | #N/A | #N/A | #N/A | #N/A | #N/A | #N/A | #N/A | #N/A
271919000pJPN | 他に分類されない事務用機械器具 | JP | 1 | JPY | #N/A | #N/A | #N/A | #N/A | #N/A | #N/A | #N/A | #N/A | #N/A | #N/A | #N/A | #N/A | #N/A | #N/A | #N/A | #N/A | #N/A | #N/A | #N/A | #N/A | #N/A | #N/A | #N/A | #N/A | #N/A | #N/A | #N/A | #N/A | #N/A | #N/A | #N/A | #N/A | #N/A
272100000mJPN | サービス用機械器具, 4桁 | JP | 1 | JPY | #N/A | #N/A | #N/A | #N/A | #N/A | #N/A | #N/A | #N/A | #N/A | #N/A | #N/A | #N/A | #N/A | #N/A | #N/A | #N/A | #N/A | #N/A | #N/A | #N/A | #N/A | #N/A | #N/A | #N/A | #N/A | #N/A | #N/A | #N/A | #N/A | #N/A | #N/A | #N/A | #N/A
272111000pJPN | 業務用洗濯装置 | JP | 1 | p | #N/A | #N/A | #N/A | #N/A | #N/A | #N/A | #N/A | #N/A | #N/A | #N/A | #N/A | #N/A | #N/A | #N/A | #N/A | #N/A | #N/A | #N/A | #N/A | #N/A | #N/A | #N/A | #N/A | #N/A | #N/A | #N/A | #N/A | #N/A | #N/A | #N/A | #N/A | #N/A | #N/A
272112000pJPN | 自動車整備・サービス機器 | JP | 1 | p | #N/A | #N/A | #N/A | #N/A | #N/A | #N/A | #N/A | #N/A | #N/A | #N/A | #N/A | #N/A | #N/A | #N/A | #N/A | #N/A | #N/A | #N/A | #N/A | #N/A | #N/A | #N/A | #N/A | #N/A | #N/A | #N/A | #N/A | #N/A | #N/A | #N/A | #N/A | #N/A | #N/A
272119000pJPN | その他のサービス用機械器具 | JP | 1 | JPY | #N/A | #N/A | #N/A | #N/A | #N/A | #N/A | #N/A | #N/A | #N/A | #N/A | #N/A | #N/A | #N/A | #N/A | #N/A | #N/A | #N/A | #N/A | #N/A | #N/A | #N/A | #N/A | #N/A | #N/A | #N/A | #N/A | #N/A | #N/A | #N/A | #N/A | #N/A | #N/A | #N/A
272200000mJPN | 娯楽用機械, 4桁 | JP | 1 | JPY | #N/A | #N/A | #N/A | #N/A | #N/A | #N/A | #N/A | #N/A | #N/A | #N/A | #N/A | #N/A | #N/A | #N/A | #N/A | #N/A | #N/A | #N/A | #N/A | #N/A | #N/A | #N/A | #N/A | #N/A | #N/A | #N/A | #N/A | #N/A | #N/A | #N/A | #N/A | #N/A | #N/A
272211000pJPN | パチンコ、スロットマシン | JP | 1 | JPY | #N/A | #N/A | #N/A | #N/A | #N/A | #N/A | #N/A | #N/A | #N/A | #N/A | #N/A | #N/A | #N/A | #N/A | #N/A | #N/A | #N/A | #N/A | #N/A | #N/A | #N/A | #N/A | #N/A | #N/A | #N/A | #N/A | #N/A | #N/A | #N/A | #N/A | #N/A | #N/A | #N/A
272212000pJPN | ゲームセンター用娯楽機器 | JP | 1 | JPY | #N/A | #N/A | #N/A | #N/A | #N/A | #N/A | #N/A | #N/A | #N/A | #N/A | #N/A | #N/A | #N/A | #N/A | #N/A | #N/A | #N/A | #N/A | #N/A | #N/A | #N/A | #N/A | #N/A | #N/A | #N/A | #N/A | #N/A | #N/A | #N/A | #N/A | #N/A | #N/A | #N/A
272213000pJPN | 遊園地用娯楽機器 | JP | 1 | JPY | #N/A | #N/A | #N/A | #N/A | #N/A | #N/A | #N/A | #N/A | #N/A | #N/A | #N/A | #N/A | #N/A | #N/A | #N/A | #N/A | #N/A | #N/A | #N/A | #N/A | #N/A | #N/A | #N/A | #N/A | #N/A | #N/A | #N/A | #N/A | #N/A | #N/A | #N/A | #N/A | #N/A
272219000pJPN | その他の娯楽用機械 | JP | 1 | JPY | #N/A | #N/A | #N/A | #N/A | #N/A | #N/A | #N/A | #N/A | #N/A | #N/A | #N/A | #N/A | #N/A | #N/A | #N/A | #N/A | #N/A | #N/A | #N/A | #N/A | #N/A | #N/A | #N/A | #N/A | #N/A | #N/A | #N/A | #N/A | #N/A | #N/A | #N/A | #N/A | #N/A
272300000mJPN | 自動販売機, 4桁 | JP | 1 | p | #N/A | #N/A | #N/A | #N/A | #N/A | #N/A | #N/A | #N/A | #N/A | #N/A | #N/A | #N/A | #N/A | #N/A | #N/A | #N/A | #N/A | #N/A | #N/A | #N/A | #N/A | #N/A | #N/A | #N/A | #N/A | #N/A | #N/A | #N/A | #N/A | #N/A | #N/A | #N/A | #N/A
272311000pJPN | 自動販売機 | JP | 1 | p | #N/A | #N/A | #N/A | #N/A | #N/A | #N/A | #N/A | #N/A | #N/A | #N/A | #N/A | #N/A | #N/A | #N/A | #N/A | #N/A | #N/A | #N/A | #N/A | #N/A | #N/A | #N/A | #N/A | #N/A | #N/A | #N/A | #N/A | #N/A | #N/A | #N/A | #N/A | #N/A | #N/A
272900000mJPN | その他のサービス・娯楽用機械器具, 4桁 | JP | 1 | JPY | #N/A | #N/A | #N/A | #N/A | #N/A | #N/A | #N/A | #N/A | #N/A | #N/A | #N/A | #N/A | #N/A | #N/A | #N/A | #N/A | #N/A | #N/A | #N/A | #N/A | #N/A | #N/A | #N/A | #N/A | #N/A | #N/A | #N/A | #N/A | #N/A | #N/A | #N/A | #N/A | #N/A
272911000pJPN | 自動改札機、自動入場機 | JP | 1 | JPY | #N/A | #N/A | #N/A | #N/A | #N/A | #N/A | #N/A | #N/A | #N/A | #N/A | #N/A | #N/A | #N/A | #N/A | #N/A | #N/A | #N/A | #N/A | #N/A | #N/A | #N/A | #N/A | #N/A | #N/A | #N/A | #N/A | #N/A | #N/A | #N/A | #N/A | #N/A | #N/A | #N/A
272919000pJPN | 他に分類されないサービス用・娯楽用機械器具 | JP | 1 | JPY | #N/A | #N/A | #N/A | #N/A | #N/A | #N/A | #N/A | #N/A | #N/A | #N/A | #N/A | #N/A | #N/A | #N/A | #N/A | #N/A | #N/A | #N/A | #N/A | #N/A | #N/A | #N/A | #N/A | #N/A | #N/A | #N/A | #N/A | #N/A | #N/A | #N/A | #N/A | #N/A | #N/A
273100000mJPN | 体積計, 4桁 | JP | 1 | JPY | #N/A | #N/A | #N/A | #N/A | #N/A | #N/A | #N/A | #N/A | #N/A | #N/A | #N/A | #N/A | #N/A | #N/A | #N/A | #N/A | #N/A | #N/A | #N/A | #N/A | #N/A | #N/A | #N/A | #N/A | #N/A | #N/A | #N/A | #N/A | #N/A | #N/A | #N/A | #N/A | #N/A
273111000pJPN | 積算体積計 | JP | 1 | p | #N/A | #N/A | #N/A | #N/A | #N/A | #N/A | #N/A | #N/A | #N/A | #N/A | #N/A | #N/A | #N/A | #N/A | #N/A | #N/A | #N/A | #N/A | #N/A | #N/A | #N/A | #N/A | #N/A | #N/A | #N/A | #N/A | #N/A | #N/A | #N/A | #N/A | #N/A | #N/A | #N/A
273119000pJPN | その他の体積計 | JP | 1 | JPY | #N/A | #N/A | #N/A | #N/A | #N/A | #N/A | #N/A | #N/A | #N/A | #N/A | #N/A | #N/A | #N/A | #N/A | #N/A | #N/A | #N/A | #N/A | #N/A | #N/A | #N/A | #N/A | #N/A | #N/A | #N/A | #N/A | #N/A | #N/A | #N/A | #N/A | #N/A | #N/A | #N/A
273200000mJPN | はかり, 4桁 | JP | 1 | JPY | #N/A | #N/A | #N/A | #N/A | #N/A | #N/A | #N/A | #N/A | #N/A | #N/A | #N/A | #N/A | #N/A | #N/A | #N/A | #N/A | #N/A | #N/A | #N/A | #N/A | #N/A | #N/A | #N/A | #N/A | #N/A | #N/A | #N/A | #N/A | #N/A | #N/A | #N/A | #N/A | #N/A
273211000pJPN | はかり | JP | 1 | JPY | #N/A | #N/A | #N/A | #N/A | #N/A | #N/A | #N/A | #N/A | #N/A | #N/A | #N/A | #N/A | #N/A | #N/A | #N/A | #N/A | #N/A | #N/A | #N/A | #N/A | #N/A | #N/A | #N/A | #N/A | #N/A | #N/A | #N/A | #N/A | #N/A | #N/A | #N/A | #N/A | #N/A
273300000mJPN | 圧力計・流量計・液面計等, 4桁 | JP | 1 | JPY | #N/A | #N/A | #N/A | #N/A | #N/A | #N/A | #N/A | #N/A | #N/A | #N/A | #N/A | #N/A | #N/A | #N/A | #N/A | #N/A | #N/A | #N/A | #N/A | #N/A | #N/A | #N/A | #N/A | #N/A | #N/A | #N/A | #N/A | #N/A | #N/A | #N/A | #N/A | #N/A | #N/A
273311000pJPN | 圧力計 | JP | 1 | JPY | #N/A | #N/A | #N/A | #N/A | #N/A | #N/A | #N/A | #N/A | #N/A | #N/A | #N/A | #N/A | #N/A | #N/A | #N/A | #N/A | #N/A | #N/A | #N/A | #N/A | #N/A | #N/A | #N/A | #N/A | #N/A | #N/A | #N/A | #N/A | #N/A | #N/A | #N/A | #N/A | #N/A
273312000pJPN | 金属温度計 | JP | 1 | JPY | #N/A | #N/A | #N/A | #N/A | #N/A | #N/A | #N/A | #N/A | #N/A | #N/A | #N/A | #N/A | #N/A | #N/A | #N/A | #N/A | #N/A | #N/A | #N/A | #N/A | #N/A | #N/A | #N/A | #N/A | #N/A | #N/A | #N/A | #N/A | #N/A | #N/A | #N/A | #N/A | #N/A
273313000pJPN | 流量計 | JP | 1 | JPY | #N/A | #N/A | #N/A | #N/A | #N/A | #N/A | #N/A | #N/A | #N/A | #N/A | #N/A | #N/A | #N/A | #N/A | #N/A | #N/A | #N/A | #N/A | #N/A | #N/A | #N/A | #N/A | #N/A | #N/A | #N/A | #N/A | #N/A | #N/A | #N/A | #N/A | #N/A | #N/A | #N/A
273314000pJPN | 液面計（レベル計） | JP | 1 | JPY | #N/A | #N/A | #N/A | #N/A | #N/A | #N/A | #N/A | #N/A | #N/A | #N/A | #N/A | #N/A | #N/A | #N/A | #N/A | #N/A | #N/A | #N/A | #N/A | #N/A | #N/A | #N/A | #N/A | #N/A | #N/A | #N/A | #N/A | #N/A | #N/A | #N/A | #N/A | #N/A | #N/A
273400000mJPN | 精密測定器, 4桁 | JP | 1 | JPY | #N/A | #N/A | #N/A | #N/A | #N/A | #N/A | #N/A | #N/A | #N/A | #N/A | #N/A | #N/A | #N/A | #N/A | #N/A | #N/A | #N/A | #N/A | #N/A | #N/A | #N/A | #N/A | #N/A | #N/A | #N/A | #N/A | #N/A | #N/A | #N/A | #N/A | #N/A | #N/A | #N/A
273411000pJPN | 工業用長さ計 | JP | 1 | JPY | #N/A | #N/A | #N/A | #N/A | #N/A | #N/A | #N/A | #N/A | #N/A | #N/A | #N/A | #N/A | #N/A | #N/A | #N/A | #N/A | #N/A | #N/A | #N/A | #N/A | #N/A | #N/A | #N/A | #N/A | #N/A | #N/A | #N/A | #N/A | #N/A | #N/A | #N/A | #N/A | #N/A
273412000pJPN | 精密測定器 | JP | 1 | p | #N/A | #N/A | #N/A | #N/A | #N/A | #N/A | #N/A | #N/A | #N/A | #N/A | #N/A | #N/A | #N/A | #N/A | #N/A | #N/A | #N/A | #N/A | #N/A | #N/A | #N/A | #N/A | #N/A | #N/A | #N/A | #N/A | #N/A | #N/A | #N/A | #N/A | #N/A | #N/A | #N/A
273500000mJPN | 分析機器, 4桁 | JP | 1 | JPY | #N/A | #N/A | #N/A | #N/A | #N/A | #N/A | #N/A | #N/A | #N/A | #N/A | #N/A | #N/A | #N/A | #N/A | #N/A | #N/A | #N/A | #N/A | #N/A | #N/A | #N/A | #N/A | #N/A | #N/A | #N/A | #N/A | #N/A | #N/A | #N/A | #N/A | #N/A | #N/A | #N/A
273511000pJPN | 光分析装置 | JP | 1 | p | #N/A | #N/A | #N/A | #N/A | #N/A | #N/A | #N/A | #N/A | #N/A | #N/A | #N/A | #N/A | #N/A | #N/A | #N/A | #N/A | #N/A | #N/A | #N/A | #N/A | #N/A | #N/A | #N/A | #N/A | #N/A | #N/A | #N/A | #N/A | #N/A | #N/A | #N/A | #N/A | #N/A
273519000pJPN | その他の分析装置 | JP | 1 | JPY | #N/A | #N/A | #N/A | #N/A | #N/A | #N/A | #N/A | #N/A | #N/A | #N/A | #N/A | #N/A | #N/A | #N/A | #N/A | #N/A | #N/A | #N/A | #N/A | #N/A | #N/A | #N/A | #N/A | #N/A | #N/A | #N/A | #N/A | #N/A | #N/A | #N/A | #N/A | #N/A | #N/A
273600000mJPN | 試験機, 4桁 | JP | 1 | JPY | #N/A | #N/A | #N/A | #N/A | #N/A | #N/A | #N/A | #N/A | #N/A | #N/A | #N/A | #N/A | #N/A | #N/A | #N/A | #N/A | #N/A | #N/A | #N/A | #N/A | #N/A | #N/A | #N/A | #N/A | #N/A | #N/A | #N/A | #N/A | #N/A | #N/A | #N/A | #N/A | #N/A
273611000pJPN | 材料試験機 | JP | 1 | p | #N/A | #N/A | #N/A | #N/A | #N/A | #N/A | #N/A | #N/A | #N/A | #N/A | #N/A | #N/A | #N/A | #N/A | #N/A | #N/A | #N/A | #N/A | #N/A | #N/A | #N/A | #N/A | #N/A | #N/A | #N/A | #N/A | #N/A | #N/A | #N/A | #N/A | #N/A | #N/A | #N/A
273619000pJPN | その他の試験機 | JP | 1 | JPY | #N/A | #N/A | #N/A | #N/A | #N/A | #N/A | #N/A | #N/A | #N/A | #N/A | #N/A | #N/A | #N/A | #N/A | #N/A | #N/A | #N/A | #N/A | #N/A | #N/A | #N/A | #N/A | #N/A | #N/A | #N/A | #N/A | #N/A | #N/A | #N/A | #N/A | #N/A | #N/A | #N/A
273700000mJPN | 測量機械器具, 4桁 | JP | 1 | JPY | #N/A | #N/A | #N/A | #N/A | #N/A | #N/A | #N/A | #N/A | #N/A | #N/A | #N/A | #N/A | #N/A | #N/A | #N/A | #N/A | #N/A | #N/A | #N/A | #N/A | #N/A | #N/A | #N/A | #N/A | #N/A | #N/A | #N/A | #N/A | #N/A | #N/A | #N/A | #N/A | #N/A
273711000pJPN | ジャイロ計器、磁気コンパス | JP | 1 | JPY | #N/A | #N/A | #N/A | #N/A | #N/A | #N/A | #N/A | #N/A | #N/A | #N/A | #N/A | #N/A | #N/A | #N/A | #N/A | #N/A | #N/A | #N/A | #N/A | #N/A | #N/A | #N/A | #N/A | #N/A | #N/A | #N/A | #N/A | #N/A | #N/A | #N/A | #N/A | #N/A | #N/A
273719000pJPN | その他の測量機械器具 | JP | 1 | JPY | #N/A | #N/A | #N/A | #N/A | #N/A | #N/A | #N/A | #N/A | #N/A | #N/A | #N/A | #N/A | #N/A | #N/A | #N/A | #N/A | #N/A | #N/A | #N/A | #N/A | #N/A | #N/A | #N/A | #N/A | #N/A | #N/A | #N/A | #N/A | #N/A | #N/A | #N/A | #N/A | #N/A
273800000mJPN | 理化学機械器具, 4桁 | JP | 1 | JPY | #N/A | #N/A | #N/A | #N/A | #N/A | #N/A | #N/A | #N/A | #N/A | #N/A | #N/A | #N/A | #N/A | #N/A | #N/A | #N/A | #N/A | #N/A | #N/A | #N/A | #N/A | #N/A | #N/A | #N/A | #N/A | #N/A | #N/A | #N/A | #N/A | #N/A | #N/A | #N/A | #N/A
273811000pJPN | 理化学機械器具 | JP | 1 | JPY | #N/A | #N/A | #N/A | #N/A | #N/A | #N/A | #N/A | #N/A | #N/A | #N/A | #N/A | #N/A | #N/A | #N/A | #N/A | #N/A | #N/A | #N/A | #N/A | #N/A | #N/A | #N/A | #N/A | #N/A | #N/A | #N/A | #N/A | #N/A | #N/A | #N/A | #N/A | #N/A | #N/A
273900000mJPN | その他の計量器・測定器・分析機器・試験機・測量機械器具・ 理化学機械器具, 4桁 | JP | 1 | JPY | #N/A | #N/A | #N/A | #N/A | #N/A | #N/A | #N/A | #N/A | #N/A | #N/A | #N/A | #N/A | #N/A | #N/A | #N/A | #N/A | #N/A | #N/A | #N/A | #N/A | #N/A | #N/A | #N/A | #N/A | #N/A | #N/A | #N/A | #N/A | #N/A | #N/A | #N/A | #N/A | #N/A
273911000pJPN | 一般長さ計 | JP | 1 | JPY | #N/A | #N/A | #N/A | #N/A | #N/A | #N/A | #N/A | #N/A | #N/A | #N/A | #N/A | #N/A | #N/A | #N/A | #N/A | #N/A | #N/A | #N/A | #N/A | #N/A | #N/A | #N/A | #N/A | #N/A | #N/A | #N/A | #N/A | #N/A | #N/A | #N/A | #N/A | #N/A | #N/A
273912000pJPN | 光度計、光束計、照度計、屈折度計 | JP | 1 | JPY | #N/A | #N/A | #N/A | #N/A | #N/A | #N/A | #N/A | #N/A | #N/A | #N/A | #N/A | #N/A | #N/A | #N/A | #N/A | #N/A | #N/A | #N/A | #N/A | #N/A | #N/A | #N/A | #N/A | #N/A | #N/A | #N/A | #N/A | #N/A | #N/A | #N/A | #N/A | #N/A | #N/A
273913000pJPN | 公害計測器 | JP | 1 | JPY | #N/A | #N/A | #N/A | #N/A | #N/A | #N/A | #N/A | #N/A | #N/A | #N/A | #N/A | #N/A | #N/A | #N/A | #N/A | #N/A | #N/A | #N/A | #N/A | #N/A | #N/A | #N/A | #N/A | #N/A | #N/A | #N/A | #N/A | #N/A | #N/A | #N/A | #N/A | #N/A | #N/A
273919000pJPN | 他に分類されない計量器・測定器・分析機器・試験機・測量機械器具・理化学機械器具 | JP | 1 | JPY | #N/A | #N/A | #N/A | #N/A | #N/A | #N/A | #N/A | #N/A | #N/A | #N/A | #N/A | #N/A | #N/A | #N/A | #N/A | #N/A | #N/A | #N/A | #N/A | #N/A | #N/A | #N/A | #N/A | #N/A | #N/A | #N/A | #N/A | #N/A | #N/A | #N/A | #N/A | #N/A | #N/A
273921000pJPN | 温度計（ガラス製に限る） | JP | 1 | JPY | #N/A | #N/A | #N/A | #N/A | #N/A | #N/A | #N/A | #N/A | #N/A | #N/A | #N/A | #N/A | #N/A | #N/A | #N/A | #N/A | #N/A | #N/A | #N/A | #N/A | #N/A | #N/A | #N/A | #N/A | #N/A | #N/A | #N/A | #N/A | #N/A | #N/A | #N/A | #N/A | #N/A
274100000mJPN | 医療用機械器具, 4桁 | JP | 1 | JPY | #N/A | #N/A | #N/A | #N/A | #N/A | #N/A | #N/A | #N/A | #N/A | #N/A | #N/A | #N/A | #N/A | #N/A | #N/A | #N/A | #N/A | #N/A | #N/A | #N/A | #N/A | #N/A | #N/A | #N/A | #N/A | #N/A | #N/A | #N/A | #N/A | #N/A | #N/A | #N/A | #N/A
274111000pJPN | 医療用機械器具、同装置 | JP | 1 | JPY | #N/A | #N/A | #N/A | #N/A | #N/A | #N/A | #N/A | #N/A | #N/A | #N/A | #N/A | #N/A | #N/A | #N/A | #N/A | #N/A | #N/A | #N/A | #N/A | #N/A | #N/A | #N/A | #N/A | #N/A | #N/A | #N/A | #N/A | #N/A | #N/A | #N/A | #N/A | #N/A | #N/A
274112000pJPN | 病院用器具、同装置 | JP | 1 | JPY | #N/A | #N/A | #N/A | #N/A | #N/A | #N/A | #N/A | #N/A | #N/A | #N/A | #N/A | #N/A | #N/A | #N/A | #N/A | #N/A | #N/A | #N/A | #N/A | #N/A | #N/A | #N/A | #N/A | #N/A | #N/A | #N/A | #N/A | #N/A | #N/A | #N/A | #N/A | #N/A | #N/A
274200000mJPN | 歯科用機械器具, 4桁 | JP | 1 | JPY | #N/A | #N/A | #N/A | #N/A | #N/A | #N/A | #N/A | #N/A | #N/A | #N/A | #N/A | #N/A | #N/A | #N/A | #N/A | #N/A | #N/A | #N/A | #N/A | #N/A | #N/A | #N/A | #N/A | #N/A | #N/A | #N/A | #N/A | #N/A | #N/A | #N/A | #N/A | #N/A | #N/A
274211000pJPN | 歯科用機械器具、同装置 | JP | 1 | JPY | #N/A | #N/A | #N/A | #N/A | #N/A | #N/A | #N/A | #N/A | #N/A | #N/A | #N/A | #N/A | #N/A | #N/A | #N/A | #N/A | #N/A | #N/A | #N/A | #N/A | #N/A | #N/A | #N/A | #N/A | #N/A | #N/A | #N/A | #N/A | #N/A | #N/A | #N/A | #N/A | #N/A
274300000mJPN | 医療用品（動物用医療機械器具を含む）, 4桁 | JP | 1 | JPY | #N/A | #N/A | #N/A | #N/A | #N/A | #N/A | #N/A | #N/A | #N/A | #N/A | #N/A | #N/A | #N/A | #N/A | #N/A | #N/A | #N/A | #N/A | #N/A | #N/A | #N/A | #N/A | #N/A | #N/A | #N/A | #N/A | #N/A | #N/A | #N/A | #N/A | #N/A | #N/A | #N/A
274311000pJPN | 医療用品 | JP | 1 | JPY | #N/A | #N/A | #N/A | #N/A | #N/A | #N/A | #N/A | #N/A | #N/A | #N/A | #N/A | #N/A | #N/A | #N/A | #N/A | #N/A | #N/A | #N/A | #N/A | #N/A | #N/A | #N/A | #N/A | #N/A | #N/A | #N/A | #N/A | #N/A | #N/A | #N/A | #N/A | #N/A | #N/A
274312000pJPN | 動物用医療機械器具、同部分品・取付具・附属品 | JP | 1 | JPY | #N/A | #N/A | #N/A | #N/A | #N/A | #N/A | #N/A | #N/A | #N/A | #N/A | #N/A | #N/A | #N/A | #N/A | #N/A | #N/A | #N/A | #N/A | #N/A | #N/A | #N/A | #N/A | #N/A | #N/A | #N/A | #N/A | #N/A | #N/A | #N/A | #N/A | #N/A | #N/A | #N/A
274400000mJPN | 歯科材料, 4桁 | JP | 1 | JPY | #N/A | #N/A | #N/A | #N/A | #N/A | #N/A | #N/A | #N/A | #N/A | #N/A | #N/A | #N/A | #N/A | #N/A | #N/A | #N/A | #N/A | #N/A | #N/A | #N/A | #N/A | #N/A | #N/A | #N/A | #N/A | #N/A | #N/A | #N/A | #N/A | #N/A | #N/A | #N/A | #N/A
274411000pJPN | 歯科材料 | JP | 1 | JPY | #N/A | #N/A | #N/A | #N/A | #N/A | #N/A | #N/A | #N/A | #N/A | #N/A | #N/A | #N/A | #N/A | #N/A | #N/A | #N/A | #N/A | #N/A | #N/A | #N/A | #N/A | #N/A | #N/A | #N/A | #N/A | #N/A | #N/A | #N/A | #N/A | #N/A | #N/A | #N/A | #N/A
275100000mJPN | 顕微鏡・望遠鏡等, 4桁 | JP | 1 | JPY | #N/A | #N/A | #N/A | #N/A | #N/A | #N/A | #N/A | #N/A | #N/A | #N/A | #N/A | #N/A | #N/A | #N/A | #N/A | #N/A | #N/A | #N/A | #N/A | #N/A | #N/A | #N/A | #N/A | #N/A | #N/A | #N/A | #N/A | #N/A | #N/A | #N/A | #N/A | #N/A | #N/A
275111000pJPN | 望遠鏡 | JP | 1 | JPY | #N/A | #N/A | #N/A | #N/A | #N/A | #N/A | #N/A | #N/A | #N/A | #N/A | #N/A | #N/A | #N/A | #N/A | #N/A | #N/A | #N/A | #N/A | #N/A | #N/A | #N/A | #N/A | #N/A | #N/A | #N/A | #N/A | #N/A | #N/A | #N/A | #N/A | #N/A | #N/A | #N/A
275112000pJPN | 双眼鏡 | JP | 1 | p | #N/A | #N/A | #N/A | #N/A | #N/A | #N/A | #N/A | #N/A | #N/A | #N/A | #N/A | #N/A | #N/A | #N/A | #N/A | #N/A | #N/A | #N/A | #N/A | #N/A | #N/A | #N/A | #N/A | #N/A | #N/A | #N/A | #N/A | #N/A | #N/A | #N/A | #N/A | #N/A | #N/A
275113000pJPN | 顕微鏡、拡大鏡 | JP | 1 | p | #N/A | #N/A | #N/A | #N/A | #N/A | #N/A | #N/A | #N/A | #N/A | #N/A | #N/A | #N/A | #N/A | #N/A | #N/A | #N/A | #N/A | #N/A | #N/A | #N/A | #N/A | #N/A | #N/A | #N/A | #N/A | #N/A | #N/A | #N/A | #N/A | #N/A | #N/A | #N/A | #N/A
275200000mJPN | 写真機・映画用機械・同附属品, 4桁 | JP | 1 | JPY | #N/A | #N/A | #N/A | #N/A | #N/A | #N/A | #N/A | #N/A | #N/A | #N/A | #N/A | #N/A | #N/A | #N/A | #N/A | #N/A | #N/A | #N/A | #N/A | #N/A | #N/A | #N/A | #N/A | #N/A | #N/A | #N/A | #N/A | #N/A | #N/A | #N/A | #N/A | #N/A | #N/A
275211000pJPN | カメラ（デジタルカメラを除く） | JP | 1 | p | #N/A | #N/A | #N/A | #N/A | #N/A | #N/A | #N/A | #N/A | #N/A | #N/A | #N/A | #N/A | #N/A | #N/A | #N/A | #N/A | #N/A | #N/A | #N/A | #N/A | #N/A | #N/A | #N/A | #N/A | #N/A | #N/A | #N/A | #N/A | #N/A | #N/A | #N/A | #N/A | #N/A
275212000pJPN | 写真装置、同関連器具 | JP | 1 | JPY | #N/A | #N/A | #N/A | #N/A | #N/A | #N/A | #N/A | #N/A | #N/A | #N/A | #N/A | #N/A | #N/A | #N/A | #N/A | #N/A | #N/A | #N/A | #N/A | #N/A | #N/A | #N/A | #N/A | #N/A | #N/A | #N/A | #N/A | #N/A | #N/A | #N/A | #N/A | #N/A | #N/A
275213000pJPN | 映画用機械器具 | JP | 1 | JPY | #N/A | #N/A | #N/A | #N/A | #N/A | #N/A | #N/A | #N/A | #N/A | #N/A | #N/A | #N/A | #N/A | #N/A | #N/A | #N/A | #N/A | #N/A | #N/A | #N/A | #N/A | #N/A | #N/A | #N/A | #N/A | #N/A | #N/A | #N/A | #N/A | #N/A | #N/A | #N/A | #N/A
275214000pJPN | 写真機・映画用機械の部分品・取付具・附属品 | JP | 1 | JPY | #N/A | #N/A | #N/A | #N/A | #N/A | #N/A | #N/A | #N/A | #N/A | #N/A | #N/A | #N/A | #N/A | #N/A | #N/A | #N/A | #N/A | #N/A | #N/A | #N/A | #N/A | #N/A | #N/A | #N/A | #N/A | #N/A | #N/A | #N/A | #N/A | #N/A | #N/A | #N/A | #N/A
275300000mJPN | 光学機械用レンズ・プリズム, 4桁 | JP | 1 | JPY | #N/A | #N/A | #N/A | #N/A | #N/A | #N/A | #N/A | #N/A | #N/A | #N/A | #N/A | #N/A | #N/A | #N/A | #N/A | #N/A | #N/A | #N/A | #N/A | #N/A | #N/A | #N/A | #N/A | #N/A | #N/A | #N/A | #N/A | #N/A | #N/A | #N/A | #N/A | #N/A | #N/A
275311000pJPN | カメラ用レンズ | JP | 1 | JPY | #N/A | #N/A | #N/A | #N/A | #N/A | #N/A | #N/A | #N/A | #N/A | #N/A | #N/A | #N/A | #N/A | #N/A | #N/A | #N/A | #N/A | #N/A | #N/A | #N/A | #N/A | #N/A | #N/A | #N/A | #N/A | #N/A | #N/A | #N/A | #N/A | #N/A | #N/A | #N/A | #N/A
275312000pJPN | カメラ用交換レンズ | JP | 1 | p | #N/A | #N/A | #N/A | #N/A | #N/A | #N/A | #N/A | #N/A | #N/A | #N/A | #N/A | #N/A | #N/A | #N/A | #N/A | #N/A | #N/A | #N/A | #N/A | #N/A | #N/A | #N/A | #N/A | #N/A | #N/A | #N/A | #N/A | #N/A | #N/A | #N/A | #N/A | #N/A | #N/A
275313000pJPN | 光学レンズ | JP | 1 | JPY | #N/A | #N/A | #N/A | #N/A | #N/A | #N/A | #N/A | #N/A | #N/A | #N/A | #N/A | #N/A | #N/A | #N/A | #N/A | #N/A | #N/A | #N/A | #N/A | #N/A | #N/A | #N/A | #N/A | #N/A | #N/A | #N/A | #N/A | #N/A | #N/A | #N/A | #N/A | #N/A | #N/A
275314000pJPN | プリズム | JP | 1 | JPY | #N/A | #N/A | #N/A | #N/A | #N/A | #N/A | #N/A | #N/A | #N/A | #N/A | #N/A | #N/A | #N/A | #N/A | #N/A | #N/A | #N/A | #N/A | #N/A | #N/A | #N/A | #N/A | #N/A | #N/A | #N/A | #N/A | #N/A | #N/A | #N/A | #N/A | #N/A | #N/A | #N/A
276100000mJPN | 武器, 4桁 | JP | 1 | JPY | #N/A | #N/A | #N/A | #N/A | #N/A | #N/A | #N/A | #N/A | #N/A | #N/A | #N/A | #N/A | #N/A | #N/A | #N/A | #N/A | #N/A | #N/A | #N/A | #N/A | #N/A | #N/A | #N/A | #N/A | #N/A | #N/A | #N/A | #N/A | #N/A | #N/A | #N/A | #N/A | #N/A
276111000pJPN | 武器 | JP | 1 | JPY | #N/A | #N/A | #N/A | #N/A | #N/A | #N/A | #N/A | #N/A | #N/A | #N/A | #N/A | #N/A | #N/A | #N/A | #N/A | #N/A | #N/A | #N/A | #N/A | #N/A | #N/A | #N/A | #N/A | #N/A | #N/A | #N/A | #N/A | #N/A | #N/A | #N/A | #N/A | #N/A | #N/A
280021501rJPN | 電子部品・デバイス・電子回路製造業, その他の産業廃棄物, 出力, リマインダーフロー | (REM) | 1 | kg | #N/A | #N/A | #N/A | #N/A | #N/A | #N/A | #N/A | #N/A | #N/A | #N/A | #N/A | #N/A | #N/A | #N/A | #N/A | #N/A | #N/A | #N/A | #N/A | #N/A | #N/A | #N/A | #N/A | #N/A | #N/A | #N/A | #N/A | #N/A | #N/A | #N/A | #N/A | #N/A | #N/A
281100000mJPN | 電子管, 4桁 | JP | 1 | JPY | #N/A | #N/A | #N/A | #N/A | #N/A | #N/A | #N/A | #N/A | #N/A | #N/A | #N/A | #N/A | #N/A | #N/A | #N/A | #N/A | #N/A | #N/A | #N/A | #N/A | #N/A | #N/A | #N/A | #N/A | #N/A | #N/A | #N/A | #N/A | #N/A | #N/A | #N/A | #N/A | #N/A
281111000pJPN | マイクロ波管 | JP | 1 | p | #N/A | #N/A | #N/A | #N/A | #N/A | #N/A | #N/A | #N/A | #N/A | #N/A | #N/A | #N/A | #N/A | #N/A | #N/A | #N/A | #N/A | #N/A | #N/A | #N/A | #N/A | #N/A | #N/A | #N/A | #N/A | #N/A | #N/A | #N/A | #N/A | #N/A | #N/A | #N/A | #N/A
281119000pJPN | その他の電子管 | JP | 1 | JPY | #N/A | #N/A | #N/A | #N/A | #N/A | #N/A | #N/A | #N/A | #N/A | #N/A | #N/A | #N/A | #N/A | #N/A | #N/A | #N/A | #N/A | #N/A | #N/A | #N/A | #N/A | #N/A | #N/A | #N/A | #N/A | #N/A | #N/A | #N/A | #N/A | #N/A | #N/A | #N/A | #N/A
281200000mJPN | 光電変換素子, 4桁 | JP | 1 | p | #N/A | #N/A | #N/A | #N/A | #N/A | #N/A | #N/A | #N/A | #N/A | #N/A | #N/A | #N/A | #N/A | #N/A | #N/A | #N/A | #N/A | #N/A | #N/A | #N/A | #N/A | #N/A | #N/A | #N/A | #N/A | #N/A | #N/A | #N/A | #N/A | #N/A | #N/A | #N/A | #N/A
281211000pJPN | 発光ダイオード | JP | 1 | p | #N/A | #N/A | #N/A | #N/A | #N/A | #N/A | #N/A | #N/A | #N/A | #N/A | #N/A | #N/A | #N/A | #N/A | #N/A | #N/A | #N/A | #N/A | #N/A | #N/A | #N/A | #N/A | #N/A | #N/A | #N/A | #N/A | #N/A | #N/A | #N/A | #N/A | #N/A | #N/A | #N/A
281212000pJPN | レーザーダイオード | JP | 1 | p | #N/A | #N/A | #N/A | #N/A | #N/A | #N/A | #N/A | #N/A | #N/A | #N/A | #N/A | #N/A | #N/A | #N/A | #N/A | #N/A | #N/A | #N/A | #N/A | #N/A | #N/A | #N/A | #N/A | #N/A | #N/A | #N/A | #N/A | #N/A | #N/A | #N/A | #N/A | #N/A | #N/A
281219000pJPN | その他の光電変換素子 | JP | 1 | p | #N/A | #N/A | #N/A | #N/A | #N/A | #N/A | #N/A | #N/A | #N/A | #N/A | #N/A | #N/A | #N/A | #N/A | #N/A | #N/A | #N/A | #N/A | #N/A | #N/A | #N/A | #N/A | #N/A | #N/A | #N/A | #N/A | #N/A | #N/A | #N/A | #N/A | #N/A | #N/A | #N/A
281300000mJPN | 半導体素子（光電変換素子を除く）, 4桁 | JP | 1 | p | #N/A | #N/A | #N/A | #N/A | #N/A | #N/A | #N/A | #N/A | #N/A | #N/A | #N/A | #N/A | #N/A | #N/A | #N/A | #N/A | #N/A | #N/A | #N/A | #N/A | #N/A | #N/A | #N/A | #N/A | #N/A | #N/A | #N/A | #N/A | #N/A | #N/A | #N/A | #N/A | #N/A
281311000pJPN | ダイオード | JP | 1 | p | #N/A | #N/A | #N/A | #N/A | #N/A | #N/A | #N/A | #N/A | #N/A | #N/A | #N/A | #N/A | #N/A | #N/A | #N/A | #N/A | #N/A | #N/A | #N/A | #N/A | #N/A | #N/A | #N/A | #N/A | #N/A | #N/A | #N/A | #N/A | #N/A | #N/A | #N/A | #N/A | #N/A
281312000pJPN | 整流素子（１００ミリアンペア以上） | JP | 1 | p | #N/A | #N/A | #N/A | #N/A | #N/A | #N/A | #N/A | #N/A | #N/A | #N/A | #N/A | #N/A | #N/A | #N/A | #N/A | #N/A | #N/A | #N/A | #N/A | #N/A | #N/A | #N/A | #N/A | #N/A | #N/A | #N/A | #N/A | #N/A | #N/A | #N/A | #N/A | #N/A | #N/A
281313000pJPN | シリコントランジスタ | JP | 1 | p | #N/A | #N/A | #N/A | #N/A | #N/A | #N/A | #N/A | #N/A | #N/A | #N/A | #N/A | #N/A | #N/A | #N/A | #N/A | #N/A | #N/A | #N/A | #N/A | #N/A | #N/A | #N/A | #N/A | #N/A | #N/A | #N/A | #N/A | #N/A | #N/A | #N/A | #N/A | #N/A | #N/A
281314000pJPN | トランジスタ（シリコントランジスタを除く） | JP | 1 | p | #N/A | #N/A | #N/A | #N/A | #N/A | #N/A | #N/A | #N/A | #N/A | #N/A | #N/A | #N/A | #N/A | #N/A | #N/A | #N/A | #N/A | #N/A | #N/A | #N/A | #N/A | #N/A | #N/A | #N/A | #N/A | #N/A | #N/A | #N/A | #N/A | #N/A | #N/A | #N/A | #N/A
281319000pJPN | その他の半導体素子 | JP | 1 | p | #N/A | #N/A | #N/A | #N/A | #N/A | #N/A | #N/A | #N/A | #N/A | #N/A | #N/A | #N/A | #N/A | #N/A | #N/A | #N/A | #N/A | #N/A | #N/A | #N/A | #N/A | #N/A | #N/A | #N/A | #N/A | #N/A | #N/A | #N/A | #N/A | #N/A | #N/A | #N/A | #N/A
281400000mJPN | 集積回路, 4桁 | JP | 1 | JPY | #N/A | #N/A | #N/A | #N/A | #N/A | #N/A | #N/A | #N/A | #N/A | #N/A | #N/A | #N/A | #N/A | #N/A | #N/A | #N/A | #N/A | #N/A | #N/A | #N/A | #N/A | #N/A | #N/A | #N/A | #N/A | #N/A | #N/A | #N/A | #N/A | #N/A | #N/A | #N/A | #N/A
281411000pJPN | 線形回路 | JP | 1 | p | #N/A | #N/A | #N/A | #N/A | #N/A | #N/A | #N/A | #N/A | #N/A | #N/A | #N/A | #N/A | #N/A | #N/A | #N/A | #N/A | #N/A | #N/A | #N/A | #N/A | #N/A | #N/A | #N/A | #N/A | #N/A | #N/A | #N/A | #N/A | #N/A | #N/A | #N/A | #N/A | #N/A
281412000pJPN | バイポーラ型集積回路 | JP | 1 | p | #N/A | #N/A | #N/A | #N/A | #N/A | #N/A | #N/A | #N/A | #N/A | #N/A | #N/A | #N/A | #N/A | #N/A | #N/A | #N/A | #N/A | #N/A | #N/A | #N/A | #N/A | #N/A | #N/A | #N/A | #N/A | #N/A | #N/A | #N/A | #N/A | #N/A | #N/A | #N/A | #N/A
281413000pJPN | モス型集積回路（論理素子） | JP | 1 | p | #N/A | #N/A | #N/A | #N/A | #N/A | #N/A | #N/A | #N/A | #N/A | #N/A | #N/A | #N/A | #N/A | #N/A | #N/A | #N/A | #N/A | #N/A | #N/A | #N/A | #N/A | #N/A | #N/A | #N/A | #N/A | #N/A | #N/A | #N/A | #N/A | #N/A | #N/A | #N/A | #N/A
281414000pJPN | モス型集積回路（記憶素子） | JP | 1 | p | #N/A | #N/A | #N/A | #N/A | #N/A | #N/A | #N/A | #N/A | #N/A | #N/A | #N/A | #N/A | #N/A | #N/A | #N/A | #N/A | #N/A | #N/A | #N/A | #N/A | #N/A | #N/A | #N/A | #N/A | #N/A | #N/A | #N/A | #N/A | #N/A | #N/A | #N/A | #N/A | #N/A
281414200pJPN | DRAM | JP | 1 | p | #N/A | #N/A | #N/A | #N/A | #N/A | #N/A | #N/A | #N/A | #N/A | #N/A | #N/A | #N/A | #N/A | #N/A | #N/A | #N/A | #N/A | #N/A | #N/A | #N/A | #N/A | #N/A | #N/A | #N/A | #N/A | #N/A | #N/A | #N/A | #N/A | #N/A | #N/A | #N/A | #N/A
281419000pJPN | その他のモス型集積回路 | JP | 1 | JPY | #N/A | #N/A | #N/A | #N/A | #N/A | #N/A | #N/A | #N/A | #N/A | #N/A | #N/A | #N/A | #N/A | #N/A | #N/A | #N/A | #N/A | #N/A | #N/A | #N/A | #N/A | #N/A | #N/A | #N/A | #N/A | #N/A | #N/A | #N/A | #N/A | #N/A | #N/A | #N/A | #N/A
281421000pJPN | 混成集積回路 | JP | 1 | JPY | #N/A | #N/A | #N/A | #N/A | #N/A | #N/A | #N/A | #N/A | #N/A | #N/A | #N/A | #N/A | #N/A | #N/A | #N/A | #N/A | #N/A | #N/A | #N/A | #N/A | #N/A | #N/A | #N/A | #N/A | #N/A | #N/A | #N/A | #N/A | #N/A | #N/A | #N/A | #N/A | #N/A
281429000pJPN | その他の集積回路 | JP | 1 | JPY | #N/A | #N/A | #N/A | #N/A | #N/A | #N/A | #N/A | #N/A | #N/A | #N/A | #N/A | #N/A | #N/A | #N/A | #N/A | #N/A | #N/A | #N/A | #N/A | #N/A | #N/A | #N/A | #N/A | #N/A | #N/A | #N/A | #N/A | #N/A | #N/A | #N/A | #N/A | #N/A | #N/A
281500000mJPN | 液晶パネル・フラットパネル, 4桁 | JP | 1 | JPY | #N/A | #N/A | #N/A | #N/A | #N/A | #N/A | #N/A | #N/A | #N/A | #N/A | #N/A | #N/A | #N/A | #N/A | #N/A | #N/A | #N/A | #N/A | #N/A | #N/A | #N/A | #N/A | #N/A | #N/A | #N/A | #N/A | #N/A | #N/A | #N/A | #N/A | #N/A | #N/A | #N/A
281511000pJPN | 液晶パネル | JP | 1 | p | #N/A | #N/A | #N/A | #N/A | #N/A | #N/A | #N/A | #N/A | #N/A | #N/A | #N/A | #N/A | #N/A | #N/A | #N/A | #N/A | #N/A | #N/A | #N/A | #N/A | #N/A | #N/A | #N/A | #N/A | #N/A | #N/A | #N/A | #N/A | #N/A | #N/A | #N/A | #N/A | #N/A
281512000pJPN | プラズマディスプレイパネル | JP | 1 | JPY | #N/A | #N/A | #N/A | #N/A | #N/A | #N/A | #N/A | #N/A | #N/A | #N/A | #N/A | #N/A | #N/A | #N/A | #N/A | #N/A | #N/A | #N/A | #N/A | #N/A | #N/A | #N/A | #N/A | #N/A | #N/A | #N/A | #N/A | #N/A | #N/A | #N/A | #N/A | #N/A | #N/A
281519000pJPN | その他のフラットパネル | JP | 1 | JPY | #N/A | #N/A | #N/A | #N/A | #N/A | #N/A | #N/A | #N/A | #N/A | #N/A | #N/A | #N/A | #N/A | #N/A | #N/A | #N/A | #N/A | #N/A | #N/A | #N/A | #N/A | #N/A | #N/A | #N/A | #N/A | #N/A | #N/A | #N/A | #N/A | #N/A | #N/A | #N/A | #N/A
282100000mJPN | 抵抗器・コンデンサ・変成器・複合部品, 4桁 | JP | 1 | JPY | #N/A | #N/A | #N/A | #N/A | #N/A | #N/A | #N/A | #N/A | #N/A | #N/A | #N/A | #N/A | #N/A | #N/A | #N/A | #N/A | #N/A | #N/A | #N/A | #N/A | #N/A | #N/A | #N/A | #N/A | #N/A | #N/A | #N/A | #N/A | #N/A | #N/A | #N/A | #N/A | #N/A
282111000pJPN | 抵抗器 | JP | 1 | p | #N/A | #N/A | #N/A | #N/A | #N/A | #N/A | #N/A | #N/A | #N/A | #N/A | #N/A | #N/A | #N/A | #N/A | #N/A | #N/A | #N/A | #N/A | #N/A | #N/A | #N/A | #N/A | #N/A | #N/A | #N/A | #N/A | #N/A | #N/A | #N/A | #N/A | #N/A | #N/A | #N/A
282112000pJPN | 固定コンデンサ | JP | 1 | p | #N/A | #N/A | #N/A | #N/A | #N/A | #N/A | #N/A | #N/A | #N/A | #N/A | #N/A | #N/A | #N/A | #N/A | #N/A | #N/A | #N/A | #N/A | #N/A | #N/A | #N/A | #N/A | #N/A | #N/A | #N/A | #N/A | #N/A | #N/A | #N/A | #N/A | #N/A | #N/A | #N/A
282113000pJPN | コンデンサ（固定コンデンサを除く） | JP | 1 | JPY | #N/A | #N/A | #N/A | #N/A | #N/A | #N/A | #N/A | #N/A | #N/A | #N/A | #N/A | #N/A | #N/A | #N/A | #N/A | #N/A | #N/A | #N/A | #N/A | #N/A | #N/A | #N/A | #N/A | #N/A | #N/A | #N/A | #N/A | #N/A | #N/A | #N/A | #N/A | #N/A | #N/A
282114000pJPN | 変成器 | JP | 1 | p | #N/A | #N/A | #N/A | #N/A | #N/A | #N/A | #N/A | #N/A | #N/A | #N/A | #N/A | #N/A | #N/A | #N/A | #N/A | #N/A | #N/A | #N/A | #N/A | #N/A | #N/A | #N/A | #N/A | #N/A | #N/A | #N/A | #N/A | #N/A | #N/A | #N/A | #N/A | #N/A | #N/A
282115000pJPN | 複合部品 | JP | 1 | JPY | #N/A | #N/A | #N/A | #N/A | #N/A | #N/A | #N/A | #N/A | #N/A | #N/A | #N/A | #N/A | #N/A | #N/A | #N/A | #N/A | #N/A | #N/A | #N/A | #N/A | #N/A | #N/A | #N/A | #N/A | #N/A | #N/A | #N/A | #N/A | #N/A | #N/A | #N/A | #N/A | #N/A
282200000mJPN | 音響部品・磁気ヘッド・小形モータ, 4桁 | JP | 1 | JPY | #N/A | #N/A | #N/A | #N/A | #N/A | #N/A | #N/A | #N/A | #N/A | #N/A | #N/A | #N/A | #N/A | #N/A | #N/A | #N/A | #N/A | #N/A | #N/A | #N/A | #N/A | #N/A | #N/A | #N/A | #N/A | #N/A | #N/A | #N/A | #N/A | #N/A | #N/A | #N/A | #N/A
282211000pJPN | 音響部品 | JP | 1 | JPY | #N/A | #N/A | #N/A | #N/A | #N/A | #N/A | #N/A | #N/A | #N/A | #N/A | #N/A | #N/A | #N/A | #N/A | #N/A | #N/A | #N/A | #N/A | #N/A | #N/A | #N/A | #N/A | #N/A | #N/A | #N/A | #N/A | #N/A | #N/A | #N/A | #N/A | #N/A | #N/A | #N/A
282212000pJPN | 磁気ヘッド | JP | 1 | p | #N/A | #N/A | #N/A | #N/A | #N/A | #N/A | #N/A | #N/A | #N/A | #N/A | #N/A | #N/A | #N/A | #N/A | #N/A | #N/A | #N/A | #N/A | #N/A | #N/A | #N/A | #N/A | #N/A | #N/A | #N/A | #N/A | #N/A | #N/A | #N/A | #N/A | #N/A | #N/A | #N/A
282213000pJPN | 小形モータ（３Ｗ未満のもの） | JP | 1 | JPY | #N/A | #N/A | #N/A | #N/A | #N/A | #N/A | #N/A | #N/A | #N/A | #N/A | #N/A | #N/A | #N/A | #N/A | #N/A | #N/A | #N/A | #N/A | #N/A | #N/A | #N/A | #N/A | #N/A | #N/A | #N/A | #N/A | #N/A | #N/A | #N/A | #N/A | #N/A | #N/A | #N/A
282300000mJPN | コネクタ・スイッチ・リレー, 4桁 | JP | 1 | JPY | #N/A | #N/A | #N/A | #N/A | #N/A | #N/A | #N/A | #N/A | #N/A | #N/A | #N/A | #N/A | #N/A | #N/A | #N/A | #N/A | #N/A | #N/A | #N/A | #N/A | #N/A | #N/A | #N/A | #N/A | #N/A | #N/A | #N/A | #N/A | #N/A | #N/A | #N/A | #N/A | #N/A
282311000pJPN | プリント配線板用コネクタ | JP | 1 | JPY | #N/A | #N/A | #N/A | #N/A | #N/A | #N/A | #N/A | #N/A | #N/A | #N/A | #N/A | #N/A | #N/A | #N/A | #N/A | #N/A | #N/A | #N/A | #N/A | #N/A | #N/A | #N/A | #N/A | #N/A | #N/A | #N/A | #N/A | #N/A | #N/A | #N/A | #N/A | #N/A | #N/A
282312000pJPN | コネクタ（プリント配線板用コネクタを除く） | JP | 1 | p | #N/A | #N/A | #N/A | #N/A | #N/A | #N/A | #N/A | #N/A | #N/A | #N/A | #N/A | #N/A | #N/A | #N/A | #N/A | #N/A | #N/A | #N/A | #N/A | #N/A | #N/A | #N/A | #N/A | #N/A | #N/A | #N/A | #N/A | #N/A | #N/A | #N/A | #N/A | #N/A | #N/A
282313000pJPN | スイッチ | JP | 1 | p | #N/A | #N/A | #N/A | #N/A | #N/A | #N/A | #N/A | #N/A | #N/A | #N/A | #N/A | #N/A | #N/A | #N/A | #N/A | #N/A | #N/A | #N/A | #N/A | #N/A | #N/A | #N/A | #N/A | #N/A | #N/A | #N/A | #N/A | #N/A | #N/A | #N/A | #N/A | #N/A | #N/A
282314000pJPN | リレー | JP | 1 | p | #N/A | #N/A | #N/A | #N/A | #N/A | #N/A | #N/A | #N/A | #N/A | #N/A | #N/A | #N/A | #N/A | #N/A | #N/A | #N/A | #N/A | #N/A | #N/A | #N/A | #N/A | #N/A | #N/A | #N/A | #N/A | #N/A | #N/A | #N/A | #N/A | #N/A | #N/A | #N/A | #N/A
283100000mJPN | 半導体メモリメディア, 4桁 | JP | 1 | JPY | #N/A | #N/A | #N/A | #N/A | #N/A | #N/A | #N/A | #N/A | #N/A | #N/A | #N/A | #N/A | #N/A | #N/A | #N/A | #N/A | #N/A | #N/A | #N/A | #N/A | #N/A | #N/A | #N/A | #N/A | #N/A | #N/A | #N/A | #N/A | #N/A | #N/A | #N/A | #N/A | #N/A
283111000pJPN | 半導体メモリメディア | JP | 1 | JPY | #N/A | #N/A | #N/A | #N/A | #N/A | #N/A | #N/A | #N/A | #N/A | #N/A | #N/A | #N/A | #N/A | #N/A | #N/A | #N/A | #N/A | #N/A | #N/A | #N/A | #N/A | #N/A | #N/A | #N/A | #N/A | #N/A | #N/A | #N/A | #N/A | #N/A | #N/A | #N/A | #N/A
283200000mJPN | 光ディスク・磁気ディスク・磁気テープ, 4桁 | JP | 1 | JPY | #N/A | #N/A | #N/A | #N/A | #N/A | #N/A | #N/A | #N/A | #N/A | #N/A | #N/A | #N/A | #N/A | #N/A | #N/A | #N/A | #N/A | #N/A | #N/A | #N/A | #N/A | #N/A | #N/A | #N/A | #N/A | #N/A | #N/A | #N/A | #N/A | #N/A | #N/A | #N/A | #N/A
283211000pJPN | 光ディスク（生のもの） | JP | 1 | JPY | #N/A | #N/A | #N/A | #N/A | #N/A | #N/A | #N/A | #N/A | #N/A | #N/A | #N/A | #N/A | #N/A | #N/A | #N/A | #N/A | #N/A | #N/A | #N/A | #N/A | #N/A | #N/A | #N/A | #N/A | #N/A | #N/A | #N/A | #N/A | #N/A | #N/A | #N/A | #N/A | #N/A
283211200pJPN | CD-R | JP | 1 | p | #N/A | #N/A | #N/A | #N/A | #N/A | #N/A | #N/A | #N/A | #N/A | #N/A | #N/A | #N/A | #N/A | #N/A | #N/A | #N/A | #N/A | #N/A | #N/A | #N/A | #N/A | #N/A | #N/A | #N/A | #N/A | #N/A | #N/A | #N/A | #N/A | #N/A | #N/A | #N/A | #N/A
283211201pJPN | DVD-R | JP | 1 | p | #N/A | #N/A | #N/A | #N/A | #N/A | #N/A | #N/A | #N/A | #N/A | #N/A | #N/A | #N/A | #N/A | #N/A | #N/A | #N/A | #N/A | #N/A | #N/A | #N/A | #N/A | #N/A | #N/A | #N/A | #N/A | #N/A | #N/A | #N/A | #N/A | #N/A | #N/A | #N/A | #N/A
283212000pJPN | 磁気ディスク（生のもの） | JP | 1 | JPY | #N/A | #N/A | #N/A | #N/A | #N/A | #N/A | #N/A | #N/A | #N/A | #N/A | #N/A | #N/A | #N/A | #N/A | #N/A | #N/A | #N/A | #N/A | #N/A | #N/A | #N/A | #N/A | #N/A | #N/A | #N/A | #N/A | #N/A | #N/A | #N/A | #N/A | #N/A | #N/A | #N/A
283213000pJPN | 磁気テープ（生のもの） | JP | 1 | JPY | #N/A | #N/A | #N/A | #N/A | #N/A | #N/A | #N/A | #N/A | #N/A | #N/A | #N/A | #N/A | #N/A | #N/A | #N/A | #N/A | #N/A | #N/A | #N/A | #N/A | #N/A | #N/A | #N/A | #N/A | #N/A | #N/A | #N/A | #N/A | #N/A | #N/A | #N/A | #N/A | #N/A
283213200pJPN | ビデオテープ, VHS | JP | 1 | p | #N/A | #N/A | #N/A | #N/A | #N/A | #N/A | #N/A | #N/A | #N/A | #N/A | #N/A | #N/A | #N/A | #N/A | #N/A | #N/A | #N/A | #N/A | #N/A | #N/A | #N/A | #N/A | #N/A | #N/A | #N/A | #N/A | #N/A | #N/A | #N/A | #N/A | #N/A | #N/A | #N/A
284100000mJPN | 電子回路基板, 4桁 | JP | 1 | JPY | #N/A | #N/A | #N/A | #N/A | #N/A | #N/A | #N/A | #N/A | #N/A | #N/A | #N/A | #N/A | #N/A | #N/A | #N/A | #N/A | #N/A | #N/A | #N/A | #N/A | #N/A | #N/A | #N/A | #N/A | #N/A | #N/A | #N/A | #N/A | #N/A | #N/A | #N/A | #N/A | #N/A
284111000pJPN | リジッドプリント配線板 | JP | 1 | m2 | #N/A | #N/A | #N/A | #N/A | #N/A | #N/A | #N/A | #N/A | #N/A | #N/A | #N/A | #N/A | #N/A | #N/A | #N/A | #N/A | #N/A | #N/A | #N/A | #N/A | #N/A | #N/A | #N/A | #N/A | #N/A | #N/A | #N/A | #N/A | #N/A | #N/A | #N/A | #N/A | #N/A
284112000pJPN | フレキシブルプリント配線板 | JP | 1 | m2 | #N/A | #N/A | #N/A | #N/A | #N/A | #N/A | #N/A | #N/A | #N/A | #N/A | #N/A | #N/A | #N/A | #N/A | #N/A | #N/A | #N/A | #N/A | #N/A | #N/A | #N/A | #N/A | #N/A | #N/A | #N/A | #N/A | #N/A | #N/A | #N/A | #N/A | #N/A | #N/A | #N/A
284113000pJPN | モジュール基板 | JP | 1 | m2 | #N/A | #N/A | #N/A | #N/A | #N/A | #N/A | #N/A | #N/A | #N/A | #N/A | #N/A | #N/A | #N/A | #N/A | #N/A | #N/A | #N/A | #N/A | #N/A | #N/A | #N/A | #N/A | #N/A | #N/A | #N/A | #N/A | #N/A | #N/A | #N/A | #N/A | #N/A | #N/A | #N/A
284119000pJPN | その他の電子回路基板 | JP | 1 | m2 | #N/A | #N/A | #N/A | #N/A | #N/A | #N/A | #N/A | #N/A | #N/A | #N/A | #N/A | #N/A | #N/A | #N/A | #N/A | #N/A | #N/A | #N/A | #N/A | #N/A | #N/A | #N/A | #N/A | #N/A | #N/A | #N/A | #N/A | #N/A | #N/A | #N/A | #N/A | #N/A | #N/A
284200000mJPN | 電子回路実装基板, 4桁 | JP | 1 | JPY | #N/A | #N/A | #N/A | #N/A | #N/A | #N/A | #N/A | #N/A | #N/A | #N/A | #N/A | #N/A | #N/A | #N/A | #N/A | #N/A | #N/A | #N/A | #N/A | #N/A | #N/A | #N/A | #N/A | #N/A | #N/A | #N/A | #N/A | #N/A | #N/A | #N/A | #N/A | #N/A | #N/A
284211000pJPN | プリント配線実装基板 | JP | 1 | JPY | #N/A | #N/A | #N/A | #N/A | #N/A | #N/A | #N/A | #N/A | #N/A | #N/A | #N/A | #N/A | #N/A | #N/A | #N/A | #N/A | #N/A | #N/A | #N/A | #N/A | #N/A | #N/A | #N/A | #N/A | #N/A | #N/A | #N/A | #N/A | #N/A | #N/A | #N/A | #N/A | #N/A
284212000pJPN | モジュール実装基板 | JP | 1 | JPY | #N/A | #N/A | #N/A | #N/A | #N/A | #N/A | #N/A | #N/A | #N/A | #N/A | #N/A | #N/A | #N/A | #N/A | #N/A | #N/A | #N/A | #N/A | #N/A | #N/A | #N/A | #N/A | #N/A | #N/A | #N/A | #N/A | #N/A | #N/A | #N/A | #N/A | #N/A | #N/A | #N/A
284212200pJPN | プリント回路板, ノートPC用 | JP | 1 | p | #N/A | #N/A | #N/A | #N/A | #N/A | #N/A | #N/A | #N/A | #N/A | #N/A | #N/A | #N/A | #N/A | #N/A | #N/A | #N/A | #N/A | #N/A | #N/A | #N/A | #N/A | #N/A | #N/A | #N/A | #N/A | #N/A | #N/A | #N/A | #N/A | #N/A | #N/A | #N/A | #N/A
285100000mJPN | 電源ユニット・高周波ユニット・コントロールユニット, 4桁 | JP | 1 | JPY | #N/A | #N/A | #N/A | #N/A | #N/A | #N/A | #N/A | #N/A | #N/A | #N/A | #N/A | #N/A | #N/A | #N/A | #N/A | #N/A | #N/A | #N/A | #N/A | #N/A | #N/A | #N/A | #N/A | #N/A | #N/A | #N/A | #N/A | #N/A | #N/A | #N/A | #N/A | #N/A | #N/A
285111000pJPN | スイッチング電源 | JP | 1 | p | #N/A | #N/A | #N/A | #N/A | #N/A | #N/A | #N/A | #N/A | #N/A | #N/A | #N/A | #N/A | #N/A | #N/A | #N/A | #N/A | #N/A | #N/A | #N/A | #N/A | #N/A | #N/A | #N/A | #N/A | #N/A | #N/A | #N/A | #N/A | #N/A | #N/A | #N/A | #N/A | #N/A
285112000pJPN | テレビジョン用チューナ（ビデオ用を含む） | JP | 1 | JPY | #N/A | #N/A | #N/A | #N/A | #N/A | #N/A | #N/A | #N/A | #N/A | #N/A | #N/A | #N/A | #N/A | #N/A | #N/A | #N/A | #N/A | #N/A | #N/A | #N/A | #N/A | #N/A | #N/A | #N/A | #N/A | #N/A | #N/A | #N/A | #N/A | #N/A | #N/A | #N/A | #N/A
285119000pJPN | その他の高周波ユニット | JP | 1 | JPY | #N/A | #N/A | #N/A | #N/A | #N/A | #N/A | #N/A | #N/A | #N/A | #N/A | #N/A | #N/A | #N/A | #N/A | #N/A | #N/A | #N/A | #N/A | #N/A | #N/A | #N/A | #N/A | #N/A | #N/A | #N/A | #N/A | #N/A | #N/A | #N/A | #N/A | #N/A | #N/A | #N/A
285121000pJPN | コントロールユニット | JP | 1 | JPY | #N/A | #N/A | #N/A | #N/A | #N/A | #N/A | #N/A | #N/A | #N/A | #N/A | #N/A | #N/A | #N/A | #N/A | #N/A | #N/A | #N/A | #N/A | #N/A | #N/A | #N/A | #N/A | #N/A | #N/A | #N/A | #N/A | #N/A | #N/A | #N/A | #N/A | #N/A | #N/A | #N/A
285900000mJPN | その他のユニット部品, 4桁 | JP | 1 | JPY | #N/A | #N/A | #N/A | #N/A | #N/A | #N/A | #N/A | #N/A | #N/A | #N/A | #N/A | #N/A | #N/A | #N/A | #N/A | #N/A | #N/A | #N/A | #N/A | #N/A | #N/A | #N/A | #N/A | #N/A | #N/A | #N/A | #N/A | #N/A | #N/A | #N/A | #N/A | #N/A | #N/A
285911000pJPN | 液晶モジュール(他で生産されたパネルを用いるもの） | JP | 1 | JPY | #N/A | #N/A | #N/A | #N/A | #N/A | #N/A | #N/A | #N/A | #N/A | #N/A | #N/A | #N/A | #N/A | #N/A | #N/A | #N/A | #N/A | #N/A | #N/A | #N/A | #N/A | #N/A | #N/A | #N/A | #N/A | #N/A | #N/A | #N/A | #N/A | #N/A | #N/A | #N/A | #N/A
285912000pJPN | 光ピックアップユニット・モジュール | JP | 1 | JPY | #N/A | #N/A | #N/A | #N/A | #N/A | #N/A | #N/A | #N/A | #N/A | #N/A | #N/A | #N/A | #N/A | #N/A | #N/A | #N/A | #N/A | #N/A | #N/A | #N/A | #N/A | #N/A | #N/A | #N/A | #N/A | #N/A | #N/A | #N/A | #N/A | #N/A | #N/A | #N/A | #N/A
285913000pJPN | デジタルカメラモジュール | JP | 1 | JPY | #N/A | #N/A | #N/A | #N/A | #N/A | #N/A | #N/A | #N/A | #N/A | #N/A | #N/A | #N/A | #N/A | #N/A | #N/A | #N/A | #N/A | #N/A | #N/A | #N/A | #N/A | #N/A | #N/A | #N/A | #N/A | #N/A | #N/A | #N/A | #N/A | #N/A | #N/A | #N/A | #N/A
285914000pJPN | 紙幣識別ユニット、貨幣区分ユニット | JP | 1 | JPY | #N/A | #N/A | #N/A | #N/A | #N/A | #N/A | #N/A | #N/A | #N/A | #N/A | #N/A | #N/A | #N/A | #N/A | #N/A | #N/A | #N/A | #N/A | #N/A | #N/A | #N/A | #N/A | #N/A | #N/A | #N/A | #N/A | #N/A | #N/A | #N/A | #N/A | #N/A | #N/A | #N/A
285919000pJPN | 他に分類されないユニット部品 | JP | 1 | JPY | #N/A | #N/A | #N/A | #N/A | #N/A | #N/A | #N/A | #N/A | #N/A | #N/A | #N/A | #N/A | #N/A | #N/A | #N/A | #N/A | #N/A | #N/A | #N/A | #N/A | #N/A | #N/A | #N/A | #N/A | #N/A | #N/A | #N/A | #N/A | #N/A | #N/A | #N/A | #N/A | #N/A
289900000mJPN | その他の電子部品・デバイス・電子回路, 4桁 | JP | 1 | JPY | #N/A | #N/A | #N/A | #N/A | #N/A | #N/A | #N/A | #N/A | #N/A | #N/A | #N/A | #N/A | #N/A | #N/A | #N/A | #N/A | #N/A | #N/A | #N/A | #N/A | #N/A | #N/A | #N/A | #N/A | #N/A | #N/A | #N/A | #N/A | #N/A | #N/A | #N/A | #N/A | #N/A
289911000pJPN | 磁性材部品（粉末や金によるもの） | JP | 1 | JPY | #N/A | #N/A | #N/A | #N/A | #N/A | #N/A | #N/A | #N/A | #N/A | #N/A | #N/A | #N/A | #N/A | #N/A | #N/A | #N/A | #N/A | #N/A | #N/A | #N/A | #N/A | #N/A | #N/A | #N/A | #N/A | #N/A | #N/A | #N/A | #N/A | #N/A | #N/A | #N/A | #N/A
289911200pJPN | 等方性Ba-フェライト磁石, 乾式法 | JP | 1 | kg | #N/A | #N/A | #N/A | #N/A | #N/A | #N/A | #N/A | #N/A | #N/A | #N/A | #N/A | #N/A | #N/A | #N/A | #N/A | #N/A | #N/A | #N/A | #N/A | #N/A | #N/A | #N/A | #N/A | #N/A | #N/A | #N/A | #N/A | #N/A | #N/A | #N/A | #N/A | #N/A | #N/A
289911201pJPN | 異方性Ba-フェライト磁石,湿式法 | JP | 1 | kg | #N/A | #N/A | #N/A | #N/A | #N/A | #N/A | #N/A | #N/A | #N/A | #N/A | #N/A | #N/A | #N/A | #N/A | #N/A | #N/A | #N/A | #N/A | #N/A | #N/A | #N/A | #N/A | #N/A | #N/A | #N/A | #N/A | #N/A | #N/A | #N/A | #N/A | #N/A | #N/A | #N/A
289911202pJPN | 異方性Sr-フェライト磁石,湿式法 | JP | 1 | kg | #N/A | #N/A | #N/A | #N/A | #N/A | #N/A | #N/A | #N/A | #N/A | #N/A | #N/A | #N/A | #N/A | #N/A | #N/A | #N/A | #N/A | #N/A | #N/A | #N/A | #N/A | #N/A | #N/A | #N/A | #N/A | #N/A | #N/A | #N/A | #N/A | #N/A | #N/A | #N/A | #N/A
289911203pJPN | ネオジム(NdFeB)磁石 | JP | 1 | kg | #N/A | #N/A | #N/A | #N/A | #N/A | #N/A | #N/A | #N/A | #N/A | #N/A | #N/A | #N/A | #N/A | #N/A | #N/A | #N/A | #N/A | #N/A | #N/A | #N/A | #N/A | #N/A | #N/A | #N/A | #N/A | #N/A | #N/A | #N/A | #N/A | #N/A | #N/A | #N/A | #N/A
289912000pJPN | 水晶振動子（時計用を除く） | JP | 1 | JPY | #N/A | #N/A | #N/A | #N/A | #N/A | #N/A | #N/A | #N/A | #N/A | #N/A | #N/A | #N/A | #N/A | #N/A | #N/A | #N/A | #N/A | #N/A | #N/A | #N/A | #N/A | #N/A | #N/A | #N/A | #N/A | #N/A | #N/A | #N/A | #N/A | #N/A | #N/A | #N/A | #N/A
289913000pJPN | シリコンウエハ（表面研磨したもの） | JP | 1 | JPY | #N/A | #N/A | #N/A | #N/A | #N/A | #N/A | #N/A | #N/A | #N/A | #N/A | #N/A | #N/A | #N/A | #N/A | #N/A | #N/A | #N/A | #N/A | #N/A | #N/A | #N/A | #N/A | #N/A | #N/A | #N/A | #N/A | #N/A | #N/A | #N/A | #N/A | #N/A | #N/A | #N/A
289913201pJPN | シリコンウェハ, 太陽電池用 | JP | 1 | m2 | #N/A | #N/A | #N/A | #N/A | #N/A | #N/A | #N/A | #N/A | #N/A | #N/A | #N/A | #N/A | #N/A | #N/A | #N/A | #N/A | #N/A | #N/A | #N/A | #N/A | #N/A | #N/A | #N/A | #N/A | #N/A | #N/A | #N/A | #N/A | #N/A | #N/A | #N/A | #N/A | #N/A
289919000pJPN | 他に分類されない通信機械器具の部分品・附属品 | JP | 1 | JPY | #N/A | #N/A | #N/A | #N/A | #N/A | #N/A | #N/A | #N/A | #N/A | #N/A | #N/A | #N/A | #N/A | #N/A | #N/A | #N/A | #N/A | #N/A | #N/A | #N/A | #N/A | #N/A | #N/A | #N/A | #N/A | #N/A | #N/A | #N/A | #N/A | #N/A | #N/A | #N/A | #N/A
289929000pJPN | 他に分類されない電子部品・デバイス・電子回路 | JP | 1 | JPY | #N/A | #N/A | #N/A | #N/A | #N/A | #N/A | #N/A | #N/A | #N/A | #N/A | #N/A | #N/A | #N/A | #N/A | #N/A | #N/A | #N/A | #N/A | #N/A | #N/A | #N/A | #N/A | #N/A | #N/A | #N/A | #N/A | #N/A | #N/A | #N/A | #N/A | #N/A | #N/A | #N/A
291100000mJPN | 発電機・電動機・その他の回転電気機械, 4桁 | JP | 1 | JPY | #N/A | #N/A | #N/A | #N/A | #N/A | #N/A | #N/A | #N/A | #N/A | #N/A | #N/A | #N/A | #N/A | #N/A | #N/A | #N/A | #N/A | #N/A | #N/A | #N/A | #N/A | #N/A | #N/A | #N/A | #N/A | #N/A | #N/A | #N/A | #N/A | #N/A | #N/A | #N/A | #N/A
291100200pJPN | 発電機,160-200MVA級 | JP | 1 | p | #N/A | #N/A | #N/A | #N/A | #N/A | #N/A | #N/A | #N/A | #N/A | #N/A | #N/A | #N/A | #N/A | #N/A | #N/A | #N/A | #N/A | #N/A | #N/A | #N/A | #N/A | #N/A | #N/A | #N/A | #N/A | #N/A | #N/A | #N/A | #N/A | #N/A | #N/A | #N/A | #N/A
291111000pJPN | タービン発電機（交流） | JP | 1 | p | #N/A | #N/A | #N/A | #N/A | #N/A | #N/A | #N/A | #N/A | #N/A | #N/A | #N/A | #N/A | #N/A | #N/A | #N/A | #N/A | #N/A | #N/A | #N/A | #N/A | #N/A | #N/A | #N/A | #N/A | #N/A | #N/A | #N/A | #N/A | #N/A | #N/A | #N/A | #N/A | #N/A
291112000pJPN | エンジン発電機（交流） | JP | 1 | p | #N/A | #N/A | #N/A | #N/A | #N/A | #N/A | #N/A | #N/A | #N/A | #N/A | #N/A | #N/A | #N/A | #N/A | #N/A | #N/A | #N/A | #N/A | #N/A | #N/A | #N/A | #N/A | #N/A | #N/A | #N/A | #N/A | #N/A | #N/A | #N/A | #N/A | #N/A | #N/A | #N/A
291113000pJPN | 直流電動機（７０Ｗ以上） | JP | 1 | p | #N/A | #N/A | #N/A | #N/A | #N/A | #N/A | #N/A | #N/A | #N/A | #N/A | #N/A | #N/A | #N/A | #N/A | #N/A | #N/A | #N/A | #N/A | #N/A | #N/A | #N/A | #N/A | #N/A | #N/A | #N/A | #N/A | #N/A | #N/A | #N/A | #N/A | #N/A | #N/A | #N/A
291114000pJPN | 単相誘導電動機（７０Ｗ以上） | JP | 1 | p | #N/A | #N/A | #N/A | #N/A | #N/A | #N/A | #N/A | #N/A | #N/A | #N/A | #N/A | #N/A | #N/A | #N/A | #N/A | #N/A | #N/A | #N/A | #N/A | #N/A | #N/A | #N/A | #N/A | #N/A | #N/A | #N/A | #N/A | #N/A | #N/A | #N/A | #N/A | #N/A | #N/A
291115000pJPN | 三相誘導電動機（７０Ｗ以上） | JP | 1 | p | #N/A | #N/A | #N/A | #N/A | #N/A | #N/A | #N/A | #N/A | #N/A | #N/A | #N/A | #N/A | #N/A | #N/A | #N/A | #N/A | #N/A | #N/A | #N/A | #N/A | #N/A | #N/A | #N/A | #N/A | #N/A | #N/A | #N/A | #N/A | #N/A | #N/A | #N/A | #N/A | #N/A
291119000pJPN | その他の交流電動機（７０Ｗ以上） | JP | 1 | p | #N/A | #N/A | #N/A | #N/A | #N/A | #N/A | #N/A | #N/A | #N/A | #N/A | #N/A | #N/A | #N/A | #N/A | #N/A | #N/A | #N/A | #N/A | #N/A | #N/A | #N/A | #N/A | #N/A | #N/A | #N/A | #N/A | #N/A | #N/A | #N/A | #N/A | #N/A | #N/A | #N/A
291121000pJPN | 直流・交流小形電動機（３Ｗ以上７０Ｗ未満） | JP | 1 | p | #N/A | #N/A | #N/A | #N/A | #N/A | #N/A | #N/A | #N/A | #N/A | #N/A | #N/A | #N/A | #N/A | #N/A | #N/A | #N/A | #N/A | #N/A | #N/A | #N/A | #N/A | #N/A | #N/A | #N/A | #N/A | #N/A | #N/A | #N/A | #N/A | #N/A | #N/A | #N/A | #N/A
291129000pJPN | その他の小形電動機（３Ｗ以上７０Ｗ未満） | JP | 1 | p | #N/A | #N/A | #N/A | #N/A | #N/A | #N/A | #N/A | #N/A | #N/A | #N/A | #N/A | #N/A | #N/A | #N/A | #N/A | #N/A | #N/A | #N/A | #N/A | #N/A | #N/A | #N/A | #N/A | #N/A | #N/A | #N/A | #N/A | #N/A | #N/A | #N/A | #N/A | #N/A | #N/A
291139000pJPN | その他の発電機 | JP | 1 | JPY | #N/A | #N/A | #N/A | #N/A | #N/A | #N/A | #N/A | #N/A | #N/A | #N/A | #N/A | #N/A | #N/A | #N/A | #N/A | #N/A | #N/A | #N/A | #N/A | #N/A | #N/A | #N/A | #N/A | #N/A | #N/A | #N/A | #N/A | #N/A | #N/A | #N/A | #N/A | #N/A | #N/A
291149000pJPN | その他の回転電気機械 | JP | 1 | JPY | #N/A | #N/A | #N/A | #N/A | #N/A | #N/A | #N/A | #N/A | #N/A | #N/A | #N/A | #N/A | #N/A | #N/A | #N/A | #N/A | #N/A | #N/A | #N/A | #N/A | #N/A | #N/A | #N/A | #N/A | #N/A | #N/A | #N/A | #N/A | #N/A | #N/A | #N/A | #N/A | #N/A
291200000mJPN | 変圧器類（電子機器用を除く）, 4桁 | JP | 1 | p | #N/A | #N/A | #N/A | #N/A | #N/A | #N/A | #N/A | #N/A | #N/A | #N/A | #N/A | #N/A | #N/A | #N/A | #N/A | #N/A | #N/A | #N/A | #N/A | #N/A | #N/A | #N/A | #N/A | #N/A | #N/A | #N/A | #N/A | #N/A | #N/A | #N/A | #N/A | #N/A | #N/A
291200200pJPN | 変圧器,3φ200MVA電力用 | JP | 1 | p | #N/A | #N/A | #N/A | #N/A | #N/A | #N/A | #N/A | #N/A | #N/A | #N/A | #N/A | #N/A | #N/A | #N/A | #N/A | #N/A | #N/A | #N/A | #N/A | #N/A | #N/A | #N/A | #N/A | #N/A | #N/A | #N/A | #N/A | #N/A | #N/A | #N/A | #N/A | #N/A | #N/A
291211000pJPN | 標準変圧器 | JP | 1 | p | #N/A | #N/A | #N/A | #N/A | #N/A | #N/A | #N/A | #N/A | #N/A | #N/A | #N/A | #N/A | #N/A | #N/A | #N/A | #N/A | #N/A | #N/A | #N/A | #N/A | #N/A | #N/A | #N/A | #N/A | #N/A | #N/A | #N/A | #N/A | #N/A | #N/A | #N/A | #N/A | #N/A
291212000pJPN | 非標準変圧器 | JP | 1 | p | #N/A | #N/A | #N/A | #N/A | #N/A | #N/A | #N/A | #N/A | #N/A | #N/A | #N/A | #N/A | #N/A | #N/A | #N/A | #N/A | #N/A | #N/A | #N/A | #N/A | #N/A | #N/A | #N/A | #N/A | #N/A | #N/A | #N/A | #N/A | #N/A | #N/A | #N/A | #N/A | #N/A
291213000pJPN | 特殊用途変圧器 | JP | 1 | p | #N/A | #N/A | #N/A | #N/A | #N/A | #N/A | #N/A | #N/A | #N/A | #N/A | #N/A | #N/A | #N/A | #N/A | #N/A | #N/A | #N/A | #N/A | #N/A | #N/A | #N/A | #N/A | #N/A | #N/A | #N/A | #N/A | #N/A | #N/A | #N/A | #N/A | #N/A | #N/A | #N/A
291214000pJPN | 計器用変成器 | JP | 1 | p | #N/A | #N/A | #N/A | #N/A | #N/A | #N/A | #N/A | #N/A | #N/A | #N/A | #N/A | #N/A | #N/A | #N/A | #N/A | #N/A | #N/A | #N/A | #N/A | #N/A | #N/A | #N/A | #N/A | #N/A | #N/A | #N/A | #N/A | #N/A | #N/A | #N/A | #N/A | #N/A | #N/A
291215000pJPN | リアクトル、誘導電圧調整器 | JP | 1 | p | #N/A | #N/A | #N/A | #N/A | #N/A | #N/A | #N/A | #N/A | #N/A | #N/A | #N/A | #N/A | #N/A | #N/A | #N/A | #N/A | #N/A | #N/A | #N/A | #N/A | #N/A | #N/A | #N/A | #N/A | #N/A | #N/A | #N/A | #N/A | #N/A | #N/A | #N/A | #N/A | #N/A
291300000mJPN | 電力開閉装置, 4桁 | JP | 1 | JPY | #N/A | #N/A | #N/A | #N/A | #N/A | #N/A | #N/A | #N/A | #N/A | #N/A | #N/A | #N/A | #N/A | #N/A | #N/A | #N/A | #N/A | #N/A | #N/A | #N/A | #N/A | #N/A | #N/A | #N/A | #N/A | #N/A | #N/A | #N/A | #N/A | #N/A | #N/A | #N/A | #N/A
291300200pJPN | 電力制御装置 | JP | 1 | p | #N/A | #N/A | #N/A | #N/A | #N/A | #N/A | #N/A | #N/A | #N/A | #N/A | #N/A | #N/A | #N/A | #N/A | #N/A | #N/A | #N/A | #N/A | #N/A | #N/A | #N/A | #N/A | #N/A | #N/A | #N/A | #N/A | #N/A | #N/A | #N/A | #N/A | #N/A | #N/A | #N/A
291311000pJPN | 継電器 | JP | 1 | p | #N/A | #N/A | #N/A | #N/A | #N/A | #N/A | #N/A | #N/A | #N/A | #N/A | #N/A | #N/A | #N/A | #N/A | #N/A | #N/A | #N/A | #N/A | #N/A | #N/A | #N/A | #N/A | #N/A | #N/A | #N/A | #N/A | #N/A | #N/A | #N/A | #N/A | #N/A | #N/A | #N/A
291312000pJPN | 遮断器 | JP | 1 | p | #N/A | #N/A | #N/A | #N/A | #N/A | #N/A | #N/A | #N/A | #N/A | #N/A | #N/A | #N/A | #N/A | #N/A | #N/A | #N/A | #N/A | #N/A | #N/A | #N/A | #N/A | #N/A | #N/A | #N/A | #N/A | #N/A | #N/A | #N/A | #N/A | #N/A | #N/A | #N/A | #N/A
291313000pJPN | 開閉器 | JP | 1 | p | #N/A | #N/A | #N/A | #N/A | #N/A | #N/A | #N/A | #N/A | #N/A | #N/A | #N/A | #N/A | #N/A | #N/A | #N/A | #N/A | #N/A | #N/A | #N/A | #N/A | #N/A | #N/A | #N/A | #N/A | #N/A | #N/A | #N/A | #N/A | #N/A | #N/A | #N/A | #N/A | #N/A
291313200pJPN | ガス開閉装置 | JP | 1 | p | #N/A | #N/A | #N/A | #N/A | #N/A | #N/A | #N/A | #N/A | #N/A | #N/A | #N/A | #N/A | #N/A | #N/A | #N/A | #N/A | #N/A | #N/A | #N/A | #N/A | #N/A | #N/A | #N/A | #N/A | #N/A | #N/A | #N/A | #N/A | #N/A | #N/A | #N/A | #N/A | #N/A
291314000pJPN | プログラマブルコントローラ | JP | 1 | p | #N/A | #N/A | #N/A | #N/A | #N/A | #N/A | #N/A | #N/A | #N/A | #N/A | #N/A | #N/A | #N/A | #N/A | #N/A | #N/A | #N/A | #N/A | #N/A | #N/A | #N/A | #N/A | #N/A | #N/A | #N/A | #N/A | #N/A | #N/A | #N/A | #N/A | #N/A | #N/A | #N/A
291400000mJPN | 配電盤・電力制御装置, 4桁 | JP | 1 | JPY | #N/A | #N/A | #N/A | #N/A | #N/A | #N/A | #N/A | #N/A | #N/A | #N/A | #N/A | #N/A | #N/A | #N/A | #N/A | #N/A | #N/A | #N/A | #N/A | #N/A | #N/A | #N/A | #N/A | #N/A | #N/A | #N/A | #N/A | #N/A | #N/A | #N/A | #N/A | #N/A | #N/A
291411000pJPN | 配電盤 | JP | 1 | p | #N/A | #N/A | #N/A | #N/A | #N/A | #N/A | #N/A | #N/A | #N/A | #N/A | #N/A | #N/A | #N/A | #N/A | #N/A | #N/A | #N/A | #N/A | #N/A | #N/A | #N/A | #N/A | #N/A | #N/A | #N/A | #N/A | #N/A | #N/A | #N/A | #N/A | #N/A | #N/A | #N/A
291412000pJPN | 監視制御装置 | JP | 1 | p | #N/A | #N/A | #N/A | #N/A | #N/A | #N/A | #N/A | #N/A | #N/A | #N/A | #N/A | #N/A | #N/A | #N/A | #N/A | #N/A | #N/A | #N/A | #N/A | #N/A | #N/A | #N/A | #N/A | #N/A | #N/A | #N/A | #N/A | #N/A | #N/A | #N/A | #N/A | #N/A | #N/A
291412200pJPN | タンタルコンデンサ | JP | 1 | p | #N/A | #N/A | #N/A | #N/A | #N/A | #N/A | #N/A | #N/A | #N/A | #N/A | #N/A | #N/A | #N/A | #N/A | #N/A | #N/A | #N/A | #N/A | #N/A | #N/A | #N/A | #N/A | #N/A | #N/A | #N/A | #N/A | #N/A | #N/A | #N/A | #N/A | #N/A | #N/A | #N/A
291413000pJPN | 分電盤 | JP | 1 | p | #N/A | #N/A | #N/A | #N/A | #N/A | #N/A | #N/A | #N/A | #N/A | #N/A | #N/A | #N/A | #N/A | #N/A | #N/A | #N/A | #N/A | #N/A | #N/A | #N/A | #N/A | #N/A | #N/A | #N/A | #N/A | #N/A | #N/A | #N/A | #N/A | #N/A | #N/A | #N/A | #N/A
291419000pJPN | その他の配電盤・電力制御装置 | JP | 1 | JPY | #N/A | #N/A | #N/A | #N/A | #N/A | #N/A | #N/A | #N/A | #N/A | #N/A | #N/A | #N/A | #N/A | #N/A | #N/A | #N/A | #N/A | #N/A | #N/A | #N/A | #N/A | #N/A | #N/A | #N/A | #N/A | #N/A | #N/A | #N/A | #N/A | #N/A | #N/A | #N/A | #N/A
291500000mJPN | 配線器具・配線附属品, 4桁 | JP | 1 | JPY | #N/A | #N/A | #N/A | #N/A | #N/A | #N/A | #N/A | #N/A | #N/A | #N/A | #N/A | #N/A | #N/A | #N/A | #N/A | #N/A | #N/A | #N/A | #N/A | #N/A | #N/A | #N/A | #N/A | #N/A | #N/A | #N/A | #N/A | #N/A | #N/A | #N/A | #N/A | #N/A | #N/A
291511000pJPN | 小形開閉器 | JP | 1 | p | #N/A | #N/A | #N/A | #N/A | #N/A | #N/A | #N/A | #N/A | #N/A | #N/A | #N/A | #N/A | #N/A | #N/A | #N/A | #N/A | #N/A | #N/A | #N/A | #N/A | #N/A | #N/A | #N/A | #N/A | #N/A | #N/A | #N/A | #N/A | #N/A | #N/A | #N/A | #N/A | #N/A
291512000pJPN | 点滅器 | JP | 1 | p | #N/A | #N/A | #N/A | #N/A | #N/A | #N/A | #N/A | #N/A | #N/A | #N/A | #N/A | #N/A | #N/A | #N/A | #N/A | #N/A | #N/A | #N/A | #N/A | #N/A | #N/A | #N/A | #N/A | #N/A | #N/A | #N/A | #N/A | #N/A | #N/A | #N/A | #N/A | #N/A | #N/A
291513000pJPN | 接続器 | JP | 1 | p | #N/A | #N/A | #N/A | #N/A | #N/A | #N/A | #N/A | #N/A | #N/A | #N/A | #N/A | #N/A | #N/A | #N/A | #N/A | #N/A | #N/A | #N/A | #N/A | #N/A | #N/A | #N/A | #N/A | #N/A | #N/A | #N/A | #N/A | #N/A | #N/A | #N/A | #N/A | #N/A | #N/A
291519000pJPN | その他の配線器具・配線附属品 | JP | 1 | JPY | #N/A | #N/A | #N/A | #N/A | #N/A | #N/A | #N/A | #N/A | #N/A | #N/A | #N/A | #N/A | #N/A | #N/A | #N/A | #N/A | #N/A | #N/A | #N/A | #N/A | #N/A | #N/A | #N/A | #N/A | #N/A | #N/A | #N/A | #N/A | #N/A | #N/A | #N/A | #N/A | #N/A
292100000mJPN | 電気溶接機, 4桁 | JP | 1 | p | #N/A | #N/A | #N/A | #N/A | #N/A | #N/A | #N/A | #N/A | #N/A | #N/A | #N/A | #N/A | #N/A | #N/A | #N/A | #N/A | #N/A | #N/A | #N/A | #N/A | #N/A | #N/A | #N/A | #N/A | #N/A | #N/A | #N/A | #N/A | #N/A | #N/A | #N/A | #N/A | #N/A
292111000pJPN | アーク溶接機 | JP | 1 | p | #N/A | #N/A | #N/A | #N/A | #N/A | #N/A | #N/A | #N/A | #N/A | #N/A | #N/A | #N/A | #N/A | #N/A | #N/A | #N/A | #N/A | #N/A | #N/A | #N/A | #N/A | #N/A | #N/A | #N/A | #N/A | #N/A | #N/A | #N/A | #N/A | #N/A | #N/A | #N/A | #N/A
292112000pJPN | 抵抗溶接機 | JP | 1 | p | #N/A | #N/A | #N/A | #N/A | #N/A | #N/A | #N/A | #N/A | #N/A | #N/A | #N/A | #N/A | #N/A | #N/A | #N/A | #N/A | #N/A | #N/A | #N/A | #N/A | #N/A | #N/A | #N/A | #N/A | #N/A | #N/A | #N/A | #N/A | #N/A | #N/A | #N/A | #N/A | #N/A
292200000mJPN | 内燃機関電装品, 4桁 | JP | 1 | JPY | #N/A | #N/A | #N/A | #N/A | #N/A | #N/A | #N/A | #N/A | #N/A | #N/A | #N/A | #N/A | #N/A | #N/A | #N/A | #N/A | #N/A | #N/A | #N/A | #N/A | #N/A | #N/A | #N/A | #N/A | #N/A | #N/A | #N/A | #N/A | #N/A | #N/A | #N/A | #N/A | #N/A
292211000pJPN | 充電発電機 | JP | 1 | p | #N/A | #N/A | #N/A | #N/A | #N/A | #N/A | #N/A | #N/A | #N/A | #N/A | #N/A | #N/A | #N/A | #N/A | #N/A | #N/A | #N/A | #N/A | #N/A | #N/A | #N/A | #N/A | #N/A | #N/A | #N/A | #N/A | #N/A | #N/A | #N/A | #N/A | #N/A | #N/A | #N/A
292212000pJPN | 始動電動機 | JP | 1 | p | #N/A | #N/A | #N/A | #N/A | #N/A | #N/A | #N/A | #N/A | #N/A | #N/A | #N/A | #N/A | #N/A | #N/A | #N/A | #N/A | #N/A | #N/A | #N/A | #N/A | #N/A | #N/A | #N/A | #N/A | #N/A | #N/A | #N/A | #N/A | #N/A | #N/A | #N/A | #N/A | #N/A
292213000pJPN | 磁石発電機 | JP | 1 | p | #N/A | #N/A | #N/A | #N/A | #N/A | #N/A | #N/A | #N/A | #N/A | #N/A | #N/A | #N/A | #N/A | #N/A | #N/A | #N/A | #N/A | #N/A | #N/A | #N/A | #N/A | #N/A | #N/A | #N/A | #N/A | #N/A | #N/A | #N/A | #N/A | #N/A | #N/A | #N/A | #N/A
292219000pJPN | その他の内燃機関電装品 | JP | 1 | JPY | #N/A | #N/A | #N/A | #N/A | #N/A | #N/A | #N/A | #N/A | #N/A | #N/A | #N/A | #N/A | #N/A | #N/A | #N/A | #N/A | #N/A | #N/A | #N/A | #N/A | #N/A | #N/A | #N/A | #N/A | #N/A | #N/A | #N/A | #N/A | #N/A | #N/A | #N/A | #N/A | #N/A
292900000mJPN | その他の産業用電気機械器具（車両用，船舶用を含む）, 4桁 | JP | 1 | JPY | #N/A | #N/A | #N/A | #N/A | #N/A | #N/A | #N/A | #N/A | #N/A | #N/A | #N/A | #N/A | #N/A | #N/A | #N/A | #N/A | #N/A | #N/A | #N/A | #N/A | #N/A | #N/A | #N/A | #N/A | #N/A | #N/A | #N/A | #N/A | #N/A | #N/A | #N/A | #N/A | #N/A
292911000pJPN | コンデンサ（蓄電器） | JP | 1 | p | #N/A | #N/A | #N/A | #N/A | #N/A | #N/A | #N/A | #N/A | #N/A | #N/A | #N/A | #N/A | #N/A | #N/A | #N/A | #N/A | #N/A | #N/A | #N/A | #N/A | #N/A | #N/A | #N/A | #N/A | #N/A | #N/A | #N/A | #N/A | #N/A | #N/A | #N/A | #N/A | #N/A
292912000pJPN | 電気炉 | JP | 1 | p | #N/A | #N/A | #N/A | #N/A | #N/A | #N/A | #N/A | #N/A | #N/A | #N/A | #N/A | #N/A | #N/A | #N/A | #N/A | #N/A | #N/A | #N/A | #N/A | #N/A | #N/A | #N/A | #N/A | #N/A | #N/A | #N/A | #N/A | #N/A | #N/A | #N/A | #N/A | #N/A | #N/A
292913000pJPN | 産業用電熱装置 | JP | 1 | JPY | #N/A | #N/A | #N/A | #N/A | #N/A | #N/A | #N/A | #N/A | #N/A | #N/A | #N/A | #N/A | #N/A | #N/A | #N/A | #N/A | #N/A | #N/A | #N/A | #N/A | #N/A | #N/A | #N/A | #N/A | #N/A | #N/A | #N/A | #N/A | #N/A | #N/A | #N/A | #N/A | #N/A
292914000pJPN | 電力変換装置 | JP | 1 | JPY | #N/A | #N/A | #N/A | #N/A | #N/A | #N/A | #N/A | #N/A | #N/A | #N/A | #N/A | #N/A | #N/A | #N/A | #N/A | #N/A | #N/A | #N/A | #N/A | #N/A | #N/A | #N/A | #N/A | #N/A | #N/A | #N/A | #N/A | #N/A | #N/A | #N/A | #N/A | #N/A | #N/A
292915000pJPN | シリコン・セレン整流器 | JP | 1 | JPY | #N/A | #N/A | #N/A | #N/A | #N/A | #N/A | #N/A | #N/A | #N/A | #N/A | #N/A | #N/A | #N/A | #N/A | #N/A | #N/A | #N/A | #N/A | #N/A | #N/A | #N/A | #N/A | #N/A | #N/A | #N/A | #N/A | #N/A | #N/A | #N/A | #N/A | #N/A | #N/A | #N/A
292919000pJPN | その他の整流器 | JP | 1 | JPY | #N/A | #N/A | #N/A | #N/A | #N/A | #N/A | #N/A | #N/A | #N/A | #N/A | #N/A | #N/A | #N/A | #N/A | #N/A | #N/A | #N/A | #N/A | #N/A | #N/A | #N/A | #N/A | #N/A | #N/A | #N/A | #N/A | #N/A | #N/A | #N/A | #N/A | #N/A | #N/A | #N/A
292929000pJPN | その他の産業用電気機械器具の部分品・取付具・附属品 | JP | 1 | JPY | #N/A | #N/A | #N/A | #N/A | #N/A | #N/A | #N/A | #N/A | #N/A | #N/A | #N/A | #N/A | #N/A | #N/A | #N/A | #N/A | #N/A | #N/A | #N/A | #N/A | #N/A | #N/A | #N/A | #N/A | #N/A | #N/A | #N/A | #N/A | #N/A | #N/A | #N/A | #N/A | #N/A
293100000mJPN | ちゅう房機器, 4桁 | JP | 1 | JPY | #N/A | #N/A | #N/A | #N/A | #N/A | #N/A | #N/A | #N/A | #N/A | #N/A | #N/A | #N/A | #N/A | #N/A | #N/A | #N/A | #N/A | #N/A | #N/A | #N/A | #N/A | #N/A | #N/A | #N/A | #N/A | #N/A | #N/A | #N/A | #N/A | #N/A | #N/A | #N/A | #N/A
293111000pJPN | 電気がま | JP | 1 | p | #N/A | #N/A | #N/A | #N/A | #N/A | #N/A | #N/A | #N/A | #N/A | #N/A | #N/A | #N/A | #N/A | #N/A | #N/A | #N/A | #N/A | #N/A | #N/A | #N/A | #N/A | #N/A | #N/A | #N/A | #N/A | #N/A | #N/A | #N/A | #N/A | #N/A | #N/A | #N/A | #N/A
293112000pJPN | 電子レンジ | JP | 1 | p | #N/A | #N/A | #N/A | #N/A | #N/A | #N/A | #N/A | #N/A | #N/A | #N/A | #N/A | #N/A | #N/A | #N/A | #N/A | #N/A | #N/A | #N/A | #N/A | #N/A | #N/A | #N/A | #N/A | #N/A | #N/A | #N/A | #N/A | #N/A | #N/A | #N/A | #N/A | #N/A | #N/A
293113000pJPN | 電気冷蔵庫 | JP | 1 | p | #N/A | #N/A | #N/A | #N/A | #N/A | #N/A | #N/A | #N/A | #N/A | #N/A | #N/A | #N/A | #N/A | #N/A | #N/A | #N/A | #N/A | #N/A | #N/A | #N/A | #N/A | #N/A | #N/A | #N/A | #N/A | #N/A | #N/A | #N/A | #N/A | #N/A | #N/A | #N/A | #N/A
293114000pJPN | 電磁調理器（卓上型を含む） | JP | 1 | JPY | #N/A | #N/A | #N/A | #N/A | #N/A | #N/A | #N/A | #N/A | #N/A | #N/A | #N/A | #N/A | #N/A | #N/A | #N/A | #N/A | #N/A | #N/A | #N/A | #N/A | #N/A | #N/A | #N/A | #N/A | #N/A | #N/A | #N/A | #N/A | #N/A | #N/A | #N/A | #N/A | #N/A
293119000pJPN | その他のちゅう房機器 | JP | 1 | JPY | #N/A | #N/A | #N/A | #N/A | #N/A | #N/A | #N/A | #N/A | #N/A | #N/A | #N/A | #N/A | #N/A | #N/A | #N/A | #N/A | #N/A | #N/A | #N/A | #N/A | #N/A | #N/A | #N/A | #N/A | #N/A | #N/A | #N/A | #N/A | #N/A | #N/A | #N/A | #N/A | #N/A
293200000mJPN | 空調・住宅関連機器, 4桁 | JP | 1 | JPY | #N/A | #N/A | #N/A | #N/A | #N/A | #N/A | #N/A | #N/A | #N/A | #N/A | #N/A | #N/A | #N/A | #N/A | #N/A | #N/A | #N/A | #N/A | #N/A | #N/A | #N/A | #N/A | #N/A | #N/A | #N/A | #N/A | #N/A | #N/A | #N/A | #N/A | #N/A | #N/A | #N/A
293211000pJPN | 扇風機 | JP | 1 | p | #N/A | #N/A | #N/A | #N/A | #N/A | #N/A | #N/A | #N/A | #N/A | #N/A | #N/A | #N/A | #N/A | #N/A | #N/A | #N/A | #N/A | #N/A | #N/A | #N/A | #N/A | #N/A | #N/A | #N/A | #N/A | #N/A | #N/A | #N/A | #N/A | #N/A | #N/A | #N/A | #N/A
293212000pJPN | 換気扇 | JP | 1 | p | #N/A | #N/A | #N/A | #N/A | #N/A | #N/A | #N/A | #N/A | #N/A | #N/A | #N/A | #N/A | #N/A | #N/A | #N/A | #N/A | #N/A | #N/A | #N/A | #N/A | #N/A | #N/A | #N/A | #N/A | #N/A | #N/A | #N/A | #N/A | #N/A | #N/A | #N/A | #N/A | #N/A
293213000pJPN | エアコンディショナ | JP | 1 | p | #N/A | #N/A | #N/A | #N/A | #N/A | #N/A | #N/A | #N/A | #N/A | #N/A | #N/A | #N/A | #N/A | #N/A | #N/A | #N/A | #N/A | #N/A | #N/A | #N/A | #N/A | #N/A | #N/A | #N/A | #N/A | #N/A | #N/A | #N/A | #N/A | #N/A | #N/A | #N/A | #N/A
293219000pJPN | その他の空調・住宅関連機器 | JP | 1 | JPY | #N/A | #N/A | #N/A | #N/A | #N/A | #N/A | #N/A | #N/A | #N/A | #N/A | #N/A | #N/A | #N/A | #N/A | #N/A | #N/A | #N/A | #N/A | #N/A | #N/A | #N/A | #N/A | #N/A | #N/A | #N/A | #N/A | #N/A | #N/A | #N/A | #N/A | #N/A | #N/A | #N/A
293300000mJPN | 衣料衛生関連機器, 4桁 | JP | 1 | JPY | #N/A | #N/A | #N/A | #N/A | #N/A | #N/A | #N/A | #N/A | #N/A | #N/A | #N/A | #N/A | #N/A | #N/A | #N/A | #N/A | #N/A | #N/A | #N/A | #N/A | #N/A | #N/A | #N/A | #N/A | #N/A | #N/A | #N/A | #N/A | #N/A | #N/A | #N/A | #N/A | #N/A
293311000pJPN | 電気アイロン | JP | 1 | JPY | #N/A | #N/A | #N/A | #N/A | #N/A | #N/A | #N/A | #N/A | #N/A | #N/A | #N/A | #N/A | #N/A | #N/A | #N/A | #N/A | #N/A | #N/A | #N/A | #N/A | #N/A | #N/A | #N/A | #N/A | #N/A | #N/A | #N/A | #N/A | #N/A | #N/A | #N/A | #N/A | #N/A
293312000pJPN | 電気洗濯機 | JP | 1 | p | #N/A | #N/A | #N/A | #N/A | #N/A | #N/A | #N/A | #N/A | #N/A | #N/A | #N/A | #N/A | #N/A | #N/A | #N/A | #N/A | #N/A | #N/A | #N/A | #N/A | #N/A | #N/A | #N/A | #N/A | #N/A | #N/A | #N/A | #N/A | #N/A | #N/A | #N/A | #N/A | #N/A
293313000pJPN | 電気掃除機 | JP | 1 | p | #N/A | #N/A | #N/A | #N/A | #N/A | #N/A | #N/A | #N/A | #N/A | #N/A | #N/A | #N/A | #N/A | #N/A | #N/A | #N/A | #N/A | #N/A | #N/A | #N/A | #N/A | #N/A | #N/A | #N/A | #N/A | #N/A | #N/A | #N/A | #N/A | #N/A | #N/A | #N/A | #N/A
293319000pJPN | その他の衣料衛生関連機器 | JP | 1 | JPY | #N/A | #N/A | #N/A | #N/A | #N/A | #N/A | #N/A | #N/A | #N/A | #N/A | #N/A | #N/A | #N/A | #N/A | #N/A | #N/A | #N/A | #N/A | #N/A | #N/A | #N/A | #N/A | #N/A | #N/A | #N/A | #N/A | #N/A | #N/A | #N/A | #N/A | #N/A | #N/A | #N/A
293900000mJPN | その他の民生用電気機械器具, 4桁 | JP | 1 | JPY | #N/A | #N/A | #N/A | #N/A | #N/A | #N/A | #N/A | #N/A | #N/A | #N/A | #N/A | #N/A | #N/A | #N/A | #N/A | #N/A | #N/A | #N/A | #N/A | #N/A | #N/A | #N/A | #N/A | #N/A | #N/A | #N/A | #N/A | #N/A | #N/A | #N/A | #N/A | #N/A | #N/A
293911000pJPN | 電気こたつ | JP | 1 | JPY | #N/A | #N/A | #N/A | #N/A | #N/A | #N/A | #N/A | #N/A | #N/A | #N/A | #N/A | #N/A | #N/A | #N/A | #N/A | #N/A | #N/A | #N/A | #N/A | #N/A | #N/A | #N/A | #N/A | #N/A | #N/A | #N/A | #N/A | #N/A | #N/A | #N/A | #N/A | #N/A | #N/A
293912000pJPN | 理容用電気器具 | JP | 1 | JPY | #N/A | #N/A | #N/A | #N/A | #N/A | #N/A | #N/A | #N/A | #N/A | #N/A | #N/A | #N/A | #N/A | #N/A | #N/A | #N/A | #N/A | #N/A | #N/A | #N/A | #N/A | #N/A | #N/A | #N/A | #N/A | #N/A | #N/A | #N/A | #N/A | #N/A | #N/A | #N/A | #N/A
293913000pJPN | 電気温水洗浄便座（暖房便座を含む） | JP | 1 | p | #N/A | #N/A | #N/A | #N/A | #N/A | #N/A | #N/A | #N/A | #N/A | #N/A | #N/A | #N/A | #N/A | #N/A | #N/A | #N/A | #N/A | #N/A | #N/A | #N/A | #N/A | #N/A | #N/A | #N/A | #N/A | #N/A | #N/A | #N/A | #N/A | #N/A | #N/A | #N/A | #N/A
293919000pJPN | 他に分類されない民生用電気機械器具 | JP | 1 | JPY | #N/A | #N/A | #N/A | #N/A | #N/A | #N/A | #N/A | #N/A | #N/A | #N/A | #N/A | #N/A | #N/A | #N/A | #N/A | #N/A | #N/A | #N/A | #N/A | #N/A | #N/A | #N/A | #N/A | #N/A | #N/A | #N/A | #N/A | #N/A | #N/A | #N/A | #N/A | #N/A | #N/A
294100000mJPN | 電球, 4桁 | JP | 1 | JPY | #N/A | #N/A | #N/A | #N/A | #N/A | #N/A | #N/A | #N/A | #N/A | #N/A | #N/A | #N/A | #N/A | #N/A | #N/A | #N/A | #N/A | #N/A | #N/A | #N/A | #N/A | #N/A | #N/A | #N/A | #N/A | #N/A | #N/A | #N/A | #N/A | #N/A | #N/A | #N/A | #N/A
294111000pJPN | 一般照明用電球 | JP | 1 | p | #N/A | #N/A | #N/A | #N/A | #N/A | #N/A | #N/A | #N/A | #N/A | #N/A | #N/A | #N/A | #N/A | #N/A | #N/A | #N/A | #N/A | #N/A | #N/A | #N/A | #N/A | #N/A | #N/A | #N/A | #N/A | #N/A | #N/A | #N/A | #N/A | #N/A | #N/A | #N/A | #N/A
294112000pJPN | 豆電球、クリスマスツリー用電球 | JP | 1 | p | #N/A | #N/A | #N/A | #N/A | #N/A | #N/A | #N/A | #N/A | #N/A | #N/A | #N/A | #N/A | #N/A | #N/A | #N/A | #N/A | #N/A | #N/A | #N/A | #N/A | #N/A | #N/A | #N/A | #N/A | #N/A | #N/A | #N/A | #N/A | #N/A | #N/A | #N/A | #N/A | #N/A
294113000pJPN | 自動車用電球 | JP | 1 | p | #N/A | #N/A | #N/A | #N/A | #N/A | #N/A | #N/A | #N/A | #N/A | #N/A | #N/A | #N/A | #N/A | #N/A | #N/A | #N/A | #N/A | #N/A | #N/A | #N/A | #N/A | #N/A | #N/A | #N/A | #N/A | #N/A | #N/A | #N/A | #N/A | #N/A | #N/A | #N/A | #N/A
294119000pJPN | その他の電球 | JP | 1 | JPY | #N/A | #N/A | #N/A | #N/A | #N/A | #N/A | #N/A | #N/A | #N/A | #N/A | #N/A | #N/A | #N/A | #N/A | #N/A | #N/A | #N/A | #N/A | #N/A | #N/A | #N/A | #N/A | #N/A | #N/A | #N/A | #N/A | #N/A | #N/A | #N/A | #N/A | #N/A | #N/A | #N/A
294121000pJPN | 蛍光ランプ | JP | 1 | p | #N/A | #N/A | #N/A | #N/A | #N/A | #N/A | #N/A | #N/A | #N/A | #N/A | #N/A | #N/A | #N/A | #N/A | #N/A | #N/A | #N/A | #N/A | #N/A | #N/A | #N/A | #N/A | #N/A | #N/A | #N/A | #N/A | #N/A | #N/A | #N/A | #N/A | #N/A | #N/A | #N/A
294129000pJPN | その他の放電ランプ | JP | 1 | JPY | #N/A | #N/A | #N/A | #N/A | #N/A | #N/A | #N/A | #N/A | #N/A | #N/A | #N/A | #N/A | #N/A | #N/A | #N/A | #N/A | #N/A | #N/A | #N/A | #N/A | #N/A | #N/A | #N/A | #N/A | #N/A | #N/A | #N/A | #N/A | #N/A | #N/A | #N/A | #N/A | #N/A
294200000mJPN | 電気照明器具, 4桁 | JP | 1 | JPY | #N/A | #N/A | #N/A | #N/A | #N/A | #N/A | #N/A | #N/A | #N/A | #N/A | #N/A | #N/A | #N/A | #N/A | #N/A | #N/A | #N/A | #N/A | #N/A | #N/A | #N/A | #N/A | #N/A | #N/A | #N/A | #N/A | #N/A | #N/A | #N/A | #N/A | #N/A | #N/A | #N/A
294211000pJPN | 白熱電灯器具 | JP | 1 | p | #N/A | #N/A | #N/A | #N/A | #N/A | #N/A | #N/A | #N/A | #N/A | #N/A | #N/A | #N/A | #N/A | #N/A | #N/A | #N/A | #N/A | #N/A | #N/A | #N/A | #N/A | #N/A | #N/A | #N/A | #N/A | #N/A | #N/A | #N/A | #N/A | #N/A | #N/A | #N/A | #N/A
294212000pJPN | 直管蛍光灯器具 | JP | 1 | p | #N/A | #N/A | #N/A | #N/A | #N/A | #N/A | #N/A | #N/A | #N/A | #N/A | #N/A | #N/A | #N/A | #N/A | #N/A | #N/A | #N/A | #N/A | #N/A | #N/A | #N/A | #N/A | #N/A | #N/A | #N/A | #N/A | #N/A | #N/A | #N/A | #N/A | #N/A | #N/A | #N/A
294213000pJPN | 環形管蛍光灯器具 | JP | 1 | p | #N/A | #N/A | #N/A | #N/A | #N/A | #N/A | #N/A | #N/A | #N/A | #N/A | #N/A | #N/A | #N/A | #N/A | #N/A | #N/A | #N/A | #N/A | #N/A | #N/A | #N/A | #N/A | #N/A | #N/A | #N/A | #N/A | #N/A | #N/A | #N/A | #N/A | #N/A | #N/A | #N/A
294214000pJPN | 蛍光灯器具（直管、環形管を除く） | JP | 1 | JPY | #N/A | #N/A | #N/A | #N/A | #N/A | #N/A | #N/A | #N/A | #N/A | #N/A | #N/A | #N/A | #N/A | #N/A | #N/A | #N/A | #N/A | #N/A | #N/A | #N/A | #N/A | #N/A | #N/A | #N/A | #N/A | #N/A | #N/A | #N/A | #N/A | #N/A | #N/A | #N/A | #N/A
294215000pJPN | 水銀灯器具 | JP | 1 | p | #N/A | #N/A | #N/A | #N/A | #N/A | #N/A | #N/A | #N/A | #N/A | #N/A | #N/A | #N/A | #N/A | #N/A | #N/A | #N/A | #N/A | #N/A | #N/A | #N/A | #N/A | #N/A | #N/A | #N/A | #N/A | #N/A | #N/A | #N/A | #N/A | #N/A | #N/A | #N/A | #N/A
294219000pJPN | その他の電気照明器具 | JP | 1 | JPY | #N/A | #N/A | #N/A | #N/A | #N/A | #N/A | #N/A | #N/A | #N/A | #N/A | #N/A | #N/A | #N/A | #N/A | #N/A | #N/A | #N/A | #N/A | #N/A | #N/A | #N/A | #N/A | #N/A | #N/A | #N/A | #N/A | #N/A | #N/A | #N/A | #N/A | #N/A | #N/A | #N/A
294221000pJPN | 電気照明器具の部分品・取付具・附属品 | JP | 1 | JPY | #N/A | #N/A | #N/A | #N/A | #N/A | #N/A | #N/A | #N/A | #N/A | #N/A | #N/A | #N/A | #N/A | #N/A | #N/A | #N/A | #N/A | #N/A | #N/A | #N/A | #N/A | #N/A | #N/A | #N/A | #N/A | #N/A | #N/A | #N/A | #N/A | #N/A | #N/A | #N/A | #N/A
295100000mJPN | 蓄電池, 4桁 | JP | 1 | JPY | #N/A | #N/A | #N/A | #N/A | #N/A | #N/A | #N/A | #N/A | #N/A | #N/A | #N/A | #N/A | #N/A | #N/A | #N/A | #N/A | #N/A | #N/A | #N/A | #N/A | #N/A | #N/A | #N/A | #N/A | #N/A | #N/A | #N/A | #N/A | #N/A | #N/A | #N/A | #N/A | #N/A
295111000pJPN | 鉛蓄電池 | JP | 1 | p | #N/A | #N/A | #N/A | #N/A | #N/A | #N/A | #N/A | #N/A | #N/A | #N/A | #N/A | #N/A | #N/A | #N/A | #N/A | #N/A | #N/A | #N/A | #N/A | #N/A | #N/A | #N/A | #N/A | #N/A | #N/A | #N/A | #N/A | #N/A | #N/A | #N/A | #N/A | #N/A | #N/A
295112000pJPN | アルカリ蓄電池 | JP | 1 | p | #N/A | #N/A | #N/A | #N/A | #N/A | #N/A | #N/A | #N/A | #N/A | #N/A | #N/A | #N/A | #N/A | #N/A | #N/A | #N/A | #N/A | #N/A | #N/A | #N/A | #N/A | #N/A | #N/A | #N/A | #N/A | #N/A | #N/A | #N/A | #N/A | #N/A | #N/A | #N/A | #N/A
295113000pJPN | リチウムイオン蓄電池 | JP | 1 | p | #N/A | #N/A | #N/A | #N/A | #N/A | #N/A | #N/A | #N/A | #N/A | #N/A | #N/A | #N/A | #N/A | #N/A | #N/A | #N/A | #N/A | #N/A | #N/A | #N/A | #N/A | #N/A | #N/A | #N/A | #N/A | #N/A | #N/A | #N/A | #N/A | #N/A | #N/A | #N/A | #N/A
295114000pJPN | 蓄電池の部分品・取付具・附属品 | JP | 1 | JPY | #N/A | #N/A | #N/A | #N/A | #N/A | #N/A | #N/A | #N/A | #N/A | #N/A | #N/A | #N/A | #N/A | #N/A | #N/A | #N/A | #N/A | #N/A | #N/A | #N/A | #N/A | #N/A | #N/A | #N/A | #N/A | #N/A | #N/A | #N/A | #N/A | #N/A | #N/A | #N/A | #N/A
295200000mJPN | 一次電池（乾電池，湿電池）, 4桁 | JP | 1 | p | #N/A | #N/A | #N/A | #N/A | #N/A | #N/A | #N/A | #N/A | #N/A | #N/A | #N/A | #N/A | #N/A | #N/A | #N/A | #N/A | #N/A | #N/A | #N/A | #N/A | #N/A | #N/A | #N/A | #N/A | #N/A | #N/A | #N/A | #N/A | #N/A | #N/A | #N/A | #N/A | #N/A
295211000pJPN | 一次電池 | JP | 1 | p | #N/A | #N/A | #N/A | #N/A | #N/A | #N/A | #N/A | #N/A | #N/A | #N/A | #N/A | #N/A | #N/A | #N/A | #N/A | #N/A | #N/A | #N/A | #N/A | #N/A | #N/A | #N/A | #N/A | #N/A | #N/A | #N/A | #N/A | #N/A | #N/A | #N/A | #N/A | #N/A | #N/A
296100000mJPN | Ｘ線装置, 4桁 | JP | 1 | JPY | #N/A | #N/A | #N/A | #N/A | #N/A | #N/A | #N/A | #N/A | #N/A | #N/A | #N/A | #N/A | #N/A | #N/A | #N/A | #N/A | #N/A | #N/A | #N/A | #N/A | #N/A | #N/A | #N/A | #N/A | #N/A | #N/A | #N/A | #N/A | #N/A | #N/A | #N/A | #N/A | #N/A
296111000pJPN | 医療用Ｘ線装置 | JP | 1 | p | #N/A | #N/A | #N/A | #N/A | #N/A | #N/A | #N/A | #N/A | #N/A | #N/A | #N/A | #N/A | #N/A | #N/A | #N/A | #N/A | #N/A | #N/A | #N/A | #N/A | #N/A | #N/A | #N/A | #N/A | #N/A | #N/A | #N/A | #N/A | #N/A | #N/A | #N/A | #N/A | #N/A
296112000pJPN | 産業用Ｘ線装置 | JP | 1 | JPY | #N/A | #N/A | #N/A | #N/A | #N/A | #N/A | #N/A | #N/A | #N/A | #N/A | #N/A | #N/A | #N/A | #N/A | #N/A | #N/A | #N/A | #N/A | #N/A | #N/A | #N/A | #N/A | #N/A | #N/A | #N/A | #N/A | #N/A | #N/A | #N/A | #N/A | #N/A | #N/A | #N/A
296200000mJPN | 医療用電子応用装置, 4桁 | JP | 1 | p | #N/A | #N/A | #N/A | #N/A | #N/A | #N/A | #N/A | #N/A | #N/A | #N/A | #N/A | #N/A | #N/A | #N/A | #N/A | #N/A | #N/A | #N/A | #N/A | #N/A | #N/A | #N/A | #N/A | #N/A | #N/A | #N/A | #N/A | #N/A | #N/A | #N/A | #N/A | #N/A | #N/A
296211000pJPN | 医療用電子応用装置 | JP | 1 | p | #N/A | #N/A | #N/A | #N/A | #N/A | #N/A | #N/A | #N/A | #N/A | #N/A | #N/A | #N/A | #N/A | #N/A | #N/A | #N/A | #N/A | #N/A | #N/A | #N/A | #N/A | #N/A | #N/A | #N/A | #N/A | #N/A | #N/A | #N/A | #N/A | #N/A | #N/A | #N/A | #N/A
296900000mJPN | その他の電子応用装置, 4桁 | JP | 1 | JPY | #N/A | #N/A | #N/A | #N/A | #N/A | #N/A | #N/A | #N/A | #N/A | #N/A | #N/A | #N/A | #N/A | #N/A | #N/A | #N/A | #N/A | #N/A | #N/A | #N/A | #N/A | #N/A | #N/A | #N/A | #N/A | #N/A | #N/A | #N/A | #N/A | #N/A | #N/A | #N/A | #N/A
296911000pJPN | 超音波応用装置 | JP | 1 | p | #N/A | #N/A | #N/A | #N/A | #N/A | #N/A | #N/A | #N/A | #N/A | #N/A | #N/A | #N/A | #N/A | #N/A | #N/A | #N/A | #N/A | #N/A | #N/A | #N/A | #N/A | #N/A | #N/A | #N/A | #N/A | #N/A | #N/A | #N/A | #N/A | #N/A | #N/A | #N/A | #N/A
296912000pJPN | 高周波電力応用装置 | JP | 1 | p | #N/A | #N/A | #N/A | #N/A | #N/A | #N/A | #N/A | #N/A | #N/A | #N/A | #N/A | #N/A | #N/A | #N/A | #N/A | #N/A | #N/A | #N/A | #N/A | #N/A | #N/A | #N/A | #N/A | #N/A | #N/A | #N/A | #N/A | #N/A | #N/A | #N/A | #N/A | #N/A | #N/A
296913000pJPN | 電子顕微鏡 | JP | 1 | p | #N/A | #N/A | #N/A | #N/A | #N/A | #N/A | #N/A | #N/A | #N/A | #N/A | #N/A | #N/A | #N/A | #N/A | #N/A | #N/A | #N/A | #N/A | #N/A | #N/A | #N/A | #N/A | #N/A | #N/A | #N/A | #N/A | #N/A | #N/A | #N/A | #N/A | #N/A | #N/A | #N/A
296914000pJPN | 数値制御装置 | JP | 1 | JPY | #N/A | #N/A | #N/A | #N/A | #N/A | #N/A | #N/A | #N/A | #N/A | #N/A | #N/A | #N/A | #N/A | #N/A | #N/A | #N/A | #N/A | #N/A | #N/A | #N/A | #N/A | #N/A | #N/A | #N/A | #N/A | #N/A | #N/A | #N/A | #N/A | #N/A | #N/A | #N/A | #N/A
296919000pJPN | 他に分類されない電子応用装置 | JP | 1 | JPY | #N/A | #N/A | #N/A | #N/A | #N/A | #N/A | #N/A | #N/A | #N/A | #N/A | #N/A | #N/A | #N/A | #N/A | #N/A | #N/A | #N/A | #N/A | #N/A | #N/A | #N/A | #N/A | #N/A | #N/A | #N/A | #N/A | #N/A | #N/A | #N/A | #N/A | #N/A | #N/A | #N/A
297100000mJPN | 電気計測器（別掲を除く）, 4桁 | JP | 1 | JPY | #N/A | #N/A | #N/A | #N/A | #N/A | #N/A | #N/A | #N/A | #N/A | #N/A | #N/A | #N/A | #N/A | #N/A | #N/A | #N/A | #N/A | #N/A | #N/A | #N/A | #N/A | #N/A | #N/A | #N/A | #N/A | #N/A | #N/A | #N/A | #N/A | #N/A | #N/A | #N/A | #N/A
297111000pJPN | 電気計器 | JP | 1 | p | #N/A | #N/A | #N/A | #N/A | #N/A | #N/A | #N/A | #N/A | #N/A | #N/A | #N/A | #N/A | #N/A | #N/A | #N/A | #N/A | #N/A | #N/A | #N/A | #N/A | #N/A | #N/A | #N/A | #N/A | #N/A | #N/A | #N/A | #N/A | #N/A | #N/A | #N/A | #N/A | #N/A
297112000pJPN | 電気測定器 | JP | 1 | JPY | #N/A | #N/A | #N/A | #N/A | #N/A | #N/A | #N/A | #N/A | #N/A | #N/A | #N/A | #N/A | #N/A | #N/A | #N/A | #N/A | #N/A | #N/A | #N/A | #N/A | #N/A | #N/A | #N/A | #N/A | #N/A | #N/A | #N/A | #N/A | #N/A | #N/A | #N/A | #N/A | #N/A
297113000pJPN | 半導体・ＩＣ測定器 | JP | 1 | p | #N/A | #N/A | #N/A | #N/A | #N/A | #N/A | #N/A | #N/A | #N/A | #N/A | #N/A | #N/A | #N/A | #N/A | #N/A | #N/A | #N/A | #N/A | #N/A | #N/A | #N/A | #N/A | #N/A | #N/A | #N/A | #N/A | #N/A | #N/A | #N/A | #N/A | #N/A | #N/A | #N/A
297119000pJPN | その他の電気計測器 | JP | 1 | JPY | #N/A | #N/A | #N/A | #N/A | #N/A | #N/A | #N/A | #N/A | #N/A | #N/A | #N/A | #N/A | #N/A | #N/A | #N/A | #N/A | #N/A | #N/A | #N/A | #N/A | #N/A | #N/A | #N/A | #N/A | #N/A | #N/A | #N/A | #N/A | #N/A | #N/A | #N/A | #N/A | #N/A
297200000mJPN | 工業計器, 4桁 | JP | 1 | JPY | #N/A | #N/A | #N/A | #N/A | #N/A | #N/A | #N/A | #N/A | #N/A | #N/A | #N/A | #N/A | #N/A | #N/A | #N/A | #N/A | #N/A | #N/A | #N/A | #N/A | #N/A | #N/A | #N/A | #N/A | #N/A | #N/A | #N/A | #N/A | #N/A | #N/A | #N/A | #N/A | #N/A
297211000pJPN | 工業計器 | JP | 1 | JPY | #N/A | #N/A | #N/A | #N/A | #N/A | #N/A | #N/A | #N/A | #N/A | #N/A | #N/A | #N/A | #N/A | #N/A | #N/A | #N/A | #N/A | #N/A | #N/A | #N/A | #N/A | #N/A | #N/A | #N/A | #N/A | #N/A | #N/A | #N/A | #N/A | #N/A | #N/A | #N/A | #N/A
297300000mJPN | 医療用計測器, 4桁 | JP | 1 | JPY | #N/A | #N/A | #N/A | #N/A | #N/A | #N/A | #N/A | #N/A | #N/A | #N/A | #N/A | #N/A | #N/A | #N/A | #N/A | #N/A | #N/A | #N/A | #N/A | #N/A | #N/A | #N/A | #N/A | #N/A | #N/A | #N/A | #N/A | #N/A | #N/A | #N/A | #N/A | #N/A | #N/A
297311000pJPN | 医療用計測器 | JP | 1 | JPY | #N/A | #N/A | #N/A | #N/A | #N/A | #N/A | #N/A | #N/A | #N/A | #N/A | #N/A | #N/A | #N/A | #N/A | #N/A | #N/A | #N/A | #N/A | #N/A | #N/A | #N/A | #N/A | #N/A | #N/A | #N/A | #N/A | #N/A | #N/A | #N/A | #N/A | #N/A | #N/A | #N/A
299900000mJPN | その他の電気機械器具, 4桁 | JP | 1 | JPY | #N/A | #N/A | #N/A | #N/A | #N/A | #N/A | #N/A | #N/A | #N/A | #N/A | #N/A | #N/A | #N/A | #N/A | #N/A | #N/A | #N/A | #N/A | #N/A | #N/A | #N/A | #N/A | #N/A | #N/A | #N/A | #N/A | #N/A | #N/A | #N/A | #N/A | #N/A | #N/A | #N/A
299911000pJPN | 導入線 | JP | 1 | JPY | #N/A | #N/A | #N/A | #N/A | #N/A | #N/A | #N/A | #N/A | #N/A | #N/A | #N/A | #N/A | #N/A | #N/A | #N/A | #N/A | #N/A | #N/A | #N/A | #N/A | #N/A | #N/A | #N/A | #N/A | #N/A | #N/A | #N/A | #N/A | #N/A | #N/A | #N/A | #N/A | #N/A
299912000pJPN | 太陽電池モジュール | JP | 1 | JPY | #N/A | #N/A | #N/A | #N/A | #N/A | #N/A | #N/A | #N/A | #N/A | #N/A | #N/A | #N/A | #N/A | #N/A | #N/A | #N/A | #N/A | #N/A | #N/A | #N/A | #N/A | #N/A | #N/A | #N/A | #N/A | #N/A | #N/A | #N/A | #N/A | #N/A | #N/A | #N/A | #N/A
299919000pJPN | 他に分類されない電気機械器具 | JP | 1 | JPY | #N/A | #N/A | #N/A | #N/A | #N/A | #N/A | #N/A | #N/A | #N/A | #N/A | #N/A | #N/A | #N/A | #N/A | #N/A | #N/A | #N/A | #N/A | #N/A | #N/A | #N/A | #N/A | #N/A | #N/A | #N/A | #N/A | #N/A | #N/A | #N/A | #N/A | #N/A | #N/A | #N/A
301100000mJPN | 有線通信機械器具, 4桁 | JP | 1 | JPY | #N/A | #N/A | #N/A | #N/A | #N/A | #N/A | #N/A | #N/A | #N/A | #N/A | #N/A | #N/A | #N/A | #N/A | #N/A | #N/A | #N/A | #N/A | #N/A | #N/A | #N/A | #N/A | #N/A | #N/A | #N/A | #N/A | #N/A | #N/A | #N/A | #N/A | #N/A | #N/A | #N/A
301111000pJPN | 電話機 | JP | 1 | p | #N/A | #N/A | #N/A | #N/A | #N/A | #N/A | #N/A | #N/A | #N/A | #N/A | #N/A | #N/A | #N/A | #N/A | #N/A | #N/A | #N/A | #N/A | #N/A | #N/A | #N/A | #N/A | #N/A | #N/A | #N/A | #N/A | #N/A | #N/A | #N/A | #N/A | #N/A | #N/A | #N/A
301112000pJPN | 電話自動交換装置 | JP | 1 | JPY | #N/A | #N/A | #N/A | #N/A | #N/A | #N/A | #N/A | #N/A | #N/A | #N/A | #N/A | #N/A | #N/A | #N/A | #N/A | #N/A | #N/A | #N/A | #N/A | #N/A | #N/A | #N/A | #N/A | #N/A | #N/A | #N/A | #N/A | #N/A | #N/A | #N/A | #N/A | #N/A | #N/A
301113000pJPN | 電話交換装置の附属装置 | JP | 1 | JPY | #N/A | #N/A | #N/A | #N/A | #N/A | #N/A | #N/A | #N/A | #N/A | #N/A | #N/A | #N/A | #N/A | #N/A | #N/A | #N/A | #N/A | #N/A | #N/A | #N/A | #N/A | #N/A | #N/A | #N/A | #N/A | #N/A | #N/A | #N/A | #N/A | #N/A | #N/A | #N/A | #N/A
301119000pJPN | その他の電話（有線）装置 | JP | 1 | JPY | #N/A | #N/A | #N/A | #N/A | #N/A | #N/A | #N/A | #N/A | #N/A | #N/A | #N/A | #N/A | #N/A | #N/A | #N/A | #N/A | #N/A | #N/A | #N/A | #N/A | #N/A | #N/A | #N/A | #N/A | #N/A | #N/A | #N/A | #N/A | #N/A | #N/A | #N/A | #N/A | #N/A
301121000pJPN | 高速（超高速を含む）ファクシミリ | JP | 1 | JPY | #N/A | #N/A | #N/A | #N/A | #N/A | #N/A | #N/A | #N/A | #N/A | #N/A | #N/A | #N/A | #N/A | #N/A | #N/A | #N/A | #N/A | #N/A | #N/A | #N/A | #N/A | #N/A | #N/A | #N/A | #N/A | #N/A | #N/A | #N/A | #N/A | #N/A | #N/A | #N/A | #N/A
301122000pJPN | ファクシミリ（高速を除く） | JP | 1 | JPY | #N/A | #N/A | #N/A | #N/A | #N/A | #N/A | #N/A | #N/A | #N/A | #N/A | #N/A | #N/A | #N/A | #N/A | #N/A | #N/A | #N/A | #N/A | #N/A | #N/A | #N/A | #N/A | #N/A | #N/A | #N/A | #N/A | #N/A | #N/A | #N/A | #N/A | #N/A | #N/A | #N/A
301129000pJPN | その他の電信・画像（有線）装置 | JP | 1 | JPY | #N/A | #N/A | #N/A | #N/A | #N/A | #N/A | #N/A | #N/A | #N/A | #N/A | #N/A | #N/A | #N/A | #N/A | #N/A | #N/A | #N/A | #N/A | #N/A | #N/A | #N/A | #N/A | #N/A | #N/A | #N/A | #N/A | #N/A | #N/A | #N/A | #N/A | #N/A | #N/A | #N/A
301131000pJPN | デジタル伝送装置 | JP | 1 | p | #N/A | #N/A | #N/A | #N/A | #N/A | #N/A | #N/A | #N/A | #N/A | #N/A | #N/A | #N/A | #N/A | #N/A | #N/A | #N/A | #N/A | #N/A | #N/A | #N/A | #N/A | #N/A | #N/A | #N/A | #N/A | #N/A | #N/A | #N/A | #N/A | #N/A | #N/A | #N/A | #N/A
301132000pJPN | 搬送装置（デジタル伝送装置を除く） | JP | 1 | p | #N/A | #N/A | #N/A | #N/A | #N/A | #N/A | #N/A | #N/A | #N/A | #N/A | #N/A | #N/A | #N/A | #N/A | #N/A | #N/A | #N/A | #N/A | #N/A | #N/A | #N/A | #N/A | #N/A | #N/A | #N/A | #N/A | #N/A | #N/A | #N/A | #N/A | #N/A | #N/A | #N/A
301200000mJPN | 携帯電話機・ＰＨＳ電話機, 4桁 | JP | 1 | JPY | #N/A | #N/A | #N/A | #N/A | #N/A | #N/A | #N/A | #N/A | #N/A | #N/A | #N/A | #N/A | #N/A | #N/A | #N/A | #N/A | #N/A | #N/A | #N/A | #N/A | #N/A | #N/A | #N/A | #N/A | #N/A | #N/A | #N/A | #N/A | #N/A | #N/A | #N/A | #N/A | #N/A
301211000pJPN | 携帯電話機、ＰＨＳ電話機 | JP | 1 | p | #N/A | #N/A | #N/A | #N/A | #N/A | #N/A | #N/A | #N/A | #N/A | #N/A | #N/A | #N/A | #N/A | #N/A | #N/A | #N/A | #N/A | #N/A | #N/A | #N/A | #N/A | #N/A | #N/A | #N/A | #N/A | #N/A | #N/A | #N/A | #N/A | #N/A | #N/A | #N/A | #N/A
301300000mJPN | 無線通信機械器具, 4桁 | JP | 1 | JPY | #N/A | #N/A | #N/A | #N/A | #N/A | #N/A | #N/A | #N/A | #N/A | #N/A | #N/A | #N/A | #N/A | #N/A | #N/A | #N/A | #N/A | #N/A | #N/A | #N/A | #N/A | #N/A | #N/A | #N/A | #N/A | #N/A | #N/A | #N/A | #N/A | #N/A | #N/A | #N/A | #N/A
301311000pJPN | ラジオ放送装置、テレビジョン放送装置 | JP | 1 | p | #N/A | #N/A | #N/A | #N/A | #N/A | #N/A | #N/A | #N/A | #N/A | #N/A | #N/A | #N/A | #N/A | #N/A | #N/A | #N/A | #N/A | #N/A | #N/A | #N/A | #N/A | #N/A | #N/A | #N/A | #N/A | #N/A | #N/A | #N/A | #N/A | #N/A | #N/A | #N/A | #N/A
301312000pJPN | 固定局通信装置 | JP | 1 | JPY | #N/A | #N/A | #N/A | #N/A | #N/A | #N/A | #N/A | #N/A | #N/A | #N/A | #N/A | #N/A | #N/A | #N/A | #N/A | #N/A | #N/A | #N/A | #N/A | #N/A | #N/A | #N/A | #N/A | #N/A | #N/A | #N/A | #N/A | #N/A | #N/A | #N/A | #N/A | #N/A | #N/A
301313000pJPN | その他の移動局通信装置 | JP | 1 | JPY | #N/A | #N/A | #N/A | #N/A | #N/A | #N/A | #N/A | #N/A | #N/A | #N/A | #N/A | #N/A | #N/A | #N/A | #N/A | #N/A | #N/A | #N/A | #N/A | #N/A | #N/A | #N/A | #N/A | #N/A | #N/A | #N/A | #N/A | #N/A | #N/A | #N/A | #N/A | #N/A | #N/A
301314000pJPN | 携帯用通信装置（可搬用を含む） | JP | 1 | JPY | #N/A | #N/A | #N/A | #N/A | #N/A | #N/A | #N/A | #N/A | #N/A | #N/A | #N/A | #N/A | #N/A | #N/A | #N/A | #N/A | #N/A | #N/A | #N/A | #N/A | #N/A | #N/A | #N/A | #N/A | #N/A | #N/A | #N/A | #N/A | #N/A | #N/A | #N/A | #N/A | #N/A
301315000pJPN | 無線応用装置 | JP | 1 | JPY | #N/A | #N/A | #N/A | #N/A | #N/A | #N/A | #N/A | #N/A | #N/A | #N/A | #N/A | #N/A | #N/A | #N/A | #N/A | #N/A | #N/A | #N/A | #N/A | #N/A | #N/A | #N/A | #N/A | #N/A | #N/A | #N/A | #N/A | #N/A | #N/A | #N/A | #N/A | #N/A | #N/A
301319000pJPN | その他の無線通信装置 | JP | 1 | JPY | #N/A | #N/A | #N/A | #N/A | #N/A | #N/A | #N/A | #N/A | #N/A | #N/A | #N/A | #N/A | #N/A | #N/A | #N/A | #N/A | #N/A | #N/A | #N/A | #N/A | #N/A | #N/A | #N/A | #N/A | #N/A | #N/A | #N/A | #N/A | #N/A | #N/A | #N/A | #N/A | #N/A
301400000mJPN | ラジオ受信機・テレビジョン受信機, 4桁 | JP | 1 | p | #N/A | #N/A | #N/A | #N/A | #N/A | #N/A | #N/A | #N/A | #N/A | #N/A | #N/A | #N/A | #N/A | #N/A | #N/A | #N/A | #N/A | #N/A | #N/A | #N/A | #N/A | #N/A | #N/A | #N/A | #N/A | #N/A | #N/A | #N/A | #N/A | #N/A | #N/A | #N/A | #N/A
301411000pJPN | ラジオ受信機 | JP | 1 | p | #N/A | #N/A | #N/A | #N/A | #N/A | #N/A | #N/A | #N/A | #N/A | #N/A | #N/A | #N/A | #N/A | #N/A | #N/A | #N/A | #N/A | #N/A | #N/A | #N/A | #N/A | #N/A | #N/A | #N/A | #N/A | #N/A | #N/A | #N/A | #N/A | #N/A | #N/A | #N/A | #N/A
301412000pJPN | プラズマテレビジョン受信機 | JP | 1 | p | #N/A | #N/A | #N/A | #N/A | #N/A | #N/A | #N/A | #N/A | #N/A | #N/A | #N/A | #N/A | #N/A | #N/A | #N/A | #N/A | #N/A | #N/A | #N/A | #N/A | #N/A | #N/A | #N/A | #N/A | #N/A | #N/A | #N/A | #N/A | #N/A | #N/A | #N/A | #N/A | #N/A
301413000pJPN | 液晶テレビジョン受信機 | JP | 1 | p | #N/A | #N/A | #N/A | #N/A | #N/A | #N/A | #N/A | #N/A | #N/A | #N/A | #N/A | #N/A | #N/A | #N/A | #N/A | #N/A | #N/A | #N/A | #N/A | #N/A | #N/A | #N/A | #N/A | #N/A | #N/A | #N/A | #N/A | #N/A | #N/A | #N/A | #N/A | #N/A | #N/A
301419000pJPN | その他のテレビジョン受信機 | JP | 1 | p | #N/A | #N/A | #N/A | #N/A | #N/A | #N/A | #N/A | #N/A | #N/A | #N/A | #N/A | #N/A | #N/A | #N/A | #N/A | #N/A | #N/A | #N/A | #N/A | #N/A | #N/A | #N/A | #N/A | #N/A | #N/A | #N/A | #N/A | #N/A | #N/A | #N/A | #N/A | #N/A | #N/A
301500000mJPN | 交通信号保安装置, 4桁 | JP | 1 | JPY | #N/A | #N/A | #N/A | #N/A | #N/A | #N/A | #N/A | #N/A | #N/A | #N/A | #N/A | #N/A | #N/A | #N/A | #N/A | #N/A | #N/A | #N/A | #N/A | #N/A | #N/A | #N/A | #N/A | #N/A | #N/A | #N/A | #N/A | #N/A | #N/A | #N/A | #N/A | #N/A | #N/A
301511000pJPN | 交通信号保安装置 | JP | 1 | JPY | #N/A | #N/A | #N/A | #N/A | #N/A | #N/A | #N/A | #N/A | #N/A | #N/A | #N/A | #N/A | #N/A | #N/A | #N/A | #N/A | #N/A | #N/A | #N/A | #N/A | #N/A | #N/A | #N/A | #N/A | #N/A | #N/A | #N/A | #N/A | #N/A | #N/A | #N/A | #N/A | #N/A
301900000mJPN | その他の通信機械器具・同関連機械器具, 4桁 | JP | 1 | JPY | #N/A | #N/A | #N/A | #N/A | #N/A | #N/A | #N/A | #N/A | #N/A | #N/A | #N/A | #N/A | #N/A | #N/A | #N/A | #N/A | #N/A | #N/A | #N/A | #N/A | #N/A | #N/A | #N/A | #N/A | #N/A | #N/A | #N/A | #N/A | #N/A | #N/A | #N/A | #N/A | #N/A
301911000pJPN | 火災報知設備 | JP | 1 | JPY | #N/A | #N/A | #N/A | #N/A | #N/A | #N/A | #N/A | #N/A | #N/A | #N/A | #N/A | #N/A | #N/A | #N/A | #N/A | #N/A | #N/A | #N/A | #N/A | #N/A | #N/A | #N/A | #N/A | #N/A | #N/A | #N/A | #N/A | #N/A | #N/A | #N/A | #N/A | #N/A | #N/A
301919000pJPN | 他に分類されない通信関連機械器具 | JP | 1 | JPY | #N/A | #N/A | #N/A | #N/A | #N/A | #N/A | #N/A | #N/A | #N/A | #N/A | #N/A | #N/A | #N/A | #N/A | #N/A | #N/A | #N/A | #N/A | #N/A | #N/A | #N/A | #N/A | #N/A | #N/A | #N/A | #N/A | #N/A | #N/A | #N/A | #N/A | #N/A | #N/A | #N/A
302100000mJPN | ビデオ機器, 4桁 | JP | 1 | p | #N/A | #N/A | #N/A | #N/A | #N/A | #N/A | #N/A | #N/A | #N/A | #N/A | #N/A | #N/A | #N/A | #N/A | #N/A | #N/A | #N/A | #N/A | #N/A | #N/A | #N/A | #N/A | #N/A | #N/A | #N/A | #N/A | #N/A | #N/A | #N/A | #N/A | #N/A | #N/A | #N/A
302111000pJPN | 録画・再生装置 | JP | 1 | p | #N/A | #N/A | #N/A | #N/A | #N/A | #N/A | #N/A | #N/A | #N/A | #N/A | #N/A | #N/A | #N/A | #N/A | #N/A | #N/A | #N/A | #N/A | #N/A | #N/A | #N/A | #N/A | #N/A | #N/A | #N/A | #N/A | #N/A | #N/A | #N/A | #N/A | #N/A | #N/A | #N/A
302112000pJPN | ビデオカメラ（放送用を除く） | JP | 1 | p | #N/A | #N/A | #N/A | #N/A | #N/A | #N/A | #N/A | #N/A | #N/A | #N/A | #N/A | #N/A | #N/A | #N/A | #N/A | #N/A | #N/A | #N/A | #N/A | #N/A | #N/A | #N/A | #N/A | #N/A | #N/A | #N/A | #N/A | #N/A | #N/A | #N/A | #N/A | #N/A | #N/A
302200000mJPN | デジタルカメラ, 4桁 | JP | 1 | p | #N/A | #N/A | #N/A | #N/A | #N/A | #N/A | #N/A | #N/A | #N/A | #N/A | #N/A | #N/A | #N/A | #N/A | #N/A | #N/A | #N/A | #N/A | #N/A | #N/A | #N/A | #N/A | #N/A | #N/A | #N/A | #N/A | #N/A | #N/A | #N/A | #N/A | #N/A | #N/A | #N/A
302211000pJPN | デジタルカメラ | JP | 1 | p | #N/A | #N/A | #N/A | #N/A | #N/A | #N/A | #N/A | #N/A | #N/A | #N/A | #N/A | #N/A | #N/A | #N/A | #N/A | #N/A | #N/A | #N/A | #N/A | #N/A | #N/A | #N/A | #N/A | #N/A | #N/A | #N/A | #N/A | #N/A | #N/A | #N/A | #N/A | #N/A | #N/A
302300000mJPN | 電気音響機械器具, 4桁 | JP | 1 | JPY | #N/A | #N/A | #N/A | #N/A | #N/A | #N/A | #N/A | #N/A | #N/A | #N/A | #N/A | #N/A | #N/A | #N/A | #N/A | #N/A | #N/A | #N/A | #N/A | #N/A | #N/A | #N/A | #N/A | #N/A | #N/A | #N/A | #N/A | #N/A | #N/A | #N/A | #N/A | #N/A | #N/A
302311000pJPN | ステレオセット | JP | 1 | p | #N/A | #N/A | #N/A | #N/A | #N/A | #N/A | #N/A | #N/A | #N/A | #N/A | #N/A | #N/A | #N/A | #N/A | #N/A | #N/A | #N/A | #N/A | #N/A | #N/A | #N/A | #N/A | #N/A | #N/A | #N/A | #N/A | #N/A | #N/A | #N/A | #N/A | #N/A | #N/A | #N/A
302312000pJPN | カーステレオ | JP | 1 | p | #N/A | #N/A | #N/A | #N/A | #N/A | #N/A | #N/A | #N/A | #N/A | #N/A | #N/A | #N/A | #N/A | #N/A | #N/A | #N/A | #N/A | #N/A | #N/A | #N/A | #N/A | #N/A | #N/A | #N/A | #N/A | #N/A | #N/A | #N/A | #N/A | #N/A | #N/A | #N/A | #N/A
302314000pJPN | デジタルオーディオディスクプレーヤ | JP | 1 | JPY | #N/A | #N/A | #N/A | #N/A | #N/A | #N/A | #N/A | #N/A | #N/A | #N/A | #N/A | #N/A | #N/A | #N/A | #N/A | #N/A | #N/A | #N/A | #N/A | #N/A | #N/A | #N/A | #N/A | #N/A | #N/A | #N/A | #N/A | #N/A | #N/A | #N/A | #N/A | #N/A | #N/A
302315000pJPN | ハイファイ用アンプ | JP | 1 | p | #N/A | #N/A | #N/A | #N/A | #N/A | #N/A | #N/A | #N/A | #N/A | #N/A | #N/A | #N/A | #N/A | #N/A | #N/A | #N/A | #N/A | #N/A | #N/A | #N/A | #N/A | #N/A | #N/A | #N/A | #N/A | #N/A | #N/A | #N/A | #N/A | #N/A | #N/A | #N/A | #N/A
302316000pJPN | ハイファイ用・自動車用スピーカシステム | JP | 1 | JPY | #N/A | #N/A | #N/A | #N/A | #N/A | #N/A | #N/A | #N/A | #N/A | #N/A | #N/A | #N/A | #N/A | #N/A | #N/A | #N/A | #N/A | #N/A | #N/A | #N/A | #N/A | #N/A | #N/A | #N/A | #N/A | #N/A | #N/A | #N/A | #N/A | #N/A | #N/A | #N/A | #N/A
302317000pJPN | 補聴器 | JP | 1 | p | #N/A | #N/A | #N/A | #N/A | #N/A | #N/A | #N/A | #N/A | #N/A | #N/A | #N/A | #N/A | #N/A | #N/A | #N/A | #N/A | #N/A | #N/A | #N/A | #N/A | #N/A | #N/A | #N/A | #N/A | #N/A | #N/A | #N/A | #N/A | #N/A | #N/A | #N/A | #N/A | #N/A
302319000pJPN | その他の電気音響機械器具 | JP | 1 | JPY | #N/A | #N/A | #N/A | #N/A | #N/A | #N/A | #N/A | #N/A | #N/A | #N/A | #N/A | #N/A | #N/A | #N/A | #N/A | #N/A | #N/A | #N/A | #N/A | #N/A | #N/A | #N/A | #N/A | #N/A | #N/A | #N/A | #N/A | #N/A | #N/A | #N/A | #N/A | #N/A | #N/A
302321000pJPN | スピーカシステム、マイクロホン、イヤホン、音響用ピックアップ類等（完成品） | JP | 1 | JPY | #N/A | #N/A | #N/A | #N/A | #N/A | #N/A | #N/A | #N/A | #N/A | #N/A | #N/A | #N/A | #N/A | #N/A | #N/A | #N/A | #N/A | #N/A | #N/A | #N/A | #N/A | #N/A | #N/A | #N/A | #N/A | #N/A | #N/A | #N/A | #N/A | #N/A | #N/A | #N/A | #N/A
303100000mJPN | 電子計算機（パーソナルコンピュータを除く）, 4桁 | JP | 1 | p | #N/A | #N/A | #N/A | #N/A | #N/A | #N/A | #N/A | #N/A | #N/A | #N/A | #N/A | #N/A | #N/A | #N/A | #N/A | #N/A | #N/A | #N/A | #N/A | #N/A | #N/A | #N/A | #N/A | #N/A | #N/A | #N/A | #N/A | #N/A | #N/A | #N/A | #N/A | #N/A | #N/A
303111000pJPN | はん用コンピュータ | JP | 1 | p | #N/A | #N/A | #N/A | #N/A | #N/A | #N/A | #N/A | #N/A | #N/A | #N/A | #N/A | #N/A | #N/A | #N/A | #N/A | #N/A | #N/A | #N/A | #N/A | #N/A | #N/A | #N/A | #N/A | #N/A | #N/A | #N/A | #N/A | #N/A | #N/A | #N/A | #N/A | #N/A | #N/A
303112000pJPN | ミッドレンジコンピュータ | JP | 1 | p | #N/A | #N/A | #N/A | #N/A | #N/A | #N/A | #N/A | #N/A | #N/A | #N/A | #N/A | #N/A | #N/A | #N/A | #N/A | #N/A | #N/A | #N/A | #N/A | #N/A | #N/A | #N/A | #N/A | #N/A | #N/A | #N/A | #N/A | #N/A | #N/A | #N/A | #N/A | #N/A | #N/A
303200000mJPN | パーソナルコンピュータ, 4桁 | JP | 1 | p | #N/A | #N/A | #N/A | #N/A | #N/A | #N/A | #N/A | #N/A | #N/A | #N/A | #N/A | #N/A | #N/A | #N/A | #N/A | #N/A | #N/A | #N/A | #N/A | #N/A | #N/A | #N/A | #N/A | #N/A | #N/A | #N/A | #N/A | #N/A | #N/A | #N/A | #N/A | #N/A | #N/A
303211000pJPN | パーソナルコンピュータ | JP | 1 | p | #N/A | #N/A | #N/A | #N/A | #N/A | #N/A | #N/A | #N/A | #N/A | #N/A | #N/A | #N/A | #N/A | #N/A | #N/A | #N/A | #N/A | #N/A | #N/A | #N/A | #N/A | #N/A | #N/A | #N/A | #N/A | #N/A | #N/A | #N/A | #N/A | #N/A | #N/A | #N/A | #N/A
303300000mJPN | 外部記憶装置, 4桁 | JP | 1 | JPY | #N/A | #N/A | #N/A | #N/A | #N/A | #N/A | #N/A | #N/A | #N/A | #N/A | #N/A | #N/A | #N/A | #N/A | #N/A | #N/A | #N/A | #N/A | #N/A | #N/A | #N/A | #N/A | #N/A | #N/A | #N/A | #N/A | #N/A | #N/A | #N/A | #N/A | #N/A | #N/A | #N/A
303311000pJPN | 磁気ディスク装置 | JP | 1 | p | #N/A | #N/A | #N/A | #N/A | #N/A | #N/A | #N/A | #N/A | #N/A | #N/A | #N/A | #N/A | #N/A | #N/A | #N/A | #N/A | #N/A | #N/A | #N/A | #N/A | #N/A | #N/A | #N/A | #N/A | #N/A | #N/A | #N/A | #N/A | #N/A | #N/A | #N/A | #N/A | #N/A
303312000pJPN | 光ディスク装置 | JP | 1 | p | #N/A | #N/A | #N/A | #N/A | #N/A | #N/A | #N/A | #N/A | #N/A | #N/A | #N/A | #N/A | #N/A | #N/A | #N/A | #N/A | #N/A | #N/A | #N/A | #N/A | #N/A | #N/A | #N/A | #N/A | #N/A | #N/A | #N/A | #N/A | #N/A | #N/A | #N/A | #N/A | #N/A
303319000pJPN | その他の外部記憶装置 | JP | 1 | JPY | #N/A | #N/A | #N/A | #N/A | #N/A | #N/A | #N/A | #N/A | #N/A | #N/A | #N/A | #N/A | #N/A | #N/A | #N/A | #N/A | #N/A | #N/A | #N/A | #N/A | #N/A | #N/A | #N/A | #N/A | #N/A | #N/A | #N/A | #N/A | #N/A | #N/A | #N/A | #N/A | #N/A
303400000mJPN | 印刷装置, 4桁 | JP | 1 | p | #N/A | #N/A | #N/A | #N/A | #N/A | #N/A | #N/A | #N/A | #N/A | #N/A | #N/A | #N/A | #N/A | #N/A | #N/A | #N/A | #N/A | #N/A | #N/A | #N/A | #N/A | #N/A | #N/A | #N/A | #N/A | #N/A | #N/A | #N/A | #N/A | #N/A | #N/A | #N/A | #N/A
303411000pJPN | 印刷装置 | JP | 1 | p | #N/A | #N/A | #N/A | #N/A | #N/A | #N/A | #N/A | #N/A | #N/A | #N/A | #N/A | #N/A | #N/A | #N/A | #N/A | #N/A | #N/A | #N/A | #N/A | #N/A | #N/A | #N/A | #N/A | #N/A | #N/A | #N/A | #N/A | #N/A | #N/A | #N/A | #N/A | #N/A | #N/A
303500000mJPN | 表示装置, 4桁 | JP | 1 | JPY | #N/A | #N/A | #N/A | #N/A | #N/A | #N/A | #N/A | #N/A | #N/A | #N/A | #N/A | #N/A | #N/A | #N/A | #N/A | #N/A | #N/A | #N/A | #N/A | #N/A | #N/A | #N/A | #N/A | #N/A | #N/A | #N/A | #N/A | #N/A | #N/A | #N/A | #N/A | #N/A | #N/A
303511000pJPN | 表示装置 | JP | 1 | p | #N/A | #N/A | #N/A | #N/A | #N/A | #N/A | #N/A | #N/A | #N/A | #N/A | #N/A | #N/A | #N/A | #N/A | #N/A | #N/A | #N/A | #N/A | #N/A | #N/A | #N/A | #N/A | #N/A | #N/A | #N/A | #N/A | #N/A | #N/A | #N/A | #N/A | #N/A | #N/A | #N/A
303900000mJPN | その他の附属装置, 4桁 | JP | 1 | JPY | #N/A | #N/A | #N/A | #N/A | #N/A | #N/A | #N/A | #N/A | #N/A | #N/A | #N/A | #N/A | #N/A | #N/A | #N/A | #N/A | #N/A | #N/A | #N/A | #N/A | #N/A | #N/A | #N/A | #N/A | #N/A | #N/A | #N/A | #N/A | #N/A | #N/A | #N/A | #N/A | #N/A
303911000pJPN | 金融用端末装置 | JP | 1 | p | #N/A | #N/A | #N/A | #N/A | #N/A | #N/A | #N/A | #N/A | #N/A | #N/A | #N/A | #N/A | #N/A | #N/A | #N/A | #N/A | #N/A | #N/A | #N/A | #N/A | #N/A | #N/A | #N/A | #N/A | #N/A | #N/A | #N/A | #N/A | #N/A | #N/A | #N/A | #N/A | #N/A
303919000pJPN | その他の端末装置 | JP | 1 | JPY | #N/A | #N/A | #N/A | #N/A | #N/A | #N/A | #N/A | #N/A | #N/A | #N/A | #N/A | #N/A | #N/A | #N/A | #N/A | #N/A | #N/A | #N/A | #N/A | #N/A | #N/A | #N/A | #N/A | #N/A | #N/A | #N/A | #N/A | #N/A | #N/A | #N/A | #N/A | #N/A | #N/A
303929000pJPN | その他の入出力装置 | JP | 1 | JPY | #N/A | #N/A | #N/A | #N/A | #N/A | #N/A | #N/A | #N/A | #N/A | #N/A | #N/A | #N/A | #N/A | #N/A | #N/A | #N/A | #N/A | #N/A | #N/A | #N/A | #N/A | #N/A | #N/A | #N/A | #N/A | #N/A | #N/A | #N/A | #N/A | #N/A | #N/A | #N/A | #N/A
303939000pJPN | 他に分類されない附属装置 | JP | 1 | JPY | #N/A | #N/A | #N/A | #N/A | #N/A | #N/A | #N/A | #N/A | #N/A | #N/A | #N/A | #N/A | #N/A | #N/A | #N/A | #N/A | #N/A | #N/A | #N/A | #N/A | #N/A | #N/A | #N/A | #N/A | #N/A | #N/A | #N/A | #N/A | #N/A | #N/A | #N/A | #N/A | #N/A
311100000mJPN | 自動車（二輪自動車を含む）, 4桁 | JP | 1 | p | #N/A | #N/A | #N/A | #N/A | #N/A | #N/A | #N/A | #N/A | #N/A | #N/A | #N/A | #N/A | #N/A | #N/A | #N/A | #N/A | #N/A | #N/A | #N/A | #N/A | #N/A | #N/A | #N/A | #N/A | #N/A | #N/A | #N/A | #N/A | #N/A | #N/A | #N/A | #N/A | #N/A
311111000pJPN | 軽・小型乗用車（気筒容量２０００ml以下）（シャシーを含む） | JP | 1 | p | #N/A | #N/A | #N/A | #N/A | #N/A | #N/A | #N/A | #N/A | #N/A | #N/A | #N/A | #N/A | #N/A | #N/A | #N/A | #N/A | #N/A | #N/A | #N/A | #N/A | #N/A | #N/A | #N/A | #N/A | #N/A | #N/A | #N/A | #N/A | #N/A | #N/A | #N/A | #N/A | #N/A
311112000pJPN | 普通乗用車（気筒容量２０００mlを超えるもの）（シャシーを含む） | JP | 1 | p | #N/A | #N/A | #N/A | #N/A | #N/A | #N/A | #N/A | #N/A | #N/A | #N/A | #N/A | #N/A | #N/A | #N/A | #N/A | #N/A | #N/A | #N/A | #N/A | #N/A | #N/A | #N/A | #N/A | #N/A | #N/A | #N/A | #N/A | #N/A | #N/A | #N/A | #N/A | #N/A | #N/A
311113000pJPN | バス | JP | 1 | p | #N/A | #N/A | #N/A | #N/A | #N/A | #N/A | #N/A | #N/A | #N/A | #N/A | #N/A | #N/A | #N/A | #N/A | #N/A | #N/A | #N/A | #N/A | #N/A | #N/A | #N/A | #N/A | #N/A | #N/A | #N/A | #N/A | #N/A | #N/A | #N/A | #N/A | #N/A | #N/A | #N/A
311114000pJPN | トラック（けん引車を含む） | JP | 1 | p | #N/A | #N/A | #N/A | #N/A | #N/A | #N/A | #N/A | #N/A | #N/A | #N/A | #N/A | #N/A | #N/A | #N/A | #N/A | #N/A | #N/A | #N/A | #N/A | #N/A | #N/A | #N/A | #N/A | #N/A | #N/A | #N/A | #N/A | #N/A | #N/A | #N/A | #N/A | #N/A | #N/A
311115000pJPN | 特別用途車 | JP | 1 | p | #N/A | #N/A | #N/A | #N/A | #N/A | #N/A | #N/A | #N/A | #N/A | #N/A | #N/A | #N/A | #N/A | #N/A | #N/A | #N/A | #N/A | #N/A | #N/A | #N/A | #N/A | #N/A | #N/A | #N/A | #N/A | #N/A | #N/A | #N/A | #N/A | #N/A | #N/A | #N/A | #N/A
311116000pJPN | バス・トラックシャシー | JP | 1 | p | #N/A | #N/A | #N/A | #N/A | #N/A | #N/A | #N/A | #N/A | #N/A | #N/A | #N/A | #N/A | #N/A | #N/A | #N/A | #N/A | #N/A | #N/A | #N/A | #N/A | #N/A | #N/A | #N/A | #N/A | #N/A | #N/A | #N/A | #N/A | #N/A | #N/A | #N/A | #N/A | #N/A
311117000pJPN | 二輪自動車（原動機付自転車、モータスクータを含む）（１２５ml以下のもの） | JP | 1 | p | #N/A | #N/A | #N/A | #N/A | #N/A | #N/A | #N/A | #N/A | #N/A | #N/A | #N/A | #N/A | #N/A | #N/A | #N/A | #N/A | #N/A | #N/A | #N/A | #N/A | #N/A | #N/A | #N/A | #N/A | #N/A | #N/A | #N/A | #N/A | #N/A | #N/A | #N/A | #N/A | #N/A
311118000pJPN | 二輪自動車（側車付、モータスクータを含む）（１２５mlを超えるもの） | JP | 1 | p | #N/A | #N/A | #N/A | #N/A | #N/A | #N/A | #N/A | #N/A | #N/A | #N/A | #N/A | #N/A | #N/A | #N/A | #N/A | #N/A | #N/A | #N/A | #N/A | #N/A | #N/A | #N/A | #N/A | #N/A | #N/A | #N/A | #N/A | #N/A | #N/A | #N/A | #N/A | #N/A | #N/A
311200000mJPN | 自動車車体・附随車, 4桁 | JP | 1 | JPY | #N/A | #N/A | #N/A | #N/A | #N/A | #N/A | #N/A | #N/A | #N/A | #N/A | #N/A | #N/A | #N/A | #N/A | #N/A | #N/A | #N/A | #N/A | #N/A | #N/A | #N/A | #N/A | #N/A | #N/A | #N/A | #N/A | #N/A | #N/A | #N/A | #N/A | #N/A | #N/A | #N/A
311211000pJPN | 乗用車ボデー | JP | 1 | JPY | #N/A | #N/A | #N/A | #N/A | #N/A | #N/A | #N/A | #N/A | #N/A | #N/A | #N/A | #N/A | #N/A | #N/A | #N/A | #N/A | #N/A | #N/A | #N/A | #N/A | #N/A | #N/A | #N/A | #N/A | #N/A | #N/A | #N/A | #N/A | #N/A | #N/A | #N/A | #N/A | #N/A
311212000pJPN | バスボデー | JP | 1 | JPY | #N/A | #N/A | #N/A | #N/A | #N/A | #N/A | #N/A | #N/A | #N/A | #N/A | #N/A | #N/A | #N/A | #N/A | #N/A | #N/A | #N/A | #N/A | #N/A | #N/A | #N/A | #N/A | #N/A | #N/A | #N/A | #N/A | #N/A | #N/A | #N/A | #N/A | #N/A | #N/A | #N/A
311213000pJPN | トラックボデー | JP | 1 | p | #N/A | #N/A | #N/A | #N/A | #N/A | #N/A | #N/A | #N/A | #N/A | #N/A | #N/A | #N/A | #N/A | #N/A | #N/A | #N/A | #N/A | #N/A | #N/A | #N/A | #N/A | #N/A | #N/A | #N/A | #N/A | #N/A | #N/A | #N/A | #N/A | #N/A | #N/A | #N/A | #N/A
311214000pJPN | 特別用途車ボデー | JP | 1 | JPY | #N/A | #N/A | #N/A | #N/A | #N/A | #N/A | #N/A | #N/A | #N/A | #N/A | #N/A | #N/A | #N/A | #N/A | #N/A | #N/A | #N/A | #N/A | #N/A | #N/A | #N/A | #N/A | #N/A | #N/A | #N/A | #N/A | #N/A | #N/A | #N/A | #N/A | #N/A | #N/A | #N/A
311215000pJPN | トレーラ（トレーラシャシー、ボデーを含む） | JP | 1 | p | #N/A | #N/A | #N/A | #N/A | #N/A | #N/A | #N/A | #N/A | #N/A | #N/A | #N/A | #N/A | #N/A | #N/A | #N/A | #N/A | #N/A | #N/A | #N/A | #N/A | #N/A | #N/A | #N/A | #N/A | #N/A | #N/A | #N/A | #N/A | #N/A | #N/A | #N/A | #N/A | #N/A
311300000mJPN | 自動車部分品・附属品, 4桁 | JP | 1 | JPY | #N/A | #N/A | #N/A | #N/A | #N/A | #N/A | #N/A | #N/A | #N/A | #N/A | #N/A | #N/A | #N/A | #N/A | #N/A | #N/A | #N/A | #N/A | #N/A | #N/A | #N/A | #N/A | #N/A | #N/A | #N/A | #N/A | #N/A | #N/A | #N/A | #N/A | #N/A | #N/A | #N/A
311311000pJPN | 自動車用ガソリン機関（ガソリンエンジン） | JP | 1 | p | #N/A | #N/A | #N/A | #N/A | #N/A | #N/A | #N/A | #N/A | #N/A | #N/A | #N/A | #N/A | #N/A | #N/A | #N/A | #N/A | #N/A | #N/A | #N/A | #N/A | #N/A | #N/A | #N/A | #N/A | #N/A | #N/A | #N/A | #N/A | #N/A | #N/A | #N/A | #N/A | #N/A
311312000pJPN | 自動車用ディーゼル機関（ディーゼルエンジン） | JP | 1 | p | #N/A | #N/A | #N/A | #N/A | #N/A | #N/A | #N/A | #N/A | #N/A | #N/A | #N/A | #N/A | #N/A | #N/A | #N/A | #N/A | #N/A | #N/A | #N/A | #N/A | #N/A | #N/A | #N/A | #N/A | #N/A | #N/A | #N/A | #N/A | #N/A | #N/A | #N/A | #N/A | #N/A
311313000pJPN | 二輪自動車・モータスクータ用内燃機関 | JP | 1 | p | #N/A | #N/A | #N/A | #N/A | #N/A | #N/A | #N/A | #N/A | #N/A | #N/A | #N/A | #N/A | #N/A | #N/A | #N/A | #N/A | #N/A | #N/A | #N/A | #N/A | #N/A | #N/A | #N/A | #N/A | #N/A | #N/A | #N/A | #N/A | #N/A | #N/A | #N/A | #N/A | #N/A
311314000pJPN | 自動車用内燃機関の部分品・取付具・附属品 | JP | 1 | JPY | #N/A | #N/A | #N/A | #N/A | #N/A | #N/A | #N/A | #N/A | #N/A | #N/A | #N/A | #N/A | #N/A | #N/A | #N/A | #N/A | #N/A | #N/A | #N/A | #N/A | #N/A | #N/A | #N/A | #N/A | #N/A | #N/A | #N/A | #N/A | #N/A | #N/A | #N/A | #N/A | #N/A
311315000pJPN | 駆動・伝導・操縦装置部品 | JP | 1 | JPY | #N/A | #N/A | #N/A | #N/A | #N/A | #N/A | #N/A | #N/A | #N/A | #N/A | #N/A | #N/A | #N/A | #N/A | #N/A | #N/A | #N/A | #N/A | #N/A | #N/A | #N/A | #N/A | #N/A | #N/A | #N/A | #N/A | #N/A | #N/A | #N/A | #N/A | #N/A | #N/A | #N/A
311316000pJPN | 懸架・制動装置部品 | JP | 1 | p | #N/A | #N/A | #N/A | #N/A | #N/A | #N/A | #N/A | #N/A | #N/A | #N/A | #N/A | #N/A | #N/A | #N/A | #N/A | #N/A | #N/A | #N/A | #N/A | #N/A | #N/A | #N/A | #N/A | #N/A | #N/A | #N/A | #N/A | #N/A | #N/A | #N/A | #N/A | #N/A | #N/A
311317000pJPN | シャシー部品、車体部品 | JP | 1 | p | #N/A | #N/A | #N/A | #N/A | #N/A | #N/A | #N/A | #N/A | #N/A | #N/A | #N/A | #N/A | #N/A | #N/A | #N/A | #N/A | #N/A | #N/A | #N/A | #N/A | #N/A | #N/A | #N/A | #N/A | #N/A | #N/A | #N/A | #N/A | #N/A | #N/A | #N/A | #N/A | #N/A
311318000pJPN | カーエアコン | JP | 1 | JPY | #N/A | #N/A | #N/A | #N/A | #N/A | #N/A | #N/A | #N/A | #N/A | #N/A | #N/A | #N/A | #N/A | #N/A | #N/A | #N/A | #N/A | #N/A | #N/A | #N/A | #N/A | #N/A | #N/A | #N/A | #N/A | #N/A | #N/A | #N/A | #N/A | #N/A | #N/A | #N/A | #N/A
311321000pJPN | カーヒータ | JP | 1 | p | #N/A | #N/A | #N/A | #N/A | #N/A | #N/A | #N/A | #N/A | #N/A | #N/A | #N/A | #N/A | #N/A | #N/A | #N/A | #N/A | #N/A | #N/A | #N/A | #N/A | #N/A | #N/A | #N/A | #N/A | #N/A | #N/A | #N/A | #N/A | #N/A | #N/A | #N/A | #N/A | #N/A
311322000pJPN | 座席（完成品に限る） | JP | 1 | p | #N/A | #N/A | #N/A | #N/A | #N/A | #N/A | #N/A | #N/A | #N/A | #N/A | #N/A | #N/A | #N/A | #N/A | #N/A | #N/A | #N/A | #N/A | #N/A | #N/A | #N/A | #N/A | #N/A | #N/A | #N/A | #N/A | #N/A | #N/A | #N/A | #N/A | #N/A | #N/A | #N/A
311329000pJPN | その他の自動車部品（二輪自動車部品を含む） | JP | 1 | JPY | #N/A | #N/A | #N/A | #N/A | #N/A | #N/A | #N/A | #N/A | #N/A | #N/A | #N/A | #N/A | #N/A | #N/A | #N/A | #N/A | #N/A | #N/A | #N/A | #N/A | #N/A | #N/A | #N/A | #N/A | #N/A | #N/A | #N/A | #N/A | #N/A | #N/A | #N/A | #N/A | #N/A
311331000pJPN | ＫＤセット（乗用車、バス、トラック） | JP | 1 | JPY | #N/A | #N/A | #N/A | #N/A | #N/A | #N/A | #N/A | #N/A | #N/A | #N/A | #N/A | #N/A | #N/A | #N/A | #N/A | #N/A | #N/A | #N/A | #N/A | #N/A | #N/A | #N/A | #N/A | #N/A | #N/A | #N/A | #N/A | #N/A | #N/A | #N/A | #N/A | #N/A | #N/A
311332000pJPN | ＫＤセット（二輪自動車） | JP | 1 | JPY | #N/A | #N/A | #N/A | #N/A | #N/A | #N/A | #N/A | #N/A | #N/A | #N/A | #N/A | #N/A | #N/A | #N/A | #N/A | #N/A | #N/A | #N/A | #N/A | #N/A | #N/A | #N/A | #N/A | #N/A | #N/A | #N/A | #N/A | #N/A | #N/A | #N/A | #N/A | #N/A | #N/A
312100000mJPN | 鉄道車両, 4桁 | JP | 1 | JPY | #N/A | #N/A | #N/A | #N/A | #N/A | #N/A | #N/A | #N/A | #N/A | #N/A | #N/A | #N/A | #N/A | #N/A | #N/A | #N/A | #N/A | #N/A | #N/A | #N/A | #N/A | #N/A | #N/A | #N/A | #N/A | #N/A | #N/A | #N/A | #N/A | #N/A | #N/A | #N/A | #N/A
312111000pJPN | 機関車 | JP | 1 | p | #N/A | #N/A | #N/A | #N/A | #N/A | #N/A | #N/A | #N/A | #N/A | #N/A | #N/A | #N/A | #N/A | #N/A | #N/A | #N/A | #N/A | #N/A | #N/A | #N/A | #N/A | #N/A | #N/A | #N/A | #N/A | #N/A | #N/A | #N/A | #N/A | #N/A | #N/A | #N/A | #N/A
312112000pJPN | 鉄道用電車（動力付） | JP | 1 | p | #N/A | #N/A | #N/A | #N/A | #N/A | #N/A | #N/A | #N/A | #N/A | #N/A | #N/A | #N/A | #N/A | #N/A | #N/A | #N/A | #N/A | #N/A | #N/A | #N/A | #N/A | #N/A | #N/A | #N/A | #N/A | #N/A | #N/A | #N/A | #N/A | #N/A | #N/A | #N/A | #N/A
312113000pJPN | 内燃動車 | JP | 1 | p | #N/A | #N/A | #N/A | #N/A | #N/A | #N/A | #N/A | #N/A | #N/A | #N/A | #N/A | #N/A | #N/A | #N/A | #N/A | #N/A | #N/A | #N/A | #N/A | #N/A | #N/A | #N/A | #N/A | #N/A | #N/A | #N/A | #N/A | #N/A | #N/A | #N/A | #N/A | #N/A | #N/A
312114000pJPN | 鉄道用被けん引客車、電車 | JP | 1 | p | #N/A | #N/A | #N/A | #N/A | #N/A | #N/A | #N/A | #N/A | #N/A | #N/A | #N/A | #N/A | #N/A | #N/A | #N/A | #N/A | #N/A | #N/A | #N/A | #N/A | #N/A | #N/A | #N/A | #N/A | #N/A | #N/A | #N/A | #N/A | #N/A | #N/A | #N/A | #N/A | #N/A
312115000pJPN | 鉄道用貨車 | JP | 1 | p | #N/A | #N/A | #N/A | #N/A | #N/A | #N/A | #N/A | #N/A | #N/A | #N/A | #N/A | #N/A | #N/A | #N/A | #N/A | #N/A | #N/A | #N/A | #N/A | #N/A | #N/A | #N/A | #N/A | #N/A | #N/A | #N/A | #N/A | #N/A | #N/A | #N/A | #N/A | #N/A | #N/A
312119000pJPN | その他の鉄道車両 | JP | 1 | JPY | #N/A | #N/A | #N/A | #N/A | #N/A | #N/A | #N/A | #N/A | #N/A | #N/A | #N/A | #N/A | #N/A | #N/A | #N/A | #N/A | #N/A | #N/A | #N/A | #N/A | #N/A | #N/A | #N/A | #N/A | #N/A | #N/A | #N/A | #N/A | #N/A | #N/A | #N/A | #N/A | #N/A
312200000mJPN | 鉄道車両用部分品, 4桁 | JP | 1 | JPY | #N/A | #N/A | #N/A | #N/A | #N/A | #N/A | #N/A | #N/A | #N/A | #N/A | #N/A | #N/A | #N/A | #N/A | #N/A | #N/A | #N/A | #N/A | #N/A | #N/A | #N/A | #N/A | #N/A | #N/A | #N/A | #N/A | #N/A | #N/A | #N/A | #N/A | #N/A | #N/A | #N/A
312211000pJPN | 機関車の部分品・取付具・附属品 | JP | 1 | JPY | #N/A | #N/A | #N/A | #N/A | #N/A | #N/A | #N/A | #N/A | #N/A | #N/A | #N/A | #N/A | #N/A | #N/A | #N/A | #N/A | #N/A | #N/A | #N/A | #N/A | #N/A | #N/A | #N/A | #N/A | #N/A | #N/A | #N/A | #N/A | #N/A | #N/A | #N/A | #N/A | #N/A
312212000pJPN | 電車・客貨車の部分品・取付具・附属品 | JP | 1 | JPY | #N/A | #N/A | #N/A | #N/A | #N/A | #N/A | #N/A | #N/A | #N/A | #N/A | #N/A | #N/A | #N/A | #N/A | #N/A | #N/A | #N/A | #N/A | #N/A | #N/A | #N/A | #N/A | #N/A | #N/A | #N/A | #N/A | #N/A | #N/A | #N/A | #N/A | #N/A | #N/A | #N/A
313100000mJPN | 船舶製造・修理, 4桁 | JP | 1 | JPY | #N/A | #N/A | #N/A | #N/A | #N/A | #N/A | #N/A | #N/A | #N/A | #N/A | #N/A | #N/A | #N/A | #N/A | #N/A | #N/A | #N/A | #N/A | #N/A | #N/A | #N/A | #N/A | #N/A | #N/A | #N/A | #N/A | #N/A | #N/A | #N/A | #N/A | #N/A | #N/A | #N/A
313111000pJPN | 鋼製客船の新造（２０総ｔ以上の動力船） | JP | 1 | t | #N/A | #N/A | #N/A | #N/A | #N/A | #N/A | #N/A | #N/A | #N/A | #N/A | #N/A | #N/A | #N/A | #N/A | #N/A | #N/A | #N/A | #N/A | #N/A | #N/A | #N/A | #N/A | #N/A | #N/A | #N/A | #N/A | #N/A | #N/A | #N/A | #N/A | #N/A | #N/A | #N/A
313112000pJPN | 鋼製貨客船の新造（２０総ｔ以上の動力船） | JP | 1 | t | #N/A | #N/A | #N/A | #N/A | #N/A | #N/A | #N/A | #N/A | #N/A | #N/A | #N/A | #N/A | #N/A | #N/A | #N/A | #N/A | #N/A | #N/A | #N/A | #N/A | #N/A | #N/A | #N/A | #N/A | #N/A | #N/A | #N/A | #N/A | #N/A | #N/A | #N/A | #N/A | #N/A
313113000pJPN | 鋼製貨物船の新造（２０総ｔ以上の動力船） | JP | 1 | t | #N/A | #N/A | #N/A | #N/A | #N/A | #N/A | #N/A | #N/A | #N/A | #N/A | #N/A | #N/A | #N/A | #N/A | #N/A | #N/A | #N/A | #N/A | #N/A | #N/A | #N/A | #N/A | #N/A | #N/A | #N/A | #N/A | #N/A | #N/A | #N/A | #N/A | #N/A | #N/A | #N/A
313114000pJPN | 鋼製油そう船の新造（２０総ｔ以上の動力船） | JP | 1 | t | #N/A | #N/A | #N/A | #N/A | #N/A | #N/A | #N/A | #N/A | #N/A | #N/A | #N/A | #N/A | #N/A | #N/A | #N/A | #N/A | #N/A | #N/A | #N/A | #N/A | #N/A | #N/A | #N/A | #N/A | #N/A | #N/A | #N/A | #N/A | #N/A | #N/A | #N/A | #N/A | #N/A
313115000pJPN | 鋼製漁船の新造（２０総ｔ以上の動力船） | JP | 1 | t | #N/A | #N/A | #N/A | #N/A | #N/A | #N/A | #N/A | #N/A | #N/A | #N/A | #N/A | #N/A | #N/A | #N/A | #N/A | #N/A | #N/A | #N/A | #N/A | #N/A | #N/A | #N/A | #N/A | #N/A | #N/A | #N/A | #N/A | #N/A | #N/A | #N/A | #N/A | #N/A | #N/A
313116000pJPN | 特殊用途鋼製船舶の新造（２０総ｔ以上の動力船） | JP | 1 | t | #N/A | #N/A | #N/A | #N/A | #N/A | #N/A | #N/A | #N/A | #N/A | #N/A | #N/A | #N/A | #N/A | #N/A | #N/A | #N/A | #N/A | #N/A | #N/A | #N/A | #N/A | #N/A | #N/A | #N/A | #N/A | #N/A | #N/A | #N/A | #N/A | #N/A | #N/A | #N/A | #N/A
313117000pJPN | 軍艦の新造 | JP | 1 | p | #N/A | #N/A | #N/A | #N/A | #N/A | #N/A | #N/A | #N/A | #N/A | #N/A | #N/A | #N/A | #N/A | #N/A | #N/A | #N/A | #N/A | #N/A | #N/A | #N/A | #N/A | #N/A | #N/A | #N/A | #N/A | #N/A | #N/A | #N/A | #N/A | #N/A | #N/A | #N/A | #N/A
313118000pJPN | 鋼製無動力船の新造 | JP | 1 | p | #N/A | #N/A | #N/A | #N/A | #N/A | #N/A | #N/A | #N/A | #N/A | #N/A | #N/A | #N/A | #N/A | #N/A | #N/A | #N/A | #N/A | #N/A | #N/A | #N/A | #N/A | #N/A | #N/A | #N/A | #N/A | #N/A | #N/A | #N/A | #N/A | #N/A | #N/A | #N/A | #N/A
313121000pJPN | 鋼製動力船の新造（２０総ｔ未満） | JP | 1 | p | #N/A | #N/A | #N/A | #N/A | #N/A | #N/A | #N/A | #N/A | #N/A | #N/A | #N/A | #N/A | #N/A | #N/A | #N/A | #N/A | #N/A | #N/A | #N/A | #N/A | #N/A | #N/A | #N/A | #N/A | #N/A | #N/A | #N/A | #N/A | #N/A | #N/A | #N/A | #N/A | #N/A
313122000pJPN | 鋼製船舶の船体 | JP | 1 | JPY | #N/A | #N/A | #N/A | #N/A | #N/A | #N/A | #N/A | #N/A | #N/A | #N/A | #N/A | #N/A | #N/A | #N/A | #N/A | #N/A | #N/A | #N/A | #N/A | #N/A | #N/A | #N/A | #N/A | #N/A | #N/A | #N/A | #N/A | #N/A | #N/A | #N/A | #N/A | #N/A | #N/A
313126000pJPN | 木造船舶の新造・改造・修理(２０総t以上） | JP | 1 | JPY | #N/A | #N/A | #N/A | #N/A | #N/A | #N/A | #N/A | #N/A | #N/A | #N/A | #N/A | #N/A | #N/A | #N/A | #N/A | #N/A | #N/A | #N/A | #N/A | #N/A | #N/A | #N/A | #N/A | #N/A | #N/A | #N/A | #N/A | #N/A | #N/A | #N/A | #N/A | #N/A | #N/A
313200000mJPN | 船体ブロック, 4桁 | JP | 1 | JPY | #N/A | #N/A | #N/A | #N/A | #N/A | #N/A | #N/A | #N/A | #N/A | #N/A | #N/A | #N/A | #N/A | #N/A | #N/A | #N/A | #N/A | #N/A | #N/A | #N/A | #N/A | #N/A | #N/A | #N/A | #N/A | #N/A | #N/A | #N/A | #N/A | #N/A | #N/A | #N/A | #N/A
313211000pJPN | 船体ブロック | JP | 1 | JPY | #N/A | #N/A | #N/A | #N/A | #N/A | #N/A | #N/A | #N/A | #N/A | #N/A | #N/A | #N/A | #N/A | #N/A | #N/A | #N/A | #N/A | #N/A | #N/A | #N/A | #N/A | #N/A | #N/A | #N/A | #N/A | #N/A | #N/A | #N/A | #N/A | #N/A | #N/A | #N/A | #N/A
313300000mJPN | 舟艇製造・修理, 4桁 | JP | 1 | p | #N/A | #N/A | #N/A | #N/A | #N/A | #N/A | #N/A | #N/A | #N/A | #N/A | #N/A | #N/A | #N/A | #N/A | #N/A | #N/A | #N/A | #N/A | #N/A | #N/A | #N/A | #N/A | #N/A | #N/A | #N/A | #N/A | #N/A | #N/A | #N/A | #N/A | #N/A | #N/A | #N/A
313311000pJPN | 木製・金属製舟艇（鋼船を除く）の新造 | JP | 1 | p | #N/A | #N/A | #N/A | #N/A | #N/A | #N/A | #N/A | #N/A | #N/A | #N/A | #N/A | #N/A | #N/A | #N/A | #N/A | #N/A | #N/A | #N/A | #N/A | #N/A | #N/A | #N/A | #N/A | #N/A | #N/A | #N/A | #N/A | #N/A | #N/A | #N/A | #N/A | #N/A | #N/A
313312000pJPN | プラスチック製舟艇の新造 | JP | 1 | p | #N/A | #N/A | #N/A | #N/A | #N/A | #N/A | #N/A | #N/A | #N/A | #N/A | #N/A | #N/A | #N/A | #N/A | #N/A | #N/A | #N/A | #N/A | #N/A | #N/A | #N/A | #N/A | #N/A | #N/A | #N/A | #N/A | #N/A | #N/A | #N/A | #N/A | #N/A | #N/A | #N/A
313400000mJPN | 舶用機関, 4桁 | JP | 1 | JPY | #N/A | #N/A | #N/A | #N/A | #N/A | #N/A | #N/A | #N/A | #N/A | #N/A | #N/A | #N/A | #N/A | #N/A | #N/A | #N/A | #N/A | #N/A | #N/A | #N/A | #N/A | #N/A | #N/A | #N/A | #N/A | #N/A | #N/A | #N/A | #N/A | #N/A | #N/A | #N/A | #N/A
313411000pJPN | 舶用ディーゼル機関 | JP | 1 | p | #N/A | #N/A | #N/A | #N/A | #N/A | #N/A | #N/A | #N/A | #N/A | #N/A | #N/A | #N/A | #N/A | #N/A | #N/A | #N/A | #N/A | #N/A | #N/A | #N/A | #N/A | #N/A | #N/A | #N/A | #N/A | #N/A | #N/A | #N/A | #N/A | #N/A | #N/A | #N/A | #N/A
313419000pJPN | その他の舶用機関 | JP | 1 | JPY | #N/A | #N/A | #N/A | #N/A | #N/A | #N/A | #N/A | #N/A | #N/A | #N/A | #N/A | #N/A | #N/A | #N/A | #N/A | #N/A | #N/A | #N/A | #N/A | #N/A | #N/A | #N/A | #N/A | #N/A | #N/A | #N/A | #N/A | #N/A | #N/A | #N/A | #N/A | #N/A | #N/A
314100000mJPN | 航空機, 4桁 | JP | 1 | p | #N/A | #N/A | #N/A | #N/A | #N/A | #N/A | #N/A | #N/A | #N/A | #N/A | #N/A | #N/A | #N/A | #N/A | #N/A | #N/A | #N/A | #N/A | #N/A | #N/A | #N/A | #N/A | #N/A | #N/A | #N/A | #N/A | #N/A | #N/A | #N/A | #N/A | #N/A | #N/A | #N/A
314111000pJPN | 飛行機 | JP | 1 | p | #N/A | #N/A | #N/A | #N/A | #N/A | #N/A | #N/A | #N/A | #N/A | #N/A | #N/A | #N/A | #N/A | #N/A | #N/A | #N/A | #N/A | #N/A | #N/A | #N/A | #N/A | #N/A | #N/A | #N/A | #N/A | #N/A | #N/A | #N/A | #N/A | #N/A | #N/A | #N/A | #N/A
314112000pJPN | ヘリコプター | JP | 1 | p | #N/A | #N/A | #N/A | #N/A | #N/A | #N/A | #N/A | #N/A | #N/A | #N/A | #N/A | #N/A | #N/A | #N/A | #N/A | #N/A | #N/A | #N/A | #N/A | #N/A | #N/A | #N/A | #N/A | #N/A | #N/A | #N/A | #N/A | #N/A | #N/A | #N/A | #N/A | #N/A | #N/A
314200000mJPN | 航空機用原動機, 4桁 | JP | 1 | p | #N/A | #N/A | #N/A | #N/A | #N/A | #N/A | #N/A | #N/A | #N/A | #N/A | #N/A | #N/A | #N/A | #N/A | #N/A | #N/A | #N/A | #N/A | #N/A | #N/A | #N/A | #N/A | #N/A | #N/A | #N/A | #N/A | #N/A | #N/A | #N/A | #N/A | #N/A | #N/A | #N/A
314211000pJPN | 航空機用エンジン | JP | 1 | p | #N/A | #N/A | #N/A | #N/A | #N/A | #N/A | #N/A | #N/A | #N/A | #N/A | #N/A | #N/A | #N/A | #N/A | #N/A | #N/A | #N/A | #N/A | #N/A | #N/A | #N/A | #N/A | #N/A | #N/A | #N/A | #N/A | #N/A | #N/A | #N/A | #N/A | #N/A | #N/A | #N/A
314900000mJPN | その他の航空機部分品・補助装置, 4桁 | JP | 1 | JPY | #N/A | #N/A | #N/A | #N/A | #N/A | #N/A | #N/A | #N/A | #N/A | #N/A | #N/A | #N/A | #N/A | #N/A | #N/A | #N/A | #N/A | #N/A | #N/A | #N/A | #N/A | #N/A | #N/A | #N/A | #N/A | #N/A | #N/A | #N/A | #N/A | #N/A | #N/A | #N/A | #N/A
314919000pJPN | その他の航空機部分品・補助装置 | JP | 1 | JPY | #N/A | #N/A | #N/A | #N/A | #N/A | #N/A | #N/A | #N/A | #N/A | #N/A | #N/A | #N/A | #N/A | #N/A | #N/A | #N/A | #N/A | #N/A | #N/A | #N/A | #N/A | #N/A | #N/A | #N/A | #N/A | #N/A | #N/A | #N/A | #N/A | #N/A | #N/A | #N/A | #N/A
315100000mJPN | フォークリフトトラック・同部分品・附属品, 4桁 | JP | 1 | p | #N/A | #N/A | #N/A | #N/A | #N/A | #N/A | #N/A | #N/A | #N/A | #N/A | #N/A | #N/A | #N/A | #N/A | #N/A | #N/A | #N/A | #N/A | #N/A | #N/A | #N/A | #N/A | #N/A | #N/A | #N/A | #N/A | #N/A | #N/A | #N/A | #N/A | #N/A | #N/A | #N/A
315111000pJPN | フォークリフトトラック | JP | 1 | p | #N/A | #N/A | #N/A | #N/A | #N/A | #N/A | #N/A | #N/A | #N/A | #N/A | #N/A | #N/A | #N/A | #N/A | #N/A | #N/A | #N/A | #N/A | #N/A | #N/A | #N/A | #N/A | #N/A | #N/A | #N/A | #N/A | #N/A | #N/A | #N/A | #N/A | #N/A | #N/A | #N/A
315900000mJPN | その他の産業用運搬車両・同部分品・附属品, 4桁 | JP | 1 | JPY | #N/A | #N/A | #N/A | #N/A | #N/A | #N/A | #N/A | #N/A | #N/A | #N/A | #N/A | #N/A | #N/A | #N/A | #N/A | #N/A | #N/A | #N/A | #N/A | #N/A | #N/A | #N/A | #N/A | #N/A | #N/A | #N/A | #N/A | #N/A | #N/A | #N/A | #N/A | #N/A | #N/A
315911000pJPN | 構内運搬車（けん引車を含む） | JP | 1 | p | #N/A | #N/A | #N/A | #N/A | #N/A | #N/A | #N/A | #N/A | #N/A | #N/A | #N/A | #N/A | #N/A | #N/A | #N/A | #N/A | #N/A | #N/A | #N/A | #N/A | #N/A | #N/A | #N/A | #N/A | #N/A | #N/A | #N/A | #N/A | #N/A | #N/A | #N/A | #N/A | #N/A
315919000pJPN | 他に分類されない産業用運搬車両 | JP | 1 | JPY | #N/A | #N/A | #N/A | #N/A | #N/A | #N/A | #N/A | #N/A | #N/A | #N/A | #N/A | #N/A | #N/A | #N/A | #N/A | #N/A | #N/A | #N/A | #N/A | #N/A | #N/A | #N/A | #N/A | #N/A | #N/A | #N/A | #N/A | #N/A | #N/A | #N/A | #N/A | #N/A | #N/A
319100000mJPN | 自転車・同部分品, 4桁 | JP | 1 | JPY | #N/A | #N/A | #N/A | #N/A | #N/A | #N/A | #N/A | #N/A | #N/A | #N/A | #N/A | #N/A | #N/A | #N/A | #N/A | #N/A | #N/A | #N/A | #N/A | #N/A | #N/A | #N/A | #N/A | #N/A | #N/A | #N/A | #N/A | #N/A | #N/A | #N/A | #N/A | #N/A | #N/A
319111000pJPN | 軽快車、ミニサイクル、マウンテンバイク | JP | 1 | p | #N/A | #N/A | #N/A | #N/A | #N/A | #N/A | #N/A | #N/A | #N/A | #N/A | #N/A | #N/A | #N/A | #N/A | #N/A | #N/A | #N/A | #N/A | #N/A | #N/A | #N/A | #N/A | #N/A | #N/A | #N/A | #N/A | #N/A | #N/A | #N/A | #N/A | #N/A | #N/A | #N/A
319112000pJPN | 子供車（車輪の径の呼び１２～２４インチのもの） | JP | 1 | p | #N/A | #N/A | #N/A | #N/A | #N/A | #N/A | #N/A | #N/A | #N/A | #N/A | #N/A | #N/A | #N/A | #N/A | #N/A | #N/A | #N/A | #N/A | #N/A | #N/A | #N/A | #N/A | #N/A | #N/A | #N/A | #N/A | #N/A | #N/A | #N/A | #N/A | #N/A | #N/A | #N/A
319113000pJPN | 特殊車（スポーツ、実用車を含む） | JP | 1 | p | #N/A | #N/A | #N/A | #N/A | #N/A | #N/A | #N/A | #N/A | #N/A | #N/A | #N/A | #N/A | #N/A | #N/A | #N/A | #N/A | #N/A | #N/A | #N/A | #N/A | #N/A | #N/A | #N/A | #N/A | #N/A | #N/A | #N/A | #N/A | #N/A | #N/A | #N/A | #N/A | #N/A
319114000pJPN | 車いす（手動式） | JP | 1 | p | #N/A | #N/A | #N/A | #N/A | #N/A | #N/A | #N/A | #N/A | #N/A | #N/A | #N/A | #N/A | #N/A | #N/A | #N/A | #N/A | #N/A | #N/A | #N/A | #N/A | #N/A | #N/A | #N/A | #N/A | #N/A | #N/A | #N/A | #N/A | #N/A | #N/A | #N/A | #N/A | #N/A
319115000pJPN | 自転車用フレーム（完成品に限る） | JP | 1 | p | #N/A | #N/A | #N/A | #N/A | #N/A | #N/A | #N/A | #N/A | #N/A | #N/A | #N/A | #N/A | #N/A | #N/A | #N/A | #N/A | #N/A | #N/A | #N/A | #N/A | #N/A | #N/A | #N/A | #N/A | #N/A | #N/A | #N/A | #N/A | #N/A | #N/A | #N/A | #N/A | #N/A
319116000pJPN | 自転車の部分品・取付具・附属品 | JP | 1 | JPY | #N/A | #N/A | #N/A | #N/A | #N/A | #N/A | #N/A | #N/A | #N/A | #N/A | #N/A | #N/A | #N/A | #N/A | #N/A | #N/A | #N/A | #N/A | #N/A | #N/A | #N/A | #N/A | #N/A | #N/A | #N/A | #N/A | #N/A | #N/A | #N/A | #N/A | #N/A | #N/A | #N/A
319900000mJPN | 他に分類されない輸送用機械器具, 4桁 | JP | 1 | JPY | #N/A | #N/A | #N/A | #N/A | #N/A | #N/A | #N/A | #N/A | #N/A | #N/A | #N/A | #N/A | #N/A | #N/A | #N/A | #N/A | #N/A | #N/A | #N/A | #N/A | #N/A | #N/A | #N/A | #N/A | #N/A | #N/A | #N/A | #N/A | #N/A | #N/A | #N/A | #N/A | #N/A
319911000pJPN | 飛しょう体、同部分品・附属品 | JP | 1 | JPY | #N/A | #N/A | #N/A | #N/A | #N/A | #N/A | #N/A | #N/A | #N/A | #N/A | #N/A | #N/A | #N/A | #N/A | #N/A | #N/A | #N/A | #N/A | #N/A | #N/A | #N/A | #N/A | #N/A | #N/A | #N/A | #N/A | #N/A | #N/A | #N/A | #N/A | #N/A | #N/A | #N/A
319919000pJPN | 他に分類されない輸送用機械器具、同部分品・取付具・附属品 | JP | 1 | JPY | #N/A | #N/A | #N/A | #N/A | #N/A | #N/A | #N/A | #N/A | #N/A | #N/A | #N/A | #N/A | #N/A | #N/A | #N/A | #N/A | #N/A | #N/A | #N/A | #N/A | #N/A | #N/A | #N/A | #N/A | #N/A | #N/A | #N/A | #N/A | #N/A | #N/A | #N/A | #N/A | #N/A
321100000mJPN | 貴金属・宝石製装身具（ジュエリー）製品, 4桁 | JP | 1 | JPY | #N/A | #N/A | #N/A | #N/A | #N/A | #N/A | #N/A | #N/A | #N/A | #N/A | #N/A | #N/A | #N/A | #N/A | #N/A | #N/A | #N/A | #N/A | #N/A | #N/A | #N/A | #N/A | #N/A | #N/A | #N/A | #N/A | #N/A | #N/A | #N/A | #N/A | #N/A | #N/A | #N/A
321111000pJPN | 貴金属製装身具（宝石、象牙、亀甲を含む） | JP | 1 | JPY | #N/A | #N/A | #N/A | #N/A | #N/A | #N/A | #N/A | #N/A | #N/A | #N/A | #N/A | #N/A | #N/A | #N/A | #N/A | #N/A | #N/A | #N/A | #N/A | #N/A | #N/A | #N/A | #N/A | #N/A | #N/A | #N/A | #N/A | #N/A | #N/A | #N/A | #N/A | #N/A | #N/A
321112000pJPN | 天然・養殖真珠装身具（購入真珠によるもの） | JP | 1 | JPY | #N/A | #N/A | #N/A | #N/A | #N/A | #N/A | #N/A | #N/A | #N/A | #N/A | #N/A | #N/A | #N/A | #N/A | #N/A | #N/A | #N/A | #N/A | #N/A | #N/A | #N/A | #N/A | #N/A | #N/A | #N/A | #N/A | #N/A | #N/A | #N/A | #N/A | #N/A | #N/A | #N/A
321200000mJPN | 貴金属・宝石製装身具（ジュエリー）附属品・同材料加工, 4桁 | JP | 1 | JPY | #N/A | #N/A | #N/A | #N/A | #N/A | #N/A | #N/A | #N/A | #N/A | #N/A | #N/A | #N/A | #N/A | #N/A | #N/A | #N/A | #N/A | #N/A | #N/A | #N/A | #N/A | #N/A | #N/A | #N/A | #N/A | #N/A | #N/A | #N/A | #N/A | #N/A | #N/A | #N/A | #N/A
321211000pJPN | 貴金属・宝石製装身具附属品、同材料加工品、同細工品 | JP | 1 | JPY | #N/A | #N/A | #N/A | #N/A | #N/A | #N/A | #N/A | #N/A | #N/A | #N/A | #N/A | #N/A | #N/A | #N/A | #N/A | #N/A | #N/A | #N/A | #N/A | #N/A | #N/A | #N/A | #N/A | #N/A | #N/A | #N/A | #N/A | #N/A | #N/A | #N/A | #N/A | #N/A | #N/A
321900000mJPN | その他の貴金属製品, 4桁 | JP | 1 | JPY | #N/A | #N/A | #N/A | #N/A | #N/A | #N/A | #N/A | #N/A | #N/A | #N/A | #N/A | #N/A | #N/A | #N/A | #N/A | #N/A | #N/A | #N/A | #N/A | #N/A | #N/A | #N/A | #N/A | #N/A | #N/A | #N/A | #N/A | #N/A | #N/A | #N/A | #N/A | #N/A | #N/A
321911000pJPN | その他の貴金属・宝石製品（装身具・装飾品を除く） | JP | 1 | JPY | #N/A | #N/A | #N/A | #N/A | #N/A | #N/A | #N/A | #N/A | #N/A | #N/A | #N/A | #N/A | #N/A | #N/A | #N/A | #N/A | #N/A | #N/A | #N/A | #N/A | #N/A | #N/A | #N/A | #N/A | #N/A | #N/A | #N/A | #N/A | #N/A | #N/A | #N/A | #N/A | #N/A
321919000pJPN | その他の貴金属・宝石製品（装身具・装飾品を除く）の附属品、同材料加工品、同細工品 | JP | 1 | JPY | #N/A | #N/A | #N/A | #N/A | #N/A | #N/A | #N/A | #N/A | #N/A | #N/A | #N/A | #N/A | #N/A | #N/A | #N/A | #N/A | #N/A | #N/A | #N/A | #N/A | #N/A | #N/A | #N/A | #N/A | #N/A | #N/A | #N/A | #N/A | #N/A | #N/A | #N/A | #N/A | #N/A
322100000mJPN | 装身具・装飾品（貴金属・宝石製を除く）, 4桁 | JP | 1 | JPY | #N/A | #N/A | #N/A | #N/A | #N/A | #N/A | #N/A | #N/A | #N/A | #N/A | #N/A | #N/A | #N/A | #N/A | #N/A | #N/A | #N/A | #N/A | #N/A | #N/A | #N/A | #N/A | #N/A | #N/A | #N/A | #N/A | #N/A | #N/A | #N/A | #N/A | #N/A | #N/A | #N/A
322111000pJPN | 身辺細貨品（すず・アンチモン製品を含む） | JP | 1 | JPY | #N/A | #N/A | #N/A | #N/A | #N/A | #N/A | #N/A | #N/A | #N/A | #N/A | #N/A | #N/A | #N/A | #N/A | #N/A | #N/A | #N/A | #N/A | #N/A | #N/A | #N/A | #N/A | #N/A | #N/A | #N/A | #N/A | #N/A | #N/A | #N/A | #N/A | #N/A | #N/A | #N/A
322112000pJPN | 装飾品、置物類（すず・アンチモン製品を含む） | JP | 1 | JPY | #N/A | #N/A | #N/A | #N/A | #N/A | #N/A | #N/A | #N/A | #N/A | #N/A | #N/A | #N/A | #N/A | #N/A | #N/A | #N/A | #N/A | #N/A | #N/A | #N/A | #N/A | #N/A | #N/A | #N/A | #N/A | #N/A | #N/A | #N/A | #N/A | #N/A | #N/A | #N/A | #N/A
322113000pJPN | 宝石箱、小物箱（すず・アンチモン製品を含む） | JP | 1 | JPY | #N/A | #N/A | #N/A | #N/A | #N/A | #N/A | #N/A | #N/A | #N/A | #N/A | #N/A | #N/A | #N/A | #N/A | #N/A | #N/A | #N/A | #N/A | #N/A | #N/A | #N/A | #N/A | #N/A | #N/A | #N/A | #N/A | #N/A | #N/A | #N/A | #N/A | #N/A | #N/A | #N/A
322200000mJPN | 造花・装飾用羽毛, 4桁 | JP | 1 | JPY | #N/A | #N/A | #N/A | #N/A | #N/A | #N/A | #N/A | #N/A | #N/A | #N/A | #N/A | #N/A | #N/A | #N/A | #N/A | #N/A | #N/A | #N/A | #N/A | #N/A | #N/A | #N/A | #N/A | #N/A | #N/A | #N/A | #N/A | #N/A | #N/A | #N/A | #N/A | #N/A | #N/A
322211000pJPN | 造花、装飾用羽毛 | JP | 1 | JPY | #N/A | #N/A | #N/A | #N/A | #N/A | #N/A | #N/A | #N/A | #N/A | #N/A | #N/A | #N/A | #N/A | #N/A | #N/A | #N/A | #N/A | #N/A | #N/A | #N/A | #N/A | #N/A | #N/A | #N/A | #N/A | #N/A | #N/A | #N/A | #N/A | #N/A | #N/A | #N/A | #N/A
322300000mJPN | ボタン, 4桁 | JP | 1 | JPY | #N/A | #N/A | #N/A | #N/A | #N/A | #N/A | #N/A | #N/A | #N/A | #N/A | #N/A | #N/A | #N/A | #N/A | #N/A | #N/A | #N/A | #N/A | #N/A | #N/A | #N/A | #N/A | #N/A | #N/A | #N/A | #N/A | #N/A | #N/A | #N/A | #N/A | #N/A | #N/A | #N/A
322311000pJPN | プラスチック製ボタン | JP | 1 | JPY | #N/A | #N/A | #N/A | #N/A | #N/A | #N/A | #N/A | #N/A | #N/A | #N/A | #N/A | #N/A | #N/A | #N/A | #N/A | #N/A | #N/A | #N/A | #N/A | #N/A | #N/A | #N/A | #N/A | #N/A | #N/A | #N/A | #N/A | #N/A | #N/A | #N/A | #N/A | #N/A | #N/A
322319000pJPN | その他のボタン（ボタン型を含む） | JP | 1 | JPY | #N/A | #N/A | #N/A | #N/A | #N/A | #N/A | #N/A | #N/A | #N/A | #N/A | #N/A | #N/A | #N/A | #N/A | #N/A | #N/A | #N/A | #N/A | #N/A | #N/A | #N/A | #N/A | #N/A | #N/A | #N/A | #N/A | #N/A | #N/A | #N/A | #N/A | #N/A | #N/A | #N/A
322400000mJPN | 針・ピン・ホック・スナップ・同関連品, 4桁 | JP | 1 | JPY | #N/A | #N/A | #N/A | #N/A | #N/A | #N/A | #N/A | #N/A | #N/A | #N/A | #N/A | #N/A | #N/A | #N/A | #N/A | #N/A | #N/A | #N/A | #N/A | #N/A | #N/A | #N/A | #N/A | #N/A | #N/A | #N/A | #N/A | #N/A | #N/A | #N/A | #N/A | #N/A | #N/A
322411000pJPN | 縫針、ミシン針 | JP | 1 | JPY | #N/A | #N/A | #N/A | #N/A | #N/A | #N/A | #N/A | #N/A | #N/A | #N/A | #N/A | #N/A | #N/A | #N/A | #N/A | #N/A | #N/A | #N/A | #N/A | #N/A | #N/A | #N/A | #N/A | #N/A | #N/A | #N/A | #N/A | #N/A | #N/A | #N/A | #N/A | #N/A | #N/A
322412000pJPN | スライドファスナー | JP | 1 | JPY | #N/A | #N/A | #N/A | #N/A | #N/A | #N/A | #N/A | #N/A | #N/A | #N/A | #N/A | #N/A | #N/A | #N/A | #N/A | #N/A | #N/A | #N/A | #N/A | #N/A | #N/A | #N/A | #N/A | #N/A | #N/A | #N/A | #N/A | #N/A | #N/A | #N/A | #N/A | #N/A | #N/A
322413000pJPN | スナップ、ホック | JP | 1 | JPY | #N/A | #N/A | #N/A | #N/A | #N/A | #N/A | #N/A | #N/A | #N/A | #N/A | #N/A | #N/A | #N/A | #N/A | #N/A | #N/A | #N/A | #N/A | #N/A | #N/A | #N/A | #N/A | #N/A | #N/A | #N/A | #N/A | #N/A | #N/A | #N/A | #N/A | #N/A | #N/A | #N/A
322419000pJPN | その他の針、同関連品 | JP | 1 | JPY | #N/A | #N/A | #N/A | #N/A | #N/A | #N/A | #N/A | #N/A | #N/A | #N/A | #N/A | #N/A | #N/A | #N/A | #N/A | #N/A | #N/A | #N/A | #N/A | #N/A | #N/A | #N/A | #N/A | #N/A | #N/A | #N/A | #N/A | #N/A | #N/A | #N/A | #N/A | #N/A | #N/A
322900000mJPN | その他の装身具・装飾品, 4桁 | JP | 1 | JPY | #N/A | #N/A | #N/A | #N/A | #N/A | #N/A | #N/A | #N/A | #N/A | #N/A | #N/A | #N/A | #N/A | #N/A | #N/A | #N/A | #N/A | #N/A | #N/A | #N/A | #N/A | #N/A | #N/A | #N/A | #N/A | #N/A | #N/A | #N/A | #N/A | #N/A | #N/A | #N/A | #N/A
322911000pJPN | かつら、かもじ（人形の髪を含む） | JP | 1 | JPY | #N/A | #N/A | #N/A | #N/A | #N/A | #N/A | #N/A | #N/A | #N/A | #N/A | #N/A | #N/A | #N/A | #N/A | #N/A | #N/A | #N/A | #N/A | #N/A | #N/A | #N/A | #N/A | #N/A | #N/A | #N/A | #N/A | #N/A | #N/A | #N/A | #N/A | #N/A | #N/A | #N/A
322919000pJPN | 他に分類されない装身具・装飾品 | JP | 1 | JPY | #N/A | #N/A | #N/A | #N/A | #N/A | #N/A | #N/A | #N/A | #N/A | #N/A | #N/A | #N/A | #N/A | #N/A | #N/A | #N/A | #N/A | #N/A | #N/A | #N/A | #N/A | #N/A | #N/A | #N/A | #N/A | #N/A | #N/A | #N/A | #N/A | #N/A | #N/A | #N/A | #N/A
323100000mJPN | 時計・同部分品, 4桁 | JP | 1 | JPY | #N/A | #N/A | #N/A | #N/A | #N/A | #N/A | #N/A | #N/A | #N/A | #N/A | #N/A | #N/A | #N/A | #N/A | #N/A | #N/A | #N/A | #N/A | #N/A | #N/A | #N/A | #N/A | #N/A | #N/A | #N/A | #N/A | #N/A | #N/A | #N/A | #N/A | #N/A | #N/A | #N/A
323111000pJPN | ウォッチ（ムーブメントを含む） | JP | 1 | JPY | #N/A | #N/A | #N/A | #N/A | #N/A | #N/A | #N/A | #N/A | #N/A | #N/A | #N/A | #N/A | #N/A | #N/A | #N/A | #N/A | #N/A | #N/A | #N/A | #N/A | #N/A | #N/A | #N/A | #N/A | #N/A | #N/A | #N/A | #N/A | #N/A | #N/A | #N/A | #N/A | #N/A
323112000pJPN | クロック（ムーブメントを含む） | JP | 1 | JPY | #N/A | #N/A | #N/A | #N/A | #N/A | #N/A | #N/A | #N/A | #N/A | #N/A | #N/A | #N/A | #N/A | #N/A | #N/A | #N/A | #N/A | #N/A | #N/A | #N/A | #N/A | #N/A | #N/A | #N/A | #N/A | #N/A | #N/A | #N/A | #N/A | #N/A | #N/A | #N/A | #N/A
323119000pJPN | その他の時計 | JP | 1 | JPY | #N/A | #N/A | #N/A | #N/A | #N/A | #N/A | #N/A | #N/A | #N/A | #N/A | #N/A | #N/A | #N/A | #N/A | #N/A | #N/A | #N/A | #N/A | #N/A | #N/A | #N/A | #N/A | #N/A | #N/A | #N/A | #N/A | #N/A | #N/A | #N/A | #N/A | #N/A | #N/A | #N/A
323121000pJPN | 時計の部分品 | JP | 1 | JPY | #N/A | #N/A | #N/A | #N/A | #N/A | #N/A | #N/A | #N/A | #N/A | #N/A | #N/A | #N/A | #N/A | #N/A | #N/A | #N/A | #N/A | #N/A | #N/A | #N/A | #N/A | #N/A | #N/A | #N/A | #N/A | #N/A | #N/A | #N/A | #N/A | #N/A | #N/A | #N/A | #N/A
323131000pJPN | 携帯時計側 | JP | 1 | JPY | #N/A | #N/A | #N/A | #N/A | #N/A | #N/A | #N/A | #N/A | #N/A | #N/A | #N/A | #N/A | #N/A | #N/A | #N/A | #N/A | #N/A | #N/A | #N/A | #N/A | #N/A | #N/A | #N/A | #N/A | #N/A | #N/A | #N/A | #N/A | #N/A | #N/A | #N/A | #N/A | #N/A
323139000pJPN | その他の時計側 | JP | 1 | JPY | #N/A | #N/A | #N/A | #N/A | #N/A | #N/A | #N/A | #N/A | #N/A | #N/A | #N/A | #N/A | #N/A | #N/A | #N/A | #N/A | #N/A | #N/A | #N/A | #N/A | #N/A | #N/A | #N/A | #N/A | #N/A | #N/A | #N/A | #N/A | #N/A | #N/A | #N/A | #N/A | #N/A
324100000mJPN | ピアノ, 4桁 | JP | 1 | p | #N/A | #N/A | #N/A | #N/A | #N/A | #N/A | #N/A | #N/A | #N/A | #N/A | #N/A | #N/A | #N/A | #N/A | #N/A | #N/A | #N/A | #N/A | #N/A | #N/A | #N/A | #N/A | #N/A | #N/A | #N/A | #N/A | #N/A | #N/A | #N/A | #N/A | #N/A | #N/A | #N/A
324111000pJPN | ピアノ | JP | 1 | p | #N/A | #N/A | #N/A | #N/A | #N/A | #N/A | #N/A | #N/A | #N/A | #N/A | #N/A | #N/A | #N/A | #N/A | #N/A | #N/A | #N/A | #N/A | #N/A | #N/A | #N/A | #N/A | #N/A | #N/A | #N/A | #N/A | #N/A | #N/A | #N/A | #N/A | #N/A | #N/A | #N/A
324900000mJPN | その他の楽器・楽器部品・同材料, 4桁 | JP | 1 | JPY | #N/A | #N/A | #N/A | #N/A | #N/A | #N/A | #N/A | #N/A | #N/A | #N/A | #N/A | #N/A | #N/A | #N/A | #N/A | #N/A | #N/A | #N/A | #N/A | #N/A | #N/A | #N/A | #N/A | #N/A | #N/A | #N/A | #N/A | #N/A | #N/A | #N/A | #N/A | #N/A | #N/A
324911000pJPN | 電子楽器 | JP | 1 | p | #N/A | #N/A | #N/A | #N/A | #N/A | #N/A | #N/A | #N/A | #N/A | #N/A | #N/A | #N/A | #N/A | #N/A | #N/A | #N/A | #N/A | #N/A | #N/A | #N/A | #N/A | #N/A | #N/A | #N/A | #N/A | #N/A | #N/A | #N/A | #N/A | #N/A | #N/A | #N/A | #N/A
324912000pJPN | ギター（電気ギターを含む） | JP | 1 | p | #N/A | #N/A | #N/A | #N/A | #N/A | #N/A | #N/A | #N/A | #N/A | #N/A | #N/A | #N/A | #N/A | #N/A | #N/A | #N/A | #N/A | #N/A | #N/A | #N/A | #N/A | #N/A | #N/A | #N/A | #N/A | #N/A | #N/A | #N/A | #N/A | #N/A | #N/A | #N/A | #N/A
324919000pJPN | その他の洋楽器、和楽器 | JP | 1 | JPY | #N/A | #N/A | #N/A | #N/A | #N/A | #N/A | #N/A | #N/A | #N/A | #N/A | #N/A | #N/A | #N/A | #N/A | #N/A | #N/A | #N/A | #N/A | #N/A | #N/A | #N/A | #N/A | #N/A | #N/A | #N/A | #N/A | #N/A | #N/A | #N/A | #N/A | #N/A | #N/A | #N/A
325100000mJPN | 娯楽用具・がん具（人形を除く）, 4桁 | JP | 1 | JPY | #N/A | #N/A | #N/A | #N/A | #N/A | #N/A | #N/A | #N/A | #N/A | #N/A | #N/A | #N/A | #N/A | #N/A | #N/A | #N/A | #N/A | #N/A | #N/A | #N/A | #N/A | #N/A | #N/A | #N/A | #N/A | #N/A | #N/A | #N/A | #N/A | #N/A | #N/A | #N/A | #N/A
325111000pJPN | かるた、すごろく、トランプ、花札、囲碁、将棋、チェス、麻雀ぱい、ゲーム盤等 | JP | 1 | JPY | #N/A | #N/A | #N/A | #N/A | #N/A | #N/A | #N/A | #N/A | #N/A | #N/A | #N/A | #N/A | #N/A | #N/A | #N/A | #N/A | #N/A | #N/A | #N/A | #N/A | #N/A | #N/A | #N/A | #N/A | #N/A | #N/A | #N/A | #N/A | #N/A | #N/A | #N/A | #N/A | #N/A
325112000pJPN | 電子応用がん具 | JP | 1 | JPY | #N/A | #N/A | #N/A | #N/A | #N/A | #N/A | #N/A | #N/A | #N/A | #N/A | #N/A | #N/A | #N/A | #N/A | #N/A | #N/A | #N/A | #N/A | #N/A | #N/A | #N/A | #N/A | #N/A | #N/A | #N/A | #N/A | #N/A | #N/A | #N/A | #N/A | #N/A | #N/A | #N/A
325113000pJPN | 金属製がん具 | JP | 1 | JPY | #N/A | #N/A | #N/A | #N/A | #N/A | #N/A | #N/A | #N/A | #N/A | #N/A | #N/A | #N/A | #N/A | #N/A | #N/A | #N/A | #N/A | #N/A | #N/A | #N/A | #N/A | #N/A | #N/A | #N/A | #N/A | #N/A | #N/A | #N/A | #N/A | #N/A | #N/A | #N/A | #N/A
325114000pJPN | プラスチックモデルキット | JP | 1 | p | #N/A | #N/A | #N/A | #N/A | #N/A | #N/A | #N/A | #N/A | #N/A | #N/A | #N/A | #N/A | #N/A | #N/A | #N/A | #N/A | #N/A | #N/A | #N/A | #N/A | #N/A | #N/A | #N/A | #N/A | #N/A | #N/A | #N/A | #N/A | #N/A | #N/A | #N/A | #N/A | #N/A
325115000pJPN | 空気入りビニルがん具 | JP | 1 | p | #N/A | #N/A | #N/A | #N/A | #N/A | #N/A | #N/A | #N/A | #N/A | #N/A | #N/A | #N/A | #N/A | #N/A | #N/A | #N/A | #N/A | #N/A | #N/A | #N/A | #N/A | #N/A | #N/A | #N/A | #N/A | #N/A | #N/A | #N/A | #N/A | #N/A | #N/A | #N/A | #N/A
325116000pJPN | 児童乗物（部分品、附属品を含む） | JP | 1 | JPY | #N/A | #N/A | #N/A | #N/A | #N/A | #N/A | #N/A | #N/A | #N/A | #N/A | #N/A | #N/A | #N/A | #N/A | #N/A | #N/A | #N/A | #N/A | #N/A | #N/A | #N/A | #N/A | #N/A | #N/A | #N/A | #N/A | #N/A | #N/A | #N/A | #N/A | #N/A | #N/A | #N/A
325119000pJPN | その他のプラスチック製がん具 | JP | 1 | p | #N/A | #N/A | #N/A | #N/A | #N/A | #N/A | #N/A | #N/A | #N/A | #N/A | #N/A | #N/A | #N/A | #N/A | #N/A | #N/A | #N/A | #N/A | #N/A | #N/A | #N/A | #N/A | #N/A | #N/A | #N/A | #N/A | #N/A | #N/A | #N/A | #N/A | #N/A | #N/A | #N/A
325129000pJPN | その他の娯楽用具・がん具 | JP | 1 | JPY | #N/A | #N/A | #N/A | #N/A | #N/A | #N/A | #N/A | #N/A | #N/A | #N/A | #N/A | #N/A | #N/A | #N/A | #N/A | #N/A | #N/A | #N/A | #N/A | #N/A | #N/A | #N/A | #N/A | #N/A | #N/A | #N/A | #N/A | #N/A | #N/A | #N/A | #N/A | #N/A | #N/A
325200000mJPN | 人形, 4桁 | JP | 1 | JPY | #N/A | #N/A | #N/A | #N/A | #N/A | #N/A | #N/A | #N/A | #N/A | #N/A | #N/A | #N/A | #N/A | #N/A | #N/A | #N/A | #N/A | #N/A | #N/A | #N/A | #N/A | #N/A | #N/A | #N/A | #N/A | #N/A | #N/A | #N/A | #N/A | #N/A | #N/A | #N/A | #N/A
325211000pJPN | 人形 | JP | 1 | JPY | #N/A | #N/A | #N/A | #N/A | #N/A | #N/A | #N/A | #N/A | #N/A | #N/A | #N/A | #N/A | #N/A | #N/A | #N/A | #N/A | #N/A | #N/A | #N/A | #N/A | #N/A | #N/A | #N/A | #N/A | #N/A | #N/A | #N/A | #N/A | #N/A | #N/A | #N/A | #N/A | #N/A
325300000mJPN | 運動用具, 4桁 | JP | 1 | JPY | #N/A | #N/A | #N/A | #N/A | #N/A | #N/A | #N/A | #N/A | #N/A | #N/A | #N/A | #N/A | #N/A | #N/A | #N/A | #N/A | #N/A | #N/A | #N/A | #N/A | #N/A | #N/A | #N/A | #N/A | #N/A | #N/A | #N/A | #N/A | #N/A | #N/A | #N/A | #N/A | #N/A
325311000pJPN | 運動用具 | JP | 1 | JPY | #N/A | #N/A | #N/A | #N/A | #N/A | #N/A | #N/A | #N/A | #N/A | #N/A | #N/A | #N/A | #N/A | #N/A | #N/A | #N/A | #N/A | #N/A | #N/A | #N/A | #N/A | #N/A | #N/A | #N/A | #N/A | #N/A | #N/A | #N/A | #N/A | #N/A | #N/A | #N/A | #N/A
326100000mJPN | 万年筆・シャープペンシル・ペン先, 4桁 | JP | 1 | p | #N/A | #N/A | #N/A | #N/A | #N/A | #N/A | #N/A | #N/A | #N/A | #N/A | #N/A | #N/A | #N/A | #N/A | #N/A | #N/A | #N/A | #N/A | #N/A | #N/A | #N/A | #N/A | #N/A | #N/A | #N/A | #N/A | #N/A | #N/A | #N/A | #N/A | #N/A | #N/A | #N/A
326111000pJPN | 万年筆・シャープペンシル・ペン先 | JP | 1 | p | #N/A | #N/A | #N/A | #N/A | #N/A | #N/A | #N/A | #N/A | #N/A | #N/A | #N/A | #N/A | #N/A | #N/A | #N/A | #N/A | #N/A | #N/A | #N/A | #N/A | #N/A | #N/A | #N/A | #N/A | #N/A | #N/A | #N/A | #N/A | #N/A | #N/A | #N/A | #N/A | #N/A
326200000mJPN | ボールペン・マーキングペン, 4桁 | JP | 1 | p | #N/A | #N/A | #N/A | #N/A | #N/A | #N/A | #N/A | #N/A | #N/A | #N/A | #N/A | #N/A | #N/A | #N/A | #N/A | #N/A | #N/A | #N/A | #N/A | #N/A | #N/A | #N/A | #N/A | #N/A | #N/A | #N/A | #N/A | #N/A | #N/A | #N/A | #N/A | #N/A | #N/A
326211000pJPN | ボールペン・マーキングペン | JP | 1 | p | #N/A | #N/A | #N/A | #N/A | #N/A | #N/A | #N/A | #N/A | #N/A | #N/A | #N/A | #N/A | #N/A | #N/A | #N/A | #N/A | #N/A | #N/A | #N/A | #N/A | #N/A | #N/A | #N/A | #N/A | #N/A | #N/A | #N/A | #N/A | #N/A | #N/A | #N/A | #N/A | #N/A
326300000mJPN | 鉛筆, 4桁 | JP | 1 | p | #N/A | #N/A | #N/A | #N/A | #N/A | #N/A | #N/A | #N/A | #N/A | #N/A | #N/A | #N/A | #N/A | #N/A | #N/A | #N/A | #N/A | #N/A | #N/A | #N/A | #N/A | #N/A | #N/A | #N/A | #N/A | #N/A | #N/A | #N/A | #N/A | #N/A | #N/A | #N/A | #N/A
326311000pJPN | 鉛筆 | JP | 1 | p | #N/A | #N/A | #N/A | #N/A | #N/A | #N/A | #N/A | #N/A | #N/A | #N/A | #N/A | #N/A | #N/A | #N/A | #N/A | #N/A | #N/A | #N/A | #N/A | #N/A | #N/A | #N/A | #N/A | #N/A | #N/A | #N/A | #N/A | #N/A | #N/A | #N/A | #N/A | #N/A | #N/A
326400000mJPN | 毛筆・絵画用品(鉛筆を除く), 4桁 | JP | 1 | JPY | #N/A | #N/A | #N/A | #N/A | #N/A | #N/A | #N/A | #N/A | #N/A | #N/A | #N/A | #N/A | #N/A | #N/A | #N/A | #N/A | #N/A | #N/A | #N/A | #N/A | #N/A | #N/A | #N/A | #N/A | #N/A | #N/A | #N/A | #N/A | #N/A | #N/A | #N/A | #N/A | #N/A
326411000pJPN | 毛筆・絵画用品(鉛筆を除く) | JP | 1 | JPY | #N/A | #N/A | #N/A | #N/A | #N/A | #N/A | #N/A | #N/A | #N/A | #N/A | #N/A | #N/A | #N/A | #N/A | #N/A | #N/A | #N/A | #N/A | #N/A | #N/A | #N/A | #N/A | #N/A | #N/A | #N/A | #N/A | #N/A | #N/A | #N/A | #N/A | #N/A | #N/A | #N/A
326900000mJPN | 他に分類されない事務用品, 4桁 | JP | 1 | JPY | #N/A | #N/A | #N/A | #N/A | #N/A | #N/A | #N/A | #N/A | #N/A | #N/A | #N/A | #N/A | #N/A | #N/A | #N/A | #N/A | #N/A | #N/A | #N/A | #N/A | #N/A | #N/A | #N/A | #N/A | #N/A | #N/A | #N/A | #N/A | #N/A | #N/A | #N/A | #N/A | #N/A
326911000pJPN | 他に分類されない事務用品 | JP | 1 | JPY | #N/A | #N/A | #N/A | #N/A | #N/A | #N/A | #N/A | #N/A | #N/A | #N/A | #N/A | #N/A | #N/A | #N/A | #N/A | #N/A | #N/A | #N/A | #N/A | #N/A | #N/A | #N/A | #N/A | #N/A | #N/A | #N/A | #N/A | #N/A | #N/A | #N/A | #N/A | #N/A | #N/A
327100000mJPN | 漆器, 4桁 | JP | 1 | JPY | #N/A | #N/A | #N/A | #N/A | #N/A | #N/A | #N/A | #N/A | #N/A | #N/A | #N/A | #N/A | #N/A | #N/A | #N/A | #N/A | #N/A | #N/A | #N/A | #N/A | #N/A | #N/A | #N/A | #N/A | #N/A | #N/A | #N/A | #N/A | #N/A | #N/A | #N/A | #N/A | #N/A
327111000pJPN | 漆器 | JP | 1 | JPY | #N/A | #N/A | #N/A | #N/A | #N/A | #N/A | #N/A | #N/A | #N/A | #N/A | #N/A | #N/A | #N/A | #N/A | #N/A | #N/A | #N/A | #N/A | #N/A | #N/A | #N/A | #N/A | #N/A | #N/A | #N/A | #N/A | #N/A | #N/A | #N/A | #N/A | #N/A | #N/A | #N/A
328100000mJPN | 麦わら・パナマ類帽子・わら工品, 4桁 | JP | 1 | JPY | #N/A | #N/A | #N/A | #N/A | #N/A | #N/A | #N/A | #N/A | #N/A | #N/A | #N/A | #N/A | #N/A | #N/A | #N/A | #N/A | #N/A | #N/A | #N/A | #N/A | #N/A | #N/A | #N/A | #N/A | #N/A | #N/A | #N/A | #N/A | #N/A | #N/A | #N/A | #N/A | #N/A
328111000pJPN | 麦わら・パナマ類帽子・わら工品 | JP | 1 | JPY | #N/A | #N/A | #N/A | #N/A | #N/A | #N/A | #N/A | #N/A | #N/A | #N/A | #N/A | #N/A | #N/A | #N/A | #N/A | #N/A | #N/A | #N/A | #N/A | #N/A | #N/A | #N/A | #N/A | #N/A | #N/A | #N/A | #N/A | #N/A | #N/A | #N/A | #N/A | #N/A | #N/A
328200000mJPN | 畳, 4桁 | JP | 1 | p | #N/A | #N/A | #N/A | #N/A | #N/A | #N/A | #N/A | #N/A | #N/A | #N/A | #N/A | #N/A | #N/A | #N/A | #N/A | #N/A | #N/A | #N/A | #N/A | #N/A | #N/A | #N/A | #N/A | #N/A | #N/A | #N/A | #N/A | #N/A | #N/A | #N/A | #N/A | #N/A | #N/A
328211000pJPN | 畳 | JP | 1 | p | #N/A | #N/A | #N/A | #N/A | #N/A | #N/A | #N/A | #N/A | #N/A | #N/A | #N/A | #N/A | #N/A | #N/A | #N/A | #N/A | #N/A | #N/A | #N/A | #N/A | #N/A | #N/A | #N/A | #N/A | #N/A | #N/A | #N/A | #N/A | #N/A | #N/A | #N/A | #N/A | #N/A
328300000mJPN | うちわ・扇子・ちょうちん, 4桁 | JP | 1 | JPY | #N/A | #N/A | #N/A | #N/A | #N/A | #N/A | #N/A | #N/A | #N/A | #N/A | #N/A | #N/A | #N/A | #N/A | #N/A | #N/A | #N/A | #N/A | #N/A | #N/A | #N/A | #N/A | #N/A | #N/A | #N/A | #N/A | #N/A | #N/A | #N/A | #N/A | #N/A | #N/A | #N/A
328311000pJPN | うちわ・扇子・ちょうちん | JP | 1 | JPY | #N/A | #N/A | #N/A | #N/A | #N/A | #N/A | #N/A | #N/A | #N/A | #N/A | #N/A | #N/A | #N/A | #N/A | #N/A | #N/A | #N/A | #N/A | #N/A | #N/A | #N/A | #N/A | #N/A | #N/A | #N/A | #N/A | #N/A | #N/A | #N/A | #N/A | #N/A | #N/A | #N/A
328400000mJPN | ほうき・ブラシ, 4桁 | JP | 1 | JPY | #N/A | #N/A | #N/A | #N/A | #N/A | #N/A | #N/A | #N/A | #N/A | #N/A | #N/A | #N/A | #N/A | #N/A | #N/A | #N/A | #N/A | #N/A | #N/A | #N/A | #N/A | #N/A | #N/A | #N/A | #N/A | #N/A | #N/A | #N/A | #N/A | #N/A | #N/A | #N/A | #N/A
328411000pJPN | ほうき・ブラシ | JP | 1 | JPY | #N/A | #N/A | #N/A | #N/A | #N/A | #N/A | #N/A | #N/A | #N/A | #N/A | #N/A | #N/A | #N/A | #N/A | #N/A | #N/A | #N/A | #N/A | #N/A | #N/A | #N/A | #N/A | #N/A | #N/A | #N/A | #N/A | #N/A | #N/A | #N/A | #N/A | #N/A | #N/A | #N/A
328500000mJPN | 傘・同部分品, 4桁 | JP | 1 | p | #N/A | #N/A | #N/A | #N/A | #N/A | #N/A | #N/A | #N/A | #N/A | #N/A | #N/A | #N/A | #N/A | #N/A | #N/A | #N/A | #N/A | #N/A | #N/A | #N/A | #N/A | #N/A | #N/A | #N/A | #N/A | #N/A | #N/A | #N/A | #N/A | #N/A | #N/A | #N/A | #N/A
328511000pJPN | 傘・同部分品 | JP | 1 | p | #N/A | #N/A | #N/A | #N/A | #N/A | #N/A | #N/A | #N/A | #N/A | #N/A | #N/A | #N/A | #N/A | #N/A | #N/A | #N/A | #N/A | #N/A | #N/A | #N/A | #N/A | #N/A | #N/A | #N/A | #N/A | #N/A | #N/A | #N/A | #N/A | #N/A | #N/A | #N/A | #N/A
328600000mJPN | マッチ(軸木・箱を含む), 4桁 | JP | 1 | JPY | #N/A | #N/A | #N/A | #N/A | #N/A | #N/A | #N/A | #N/A | #N/A | #N/A | #N/A | #N/A | #N/A | #N/A | #N/A | #N/A | #N/A | #N/A | #N/A | #N/A | #N/A | #N/A | #N/A | #N/A | #N/A | #N/A | #N/A | #N/A | #N/A | #N/A | #N/A | #N/A | #N/A
328611000pJPN | マッチ（軸木、箱を含む） | JP | 1 | JPY | #N/A | #N/A | #N/A | #N/A | #N/A | #N/A | #N/A | #N/A | #N/A | #N/A | #N/A | #N/A | #N/A | #N/A | #N/A | #N/A | #N/A | #N/A | #N/A | #N/A | #N/A | #N/A | #N/A | #N/A | #N/A | #N/A | #N/A | #N/A | #N/A | #N/A | #N/A | #N/A | #N/A
328700000mJPN | 喫煙用具（貴金属・宝石製を除く）, 4桁 | JP | 1 | JPY | #N/A | #N/A | #N/A | #N/A | #N/A | #N/A | #N/A | #N/A | #N/A | #N/A | #N/A | #N/A | #N/A | #N/A | #N/A | #N/A | #N/A | #N/A | #N/A | #N/A | #N/A | #N/A | #N/A | #N/A | #N/A | #N/A | #N/A | #N/A | #N/A | #N/A | #N/A | #N/A | #N/A
328711000pJPN | 喫煙用具 | JP | 1 | JPY | #N/A | #N/A | #N/A | #N/A | #N/A | #N/A | #N/A | #N/A | #N/A | #N/A | #N/A | #N/A | #N/A | #N/A | #N/A | #N/A | #N/A | #N/A | #N/A | #N/A | #N/A | #N/A | #N/A | #N/A | #N/A | #N/A | #N/A | #N/A | #N/A | #N/A | #N/A | #N/A | #N/A
328800000mJPN | 魔法瓶, 4桁 | JP | 1 | JPY | #N/A | #N/A | #N/A | #N/A | #N/A | #N/A | #N/A | #N/A | #N/A | #N/A | #N/A | #N/A | #N/A | #N/A | #N/A | #N/A | #N/A | #N/A | #N/A | #N/A | #N/A | #N/A | #N/A | #N/A | #N/A | #N/A | #N/A | #N/A | #N/A | #N/A | #N/A | #N/A | #N/A
328811000pJPN | 魔法瓶、魔法瓶ケース（ジャー、ジャーケースを含む） | JP | 1 | JPY | #N/A | #N/A | #N/A | #N/A | #N/A | #N/A | #N/A | #N/A | #N/A | #N/A | #N/A | #N/A | #N/A | #N/A | #N/A | #N/A | #N/A | #N/A | #N/A | #N/A | #N/A | #N/A | #N/A | #N/A | #N/A | #N/A | #N/A | #N/A | #N/A | #N/A | #N/A | #N/A | #N/A
329100000mJPN | 煙火, 4桁 | JP | 1 | JPY | #N/A | #N/A | #N/A | #N/A | #N/A | #N/A | #N/A | #N/A | #N/A | #N/A | #N/A | #N/A | #N/A | #N/A | #N/A | #N/A | #N/A | #N/A | #N/A | #N/A | #N/A | #N/A | #N/A | #N/A | #N/A | #N/A | #N/A | #N/A | #N/A | #N/A | #N/A | #N/A | #N/A
329111000pJPN | 煙火（がん具用を含む） | JP | 1 | JPY | #N/A | #N/A | #N/A | #N/A | #N/A | #N/A | #N/A | #N/A | #N/A | #N/A | #N/A | #N/A | #N/A | #N/A | #N/A | #N/A | #N/A | #N/A | #N/A | #N/A | #N/A | #N/A | #N/A | #N/A | #N/A | #N/A | #N/A | #N/A | #N/A | #N/A | #N/A | #N/A | #N/A
329200000mJPN | 看板・標識機, 4桁 | JP | 1 | JPY | #N/A | #N/A | #N/A | #N/A | #N/A | #N/A | #N/A | #N/A | #N/A | #N/A | #N/A | #N/A | #N/A | #N/A | #N/A | #N/A | #N/A | #N/A | #N/A | #N/A | #N/A | #N/A | #N/A | #N/A | #N/A | #N/A | #N/A | #N/A | #N/A | #N/A | #N/A | #N/A | #N/A
329211000pJPN | 看板、標識、展示装置 | JP | 1 | JPY | #N/A | #N/A | #N/A | #N/A | #N/A | #N/A | #N/A | #N/A | #N/A | #N/A | #N/A | #N/A | #N/A | #N/A | #N/A | #N/A | #N/A | #N/A | #N/A | #N/A | #N/A | #N/A | #N/A | #N/A | #N/A | #N/A | #N/A | #N/A | #N/A | #N/A | #N/A | #N/A | #N/A
329300000mJPN | パレット, 4桁 | JP | 1 | JPY | #N/A | #N/A | #N/A | #N/A | #N/A | #N/A | #N/A | #N/A | #N/A | #N/A | #N/A | #N/A | #N/A | #N/A | #N/A | #N/A | #N/A | #N/A | #N/A | #N/A | #N/A | #N/A | #N/A | #N/A | #N/A | #N/A | #N/A | #N/A | #N/A | #N/A | #N/A | #N/A | #N/A
329311000pJPN | パレット | JP | 1 | JPY | #N/A | #N/A | #N/A | #N/A | #N/A | #N/A | #N/A | #N/A | #N/A | #N/A | #N/A | #N/A | #N/A | #N/A | #N/A | #N/A | #N/A | #N/A | #N/A | #N/A | #N/A | #N/A | #N/A | #N/A | #N/A | #N/A | #N/A | #N/A | #N/A | #N/A | #N/A | #N/A | #N/A
329400000mJPN | モデル・模型, 4桁 | JP | 1 | JPY | #N/A | #N/A | #N/A | #N/A | #N/A | #N/A | #N/A | #N/A | #N/A | #N/A | #N/A | #N/A | #N/A | #N/A | #N/A | #N/A | #N/A | #N/A | #N/A | #N/A | #N/A | #N/A | #N/A | #N/A | #N/A | #N/A | #N/A | #N/A | #N/A | #N/A | #N/A | #N/A | #N/A
329411000pJPN | モデル・模型 | JP | 1 | JPY | #N/A | #N/A | #N/A | #N/A | #N/A | #N/A | #N/A | #N/A | #N/A | #N/A | #N/A | #N/A | #N/A | #N/A | #N/A | #N/A | #N/A | #N/A | #N/A | #N/A | #N/A | #N/A | #N/A | #N/A | #N/A | #N/A | #N/A | #N/A | #N/A | #N/A | #N/A | #N/A | #N/A
329500000mJPN | 工業用模型, 4桁 | JP | 1 | JPY | #N/A | #N/A | #N/A | #N/A | #N/A | #N/A | #N/A | #N/A | #N/A | #N/A | #N/A | #N/A | #N/A | #N/A | #N/A | #N/A | #N/A | #N/A | #N/A | #N/A | #N/A | #N/A | #N/A | #N/A | #N/A | #N/A | #N/A | #N/A | #N/A | #N/A | #N/A | #N/A | #N/A
329511000pJPN | 工業用模型（木型を含む） | JP | 1 | JPY | #N/A | #N/A | #N/A | #N/A | #N/A | #N/A | #N/A | #N/A | #N/A | #N/A | #N/A | #N/A | #N/A | #N/A | #N/A | #N/A | #N/A | #N/A | #N/A | #N/A | #N/A | #N/A | #N/A | #N/A | #N/A | #N/A | #N/A | #N/A | #N/A | #N/A | #N/A | #N/A | #N/A
329600000mJPN | 情報記録物（新聞，書籍等の印刷物を除く）, 4桁 | JP | 1 | JPY | #N/A | #N/A | #N/A | #N/A | #N/A | #N/A | #N/A | #N/A | #N/A | #N/A | #N/A | #N/A | #N/A | #N/A | #N/A | #N/A | #N/A | #N/A | #N/A | #N/A | #N/A | #N/A | #N/A | #N/A | #N/A | #N/A | #N/A | #N/A | #N/A | #N/A | #N/A | #N/A | #N/A
329611000pJPN | 情報記録物（新聞，書籍等の印刷物を除く） | JP | 1 | JPY | #N/A | #N/A | #N/A | #N/A | #N/A | #N/A | #N/A | #N/A | #N/A | #N/A | #N/A | #N/A | #N/A | #N/A | #N/A | #N/A | #N/A | #N/A | #N/A | #N/A | #N/A | #N/A | #N/A | #N/A | #N/A | #N/A | #N/A | #N/A | #N/A | #N/A | #N/A | #N/A | #N/A
329611200pJPN | CD-ROM | JP | 1 | p | #N/A | #N/A | #N/A | #N/A | #N/A | #N/A | #N/A | #N/A | #N/A | #N/A | #N/A | #N/A | #N/A | #N/A | #N/A | #N/A | #N/A | #N/A | #N/A | #N/A | #N/A | #N/A | #N/A | #N/A | #N/A | #N/A | #N/A | #N/A | #N/A | #N/A | #N/A | #N/A | #N/A
329611201pJPN | DVD-ROM | JP | 1 | p | #N/A | #N/A | #N/A | #N/A | #N/A | #N/A | #N/A | #N/A | #N/A | #N/A | #N/A | #N/A | #N/A | #N/A | #N/A | #N/A | #N/A | #N/A | #N/A | #N/A | #N/A | #N/A | #N/A | #N/A | #N/A | #N/A | #N/A | #N/A | #N/A | #N/A | #N/A | #N/A | #N/A
329700000mJPN | 眼鏡（枠を含む）, 4桁 | JP | 1 | JPY | #N/A | #N/A | #N/A | #N/A | #N/A | #N/A | #N/A | #N/A | #N/A | #N/A | #N/A | #N/A | #N/A | #N/A | #N/A | #N/A | #N/A | #N/A | #N/A | #N/A | #N/A | #N/A | #N/A | #N/A | #N/A | #N/A | #N/A | #N/A | #N/A | #N/A | #N/A | #N/A | #N/A
329711000pJPN | 眼鏡 | JP | 1 | JPY | #N/A | #N/A | #N/A | #N/A | #N/A | #N/A | #N/A | #N/A | #N/A | #N/A | #N/A | #N/A | #N/A | #N/A | #N/A | #N/A | #N/A | #N/A | #N/A | #N/A | #N/A | #N/A | #N/A | #N/A | #N/A | #N/A | #N/A | #N/A | #N/A | #N/A | #N/A | #N/A | #N/A
329712000pJPN | 眼鏡枠 | JP | 1 | JPY | #N/A | #N/A | #N/A | #N/A | #N/A | #N/A | #N/A | #N/A | #N/A | #N/A | #N/A | #N/A | #N/A | #N/A | #N/A | #N/A | #N/A | #N/A | #N/A | #N/A | #N/A | #N/A | #N/A | #N/A | #N/A | #N/A | #N/A | #N/A | #N/A | #N/A | #N/A | #N/A | #N/A
329713000pJPN | 眼鏡レンズ（コンタクトレンズを含む） | JP | 1 | JPY | #N/A | #N/A | #N/A | #N/A | #N/A | #N/A | #N/A | #N/A | #N/A | #N/A | #N/A | #N/A | #N/A | #N/A | #N/A | #N/A | #N/A | #N/A | #N/A | #N/A | #N/A | #N/A | #N/A | #N/A | #N/A | #N/A | #N/A | #N/A | #N/A | #N/A | #N/A | #N/A | #N/A
329714000pJPN | 眼鏡の部分品 | JP | 1 | JPY | #N/A | #N/A | #N/A | #N/A | #N/A | #N/A | #N/A | #N/A | #N/A | #N/A | #N/A | #N/A | #N/A | #N/A | #N/A | #N/A | #N/A | #N/A | #N/A | #N/A | #N/A | #N/A | #N/A | #N/A | #N/A | #N/A | #N/A | #N/A | #N/A | #N/A | #N/A | #N/A | #N/A
329900000mJPN | 他に分類されないその他の製品, 4桁 | JP | 1 | JPY | #N/A | #N/A | #N/A | #N/A | #N/A | #N/A | #N/A | #N/A | #N/A | #N/A | #N/A | #N/A | #N/A | #N/A | #N/A | #N/A | #N/A | #N/A | #N/A | #N/A | #N/A | #N/A | #N/A | #N/A | #N/A | #N/A | #N/A | #N/A | #N/A | #N/A | #N/A | #N/A | #N/A
329914000pJPN | ユニット住宅・ルームユニット | JP | 1 | JPY | #N/A | #N/A | #N/A | #N/A | #N/A | #N/A | #N/A | #N/A | #N/A | #N/A | #N/A | #N/A | #N/A | #N/A | #N/A | #N/A | #N/A | #N/A | #N/A | #N/A | #N/A | #N/A | #N/A | #N/A | #N/A | #N/A | #N/A | #N/A | #N/A | #N/A | #N/A | #N/A | #N/A
329914200pJPN | 階段ユニット, 木製 | JP | 1 | p | #N/A | #N/A | #N/A | #N/A | #N/A | #N/A | #N/A | #N/A | #N/A | #N/A | #N/A | #N/A | #N/A | #N/A | #N/A | #N/A | #N/A | #N/A | #N/A | #N/A | #N/A | #N/A | #N/A | #N/A | #N/A | #N/A | #N/A | #N/A | #N/A | #N/A | #N/A | #N/A | #N/A
329914201pJPN | 玄関収納ユニット | JP | 1 | p | #N/A | #N/A | #N/A | #N/A | #N/A | #N/A | #N/A | #N/A | #N/A | #N/A | #N/A | #N/A | #N/A | #N/A | #N/A | #N/A | #N/A | #N/A | #N/A | #N/A | #N/A | #N/A | #N/A | #N/A | #N/A | #N/A | #N/A | #N/A | #N/A | #N/A | #N/A | #N/A | #N/A
329914202pJPN | 洗面化粧台ユニット | JP | 1 | p | #N/A | #N/A | #N/A | #N/A | #N/A | #N/A | #N/A | #N/A | #N/A | #N/A | #N/A | #N/A | #N/A | #N/A | #N/A | #N/A | #N/A | #N/A | #N/A | #N/A | #N/A | #N/A | #N/A | #N/A | #N/A | #N/A | #N/A | #N/A | #N/A | #N/A | #N/A | #N/A | #N/A
329919000pJPN | 他に分類されないその他の製品 | JP | 1 | JPY | #N/A | #N/A | #N/A | #N/A | #N/A | #N/A | #N/A | #N/A | #N/A | #N/A | #N/A | #N/A | #N/A | #N/A | #N/A | #N/A | #N/A | #N/A | #N/A | #N/A | #N/A | #N/A | #N/A | #N/A | #N/A | #N/A | #N/A | #N/A | #N/A | #N/A | #N/A | #N/A | #N/A
331111004pJPN | 電力, 一般電気事業者10社平均, 2004年度 | JP | 1 | kWh | #N/A | #N/A | #N/A | #N/A | #N/A | #N/A | #N/A | #N/A | #N/A | #N/A | #N/A | #N/A | #N/A | #N/A | #N/A | #N/A | #N/A | #N/A | #N/A | #N/A | #N/A | #N/A | #N/A | #N/A | #N/A | #N/A | #N/A | #N/A | #N/A | #N/A | #N/A | #N/A | #N/A
331111005pJPN | 電力, 一般電気事業者10社平均, 2005年度 | JP | 1 | kWh | #N/A | #N/A | #N/A | #N/A | #N/A | #N/A | #N/A | #N/A | #N/A | #N/A | #N/A | #N/A | #N/A | #N/A | #N/A | #N/A | #N/A | #N/A | #N/A | #N/A | #N/A | #N/A | #N/A | #N/A | #N/A | #N/A | #N/A | #N/A | #N/A | #N/A | #N/A | #N/A | #N/A
331111006pJPN | 電力, 一般電気事業者10社平均, 2006年度 | JP | 1 | kWh | #N/A | #N/A | #N/A | #N/A | #N/A | #N/A | #N/A | #N/A | #N/A | #N/A | #N/A | #N/A | #N/A | #N/A | #N/A | #N/A | #N/A | #N/A | #N/A | #N/A | #N/A | #N/A | #N/A | #N/A | #N/A | #N/A | #N/A | #N/A | #N/A | #N/A | #N/A | #N/A | #N/A
331111007pJPN | 電力, 一般電気事業者10社平均, 2007年度 | JP | 1 | kWh | #N/A | #N/A | #N/A | #N/A | #N/A | #N/A | #N/A | #N/A | #N/A | #N/A | #N/A | #N/A | #N/A | #N/A | #N/A | #N/A | #N/A | #N/A | #N/A | #N/A | #N/A | #N/A | #N/A | #N/A | #N/A | #N/A | #N/A | #N/A | #N/A | #N/A | #N/A | #N/A | #N/A
331111008pJPN | 電力, 一般電気事業者10社平均, 2008年度 | JP | 1 | kWh | #N/A | #N/A | #N/A | #N/A | #N/A | #N/A | #N/A | #N/A | #N/A | #N/A | #N/A | #N/A | #N/A | #N/A | #N/A | #N/A | #N/A | #N/A | #N/A | #N/A | #N/A | #N/A | #N/A | #N/A | #N/A | #N/A | #N/A | #N/A | #N/A | #N/A | #N/A | #N/A | #N/A
331111009pJPN | 電力, 一般電気事業者10社平均, 2009年度 | JP | 1 | kWh | #N/A | #N/A | #N/A | #N/A | #N/A | #N/A | #N/A | #N/A | #N/A | #N/A | #N/A | #N/A | #N/A | #N/A | #N/A | #N/A | #N/A | #N/A | #N/A | #N/A | #N/A | #N/A | #N/A | #N/A | #N/A | #N/A | #N/A | #N/A | #N/A | #N/A | #N/A | #N/A | #N/A
331111010pJPN | 電力, 一般電気事業者10社平均, 2010年度 | JP | 1 | kWh | #N/A | #N/A | #N/A | #N/A | #N/A | #N/A | #N/A | #N/A | #N/A | #N/A | #N/A | #N/A | #N/A | #N/A | #N/A | #N/A | #N/A | #N/A | #N/A | #N/A | #N/A | #N/A | #N/A | #N/A | #N/A | #N/A | #N/A | #N/A | #N/A | #N/A | #N/A | #N/A | #N/A
331111011pJPN | 電力, 一般電気事業者10社平均, 2011年度 | JP | 1 | kWh | #N/A | #N/A | #N/A | #N/A | #N/A | #N/A | #N/A | #N/A | #N/A | #N/A | #N/A | #N/A | #N/A | #N/A | #N/A | #N/A | #N/A | #N/A | #N/A | #N/A | #N/A | #N/A | #N/A | #N/A | #N/A | #N/A | #N/A | #N/A | #N/A | #N/A | #N/A | #N/A | #N/A
331111012pJPN | 電力, 一般電気事業者10社平均, 2012年度 | JP | 1 | kWh | #N/A | #N/A | #N/A | #N/A | #N/A | #N/A | #N/A | #N/A | #N/A | #N/A | #N/A | #N/A | #N/A | #N/A | #N/A | #N/A | #N/A | #N/A | #N/A | #N/A | #N/A | #N/A | #N/A | #N/A | #N/A | #N/A | #N/A | #N/A | #N/A | #N/A | #N/A | #N/A | #N/A
331111013pJPN | 電力, 一般電気事業者10社平均, 2013年度 | JP | 1 | kWh | #N/A | #N/A | #N/A | #N/A | #N/A | #N/A | #N/A | #N/A | #N/A | #N/A | #N/A | #N/A | #N/A | #N/A | #N/A | #N/A | #N/A | #N/A | #N/A | #N/A | #N/A | #N/A | #N/A | #N/A | #N/A | #N/A | #N/A | #N/A | #N/A | #N/A | #N/A | #N/A | #N/A
331111014pJPN | 電力, 一般電気事業者10社平均, 2014年度 | JP | 1 | kWh | #N/A | #N/A | #N/A | #N/A | #N/A | #N/A | #N/A | #N/A | #N/A | #N/A | #N/A | #N/A | #N/A | #N/A | #N/A | #N/A | #N/A | #N/A | #N/A | #N/A | #N/A | #N/A | #N/A | #N/A | #N/A | #N/A | #N/A | #N/A | #N/A | #N/A | #N/A | #N/A | #N/A
331111015pJPN | 電力, 一般電気事業者10社平均, 2015年度 | JP | 1 | kWh | #N/A | #N/A | #N/A | #N/A | #N/A | #N/A | #N/A | #N/A | #N/A | #N/A | #N/A | #N/A | #N/A | #N/A | #N/A | #N/A | #N/A | #N/A | #N/A | #N/A | #N/A | #N/A | #N/A | #N/A | #N/A | #N/A | #N/A | #N/A | #N/A | #N/A | #N/A | #N/A | #N/A
331120004pJPN | 電力, 北海道電力, 2004年度 | JP | 1 | kWh | #N/A | #N/A | #N/A | #N/A | #N/A | #N/A | #N/A | #N/A | #N/A | #N/A | #N/A | #N/A | #N/A | #N/A | #N/A | #N/A | #N/A | #N/A | #N/A | #N/A | #N/A | #N/A | #N/A | #N/A | #N/A | #N/A | #N/A | #N/A | #N/A | #N/A | #N/A | #N/A | #N/A
331120005pJPN | 電力, 北海道電力, 2005年度 | JP | 1 | kWh | #N/A | #N/A | #N/A | #N/A | #N/A | #N/A | #N/A | #N/A | #N/A | #N/A | #N/A | #N/A | #N/A | #N/A | #N/A | #N/A | #N/A | #N/A | #N/A | #N/A | #N/A | #N/A | #N/A | #N/A | #N/A | #N/A | #N/A | #N/A | #N/A | #N/A | #N/A | #N/A | #N/A
331120006pJPN | 電力, 北海道電力, 2006年度 | JP | 1 | kWh | #N/A | #N/A | #N/A | #N/A | #N/A | #N/A | #N/A | #N/A | #N/A | #N/A | #N/A | #N/A | #N/A | #N/A | #N/A | #N/A | #N/A | #N/A | #N/A | #N/A | #N/A | #N/A | #N/A | #N/A | #N/A | #N/A | #N/A | #N/A | #N/A | #N/A | #N/A | #N/A | #N/A
331120007pJPN | 電力, 北海道電力, 2007年度 | JP | 1 | kWh | #N/A | #N/A | #N/A | #N/A | #N/A | #N/A | #N/A | #N/A | #N/A | #N/A | #N/A | #N/A | #N/A | #N/A | #N/A | #N/A | #N/A | #N/A | #N/A | #N/A | #N/A | #N/A | #N/A | #N/A | #N/A | #N/A | #N/A | #N/A | #N/A | #N/A | #N/A | #N/A | #N/A
331120008pJPN | 電力, 北海道電力, 2008年度 | JP | 1 | kWh | #N/A | #N/A | #N/A | #N/A | #N/A | #N/A | #N/A | #N/A | #N/A | #N/A | #N/A | #N/A | #N/A | #N/A | #N/A | #N/A | #N/A | #N/A | #N/A | #N/A | #N/A | #N/A | #N/A | #N/A | #N/A | #N/A | #N/A | #N/A | #N/A | #N/A | #N/A | #N/A | #N/A
331120009pJPN | 電力, 北海道電力, 2009年度 | JP | 1 | kWh | #N/A | #N/A | #N/A | #N/A | #N/A | #N/A | #N/A | #N/A | #N/A | #N/A | #N/A | #N/A | #N/A | #N/A | #N/A | #N/A | #N/A | #N/A | #N/A | #N/A | #N/A | #N/A | #N/A | #N/A | #N/A | #N/A | #N/A | #N/A | #N/A | #N/A | #N/A | #N/A | #N/A
331120010pJPN | 電力, 北海道電力, 2010年度 | JP | 1 | kWh | #N/A | #N/A | #N/A | #N/A | #N/A | #N/A | #N/A | #N/A | #N/A | #N/A | #N/A | #N/A | #N/A | #N/A | #N/A | #N/A | #N/A | #N/A | #N/A | #N/A | #N/A | #N/A | #N/A | #N/A | #N/A | #N/A | #N/A | #N/A | #N/A | #N/A | #N/A | #N/A | #N/A
331120011pJPN | 電力, 北海道電力, 2011年度 | JP | 1 | kWh | #N/A | #N/A | #N/A | #N/A | #N/A | #N/A | #N/A | #N/A | #N/A | #N/A | #N/A | #N/A | #N/A | #N/A | #N/A | #N/A | #N/A | #N/A | #N/A | #N/A | #N/A | #N/A | #N/A | #N/A | #N/A | #N/A | #N/A | #N/A | #N/A | #N/A | #N/A | #N/A | #N/A
331120012pJPN | 電力, 北海道電力, 2012年度 | JP | 1 | kWh | #N/A | #N/A | #N/A | #N/A | #N/A | #N/A | #N/A | #N/A | #N/A | #N/A | #N/A | #N/A | #N/A | #N/A | #N/A | #N/A | #N/A | #N/A | #N/A | #N/A | #N/A | #N/A | #N/A | #N/A | #N/A | #N/A | #N/A | #N/A | #N/A | #N/A | #N/A | #N/A | #N/A
331120013pJPN | 電力, 北海道電力, 2013年度 | JP | 1 | kWh | #N/A | #N/A | #N/A | #N/A | #N/A | #N/A | #N/A | #N/A | #N/A | #N/A | #N/A | #N/A | #N/A | #N/A | #N/A | #N/A | #N/A | #N/A | #N/A | #N/A | #N/A | #N/A | #N/A | #N/A | #N/A | #N/A | #N/A | #N/A | #N/A | #N/A | #N/A | #N/A | #N/A
331120014pJPN | 電力, 北海道電力, 2014年度 | JP | 1 | kWh | #N/A | #N/A | #N/A | #N/A | #N/A | #N/A | #N/A | #N/A | #N/A | #N/A | #N/A | #N/A | #N/A | #N/A | #N/A | #N/A | #N/A | #N/A | #N/A | #N/A | #N/A | #N/A | #N/A | #N/A | #N/A | #N/A | #N/A | #N/A | #N/A | #N/A | #N/A | #N/A | #N/A
331120015pJPN | 電力, 北海道電力, 2015年度 | JP | 1 | kWh | #N/A | #N/A | #N/A | #N/A | #N/A | #N/A | #N/A | #N/A | #N/A | #N/A | #N/A | #N/A | #N/A | #N/A | #N/A | #N/A | #N/A | #N/A | #N/A | #N/A | #N/A | #N/A | #N/A | #N/A | #N/A | #N/A | #N/A | #N/A | #N/A | #N/A | #N/A | #N/A | #N/A
331121004pJPN | 電力, 東北電力, 2004年度 | JP | 1 | kWh | #N/A | #N/A | #N/A | #N/A | #N/A | #N/A | #N/A | #N/A | #N/A | #N/A | #N/A | #N/A | #N/A | #N/A | #N/A | #N/A | #N/A | #N/A | #N/A | #N/A | #N/A | #N/A | #N/A | #N/A | #N/A | #N/A | #N/A | #N/A | #N/A | #N/A | #N/A | #N/A | #N/A
331121005pJPN | 電力, 東北電力, 2005年度 | JP | 1 | kWh | #N/A | #N/A | #N/A | #N/A | #N/A | #N/A | #N/A | #N/A | #N/A | #N/A | #N/A | #N/A | #N/A | #N/A | #N/A | #N/A | #N/A | #N/A | #N/A | #N/A | #N/A | #N/A | #N/A | #N/A | #N/A | #N/A | #N/A | #N/A | #N/A | #N/A | #N/A | #N/A | #N/A
331121006pJPN | 電力, 東北電力, 2006年度 | JP | 1 | kWh | #N/A | #N/A | #N/A | #N/A | #N/A | #N/A | #N/A | #N/A | #N/A | #N/A | #N/A | #N/A | #N/A | #N/A | #N/A | #N/A | #N/A | #N/A | #N/A | #N/A | #N/A | #N/A | #N/A | #N/A | #N/A | #N/A | #N/A | #N/A | #N/A | #N/A | #N/A | #N/A | #N/A
331121007pJPN | 電力, 東北電力, 2007年度 | JP | 1 | kWh | #N/A | #N/A | #N/A | #N/A | #N/A | #N/A | #N/A | #N/A | #N/A | #N/A | #N/A | #N/A | #N/A | #N/A | #N/A | #N/A | #N/A | #N/A | #N/A | #N/A | #N/A | #N/A | #N/A | #N/A | #N/A | #N/A | #N/A | #N/A | #N/A | #N/A | #N/A | #N/A | #N/A
331121008pJPN | 電力, 東北電力, 2008年度 | JP | 1 | kWh | #N/A | #N/A | #N/A | #N/A | #N/A | #N/A | #N/A | #N/A | #N/A | #N/A | #N/A | #N/A | #N/A | #N/A | #N/A | #N/A | #N/A | #N/A | #N/A | #N/A | #N/A | #N/A | #N/A | #N/A | #N/A | #N/A | #N/A | #N/A | #N/A | #N/A | #N/A | #N/A | #N/A
331121009pJPN | 電力, 東北電力, 2009年度 | JP | 1 | kWh | #N/A | #N/A | #N/A | #N/A | #N/A | #N/A | #N/A | #N/A | #N/A | #N/A | #N/A | #N/A | #N/A | #N/A | #N/A | #N/A | #N/A | #N/A | #N/A | #N/A | #N/A | #N/A | #N/A | #N/A | #N/A | #N/A | #N/A | #N/A | #N/A | #N/A | #N/A | #N/A | #N/A
331121010pJPN | 電力, 東北電力, 2010年度 | JP | 1 | kWh | #N/A | #N/A | #N/A | #N/A | #N/A | #N/A | #N/A | #N/A | #N/A | #N/A | #N/A | #N/A | #N/A | #N/A | #N/A | #N/A | #N/A | #N/A | #N/A | #N/A | #N/A | #N/A | #N/A | #N/A | #N/A | #N/A | #N/A | #N/A | #N/A | #N/A | #N/A | #N/A | #N/A
331121011pJPN | 電力, 東北電力, 2011年度 | JP | 1 | kWh | #N/A | #N/A | #N/A | #N/A | #N/A | #N/A | #N/A | #N/A | #N/A | #N/A | #N/A | #N/A | #N/A | #N/A | #N/A | #N/A | #N/A | #N/A | #N/A | #N/A | #N/A | #N/A | #N/A | #N/A | #N/A | #N/A | #N/A | #N/A | #N/A | #N/A | #N/A | #N/A | #N/A
331121012pJPN | 電力, 東北電力, 2012年度 | JP | 1 | kWh | #N/A | #N/A | #N/A | #N/A | #N/A | #N/A | #N/A | #N/A | #N/A | #N/A | #N/A | #N/A | #N/A | #N/A | #N/A | #N/A | #N/A | #N/A | #N/A | #N/A | #N/A | #N/A | #N/A | #N/A | #N/A | #N/A | #N/A | #N/A | #N/A | #N/A | #N/A | #N/A | #N/A
331121013pJPN | 電力, 東北電力, 2013年度 | JP | 1 | kWh | #N/A | #N/A | #N/A | #N/A | #N/A | #N/A | #N/A | #N/A | #N/A | #N/A | #N/A | #N/A | #N/A | #N/A | #N/A | #N/A | #N/A | #N/A | #N/A | #N/A | #N/A | #N/A | #N/A | #N/A | #N/A | #N/A | #N/A | #N/A | #N/A | #N/A | #N/A | #N/A | #N/A
331121014pJPN | 電力, 東北電力, 2014年度 | JP | 1 | kWh | #N/A | #N/A | #N/A | #N/A | #N/A | #N/A | #N/A | #N/A | #N/A | #N/A | #N/A | #N/A | #N/A | #N/A | #N/A | #N/A | #N/A | #N/A | #N/A | #N/A | #N/A | #N/A | #N/A | #N/A | #N/A | #N/A | #N/A | #N/A | #N/A | #N/A | #N/A | #N/A | #N/A
331121015pJPN | 電力, 東北電力, 2015年度 | JP | 1 | kWh | #N/A | #N/A | #N/A | #N/A | #N/A | #N/A | #N/A | #N/A | #N/A | #N/A | #N/A | #N/A | #N/A | #N/A | #N/A | #N/A | #N/A | #N/A | #N/A | #N/A | #N/A | #N/A | #N/A | #N/A | #N/A | #N/A | #N/A | #N/A | #N/A | #N/A | #N/A | #N/A | #N/A
331122004pJPN | 電力, 東京電力, 2004年度 | JP | 1 | kWh | #N/A | #N/A | #N/A | #N/A | #N/A | #N/A | #N/A | #N/A | #N/A | #N/A | #N/A | #N/A | #N/A | #N/A | #N/A | #N/A | #N/A | #N/A | #N/A | #N/A | #N/A | #N/A | #N/A | #N/A | #N/A | #N/A | #N/A | #N/A | #N/A | #N/A | #N/A | #N/A | #N/A
331122005pJPN | 電力, 東京電力, 2005年度 | JP | 1 | kWh | #N/A | #N/A | #N/A | #N/A | #N/A | #N/A | #N/A | #N/A | #N/A | #N/A | #N/A | #N/A | #N/A | #N/A | #N/A | #N/A | #N/A | #N/A | #N/A | #N/A | #N/A | #N/A | #N/A | #N/A | #N/A | #N/A | #N/A | #N/A | #N/A | #N/A | #N/A | #N/A | #N/A
331122006pJPN | 電力, 東京電力, 2006年度 | JP | 1 | kWh | #N/A | #N/A | #N/A | #N/A | #N/A | #N/A | #N/A | #N/A | #N/A | #N/A | #N/A | #N/A | #N/A | #N/A | #N/A | #N/A | #N/A | #N/A | #N/A | #N/A | #N/A | #N/A | #N/A | #N/A | #N/A | #N/A | #N/A | #N/A | #N/A | #N/A | #N/A | #N/A | #N/A
331122007pJPN | 電力, 東京電力, 2007年度 | JP | 1 | kWh | #N/A | #N/A | #N/A | #N/A | #N/A | #N/A | #N/A | #N/A | #N/A | #N/A | #N/A | #N/A | #N/A | #N/A | #N/A | #N/A | #N/A | #N/A | #N/A | #N/A | #N/A | #N/A | #N/A | #N/A | #N/A | #N/A | #N/A | #N/A | #N/A | #N/A | #N/A | #N/A | #N/A
331122008pJPN | 電力, 東京電力, 2008年度 | JP | 1 | kWh | #N/A | #N/A | #N/A | #N/A | #N/A | #N/A | #N/A | #N/A | #N/A | #N/A | #N/A | #N/A | #N/A | #N/A | #N/A | #N/A | #N/A | #N/A | #N/A | #N/A | #N/A | #N/A | #N/A | #N/A | #N/A | #N/A | #N/A | #N/A | #N/A | #N/A | #N/A | #N/A | #N/A
331122009pJPN | 電力, 東京電力, 2009年度 | JP | 1 | kWh | #N/A | #N/A | #N/A | #N/A | #N/A | #N/A | #N/A | #N/A | #N/A | #N/A | #N/A | #N/A | #N/A | #N/A | #N/A | #N/A | #N/A | #N/A | #N/A | #N/A | #N/A | #N/A | #N/A | #N/A | #N/A | #N/A | #N/A | #N/A | #N/A | #N/A | #N/A | #N/A | #N/A
331122010pJPN | 電力, 東京電力, 2010年度 | JP | 1 | kWh | #N/A | #N/A | #N/A | #N/A | #N/A | #N/A | #N/A | #N/A | #N/A | #N/A | #N/A | #N/A | #N/A | #N/A | #N/A | #N/A | #N/A | #N/A | #N/A | #N/A | #N/A | #N/A | #N/A | #N/A | #N/A | #N/A | #N/A | #N/A | #N/A | #N/A | #N/A | #N/A | #N/A
331122011pJPN | 電力, 東京電力, 2011年度 | JP | 1 | kWh | #N/A | #N/A | #N/A | #N/A | #N/A | #N/A | #N/A | #N/A | #N/A | #N/A | #N/A | #N/A | #N/A | #N/A | #N/A | #N/A | #N/A | #N/A | #N/A | #N/A | #N/A | #N/A | #N/A | #N/A | #N/A | #N/A | #N/A | #N/A | #N/A | #N/A | #N/A | #N/A | #N/A
331122012pJPN | 電力, 東京電力, 2012年度 | JP | 1 | kWh | #N/A | #N/A | #N/A | #N/A | #N/A | #N/A | #N/A | #N/A | #N/A | #N/A | #N/A | #N/A | #N/A | #N/A | #N/A | #N/A | #N/A | #N/A | #N/A | #N/A | #N/A | #N/A | #N/A | #N/A | #N/A | #N/A | #N/A | #N/A | #N/A | #N/A | #N/A | #N/A | #N/A
331122013pJPN | 電力, 東京電力, 2013年度 | JP | 1 | kWh | #N/A | #N/A | #N/A | #N/A | #N/A | #N/A | #N/A | #N/A | #N/A | #N/A | #N/A | #N/A | #N/A | #N/A | #N/A | #N/A | #N/A | #N/A | #N/A | #N/A | #N/A | #N/A | #N/A | #N/A | #N/A | #N/A | #N/A | #N/A | #N/A | #N/A | #N/A | #N/A | #N/A
331122014pJPN | 電力, 東京電力, 2014年度 | JP | 1 | kWh | #N/A | #N/A | #N/A | #N/A | #N/A | #N/A | #N/A | #N/A | #N/A | #N/A | #N/A | #N/A | #N/A | #N/A | #N/A | #N/A | #N/A | #N/A | #N/A | #N/A | #N/A | #N/A | #N/A | #N/A | #N/A | #N/A | #N/A | #N/A | #N/A | #N/A | #N/A | #N/A | #N/A
331122015pJPN | 電力, 東京電力, 2015年度 | JP | 1 | kWh | #N/A | #N/A | #N/A | #N/A | #N/A | #N/A | #N/A | #N/A | #N/A | #N/A | #N/A | #N/A | #N/A | #N/A | #N/A | #N/A | #N/A | #N/A | #N/A | #N/A | #N/A | #N/A | #N/A | #N/A | #N/A | #N/A | #N/A | #N/A | #N/A | #N/A | #N/A | #N/A | #N/A
331123004pJPN | 電力, 中部電力, 2004年度 | JP | 1 | kWh | #N/A | #N/A | #N/A | #N/A | #N/A | #N/A | #N/A | #N/A | #N/A | #N/A | #N/A | #N/A | #N/A | #N/A | #N/A | #N/A | #N/A | #N/A | #N/A | #N/A | #N/A | #N/A | #N/A | #N/A | #N/A | #N/A | #N/A | #N/A | #N/A | #N/A | #N/A | #N/A | #N/A
331123005pJPN | 電力, 中部電力, 2005年度 | JP | 1 | kWh | #N/A | #N/A | #N/A | #N/A | #N/A | #N/A | #N/A | #N/A | #N/A | #N/A | #N/A | #N/A | #N/A | #N/A | #N/A | #N/A | #N/A | #N/A | #N/A | #N/A | #N/A | #N/A | #N/A | #N/A | #N/A | #N/A | #N/A | #N/A | #N/A | #N/A | #N/A | #N/A | #N/A
331123006pJPN | 電力, 中部電力, 2006年度 | JP | 1 | kWh | #N/A | #N/A | #N/A | #N/A | #N/A | #N/A | #N/A | #N/A | #N/A | #N/A | #N/A | #N/A | #N/A | #N/A | #N/A | #N/A | #N/A | #N/A | #N/A | #N/A | #N/A | #N/A | #N/A | #N/A | #N/A | #N/A | #N/A | #N/A | #N/A | #N/A | #N/A | #N/A | #N/A
331123007pJPN | 電力, 中部電力, 2007年度 | JP | 1 | kWh | #N/A | #N/A | #N/A | #N/A | #N/A | #N/A | #N/A | #N/A | #N/A | #N/A | #N/A | #N/A | #N/A | #N/A | #N/A | #N/A | #N/A | #N/A | #N/A | #N/A | #N/A | #N/A | #N/A | #N/A | #N/A | #N/A | #N/A | #N/A | #N/A | #N/A | #N/A | #N/A | #N/A
331123008pJPN | 電力, 中部電力, 2008年度 | JP | 1 | kWh | #N/A | #N/A | #N/A | #N/A | #N/A | #N/A | #N/A | #N/A | #N/A | #N/A | #N/A | #N/A | #N/A | #N/A | #N/A | #N/A | #N/A | #N/A | #N/A | #N/A | #N/A | #N/A | #N/A | #N/A | #N/A | #N/A | #N/A | #N/A | #N/A | #N/A | #N/A | #N/A | #N/A
331123009pJPN | 電力, 中部電力, 2009年度 | JP | 1 | kWh | #N/A | #N/A | #N/A | #N/A | #N/A | #N/A | #N/A | #N/A | #N/A | #N/A | #N/A | #N/A | #N/A | #N/A | #N/A | #N/A | #N/A | #N/A | #N/A | #N/A | #N/A | #N/A | #N/A | #N/A | #N/A | #N/A | #N/A | #N/A | #N/A | #N/A | #N/A | #N/A | #N/A
331123010pJPN | 電力, 中部電力, 2010年度 | JP | 1 | kWh | #N/A | #N/A | #N/A | #N/A | #N/A | #N/A | #N/A | #N/A | #N/A | #N/A | #N/A | #N/A | #N/A | #N/A | #N/A | #N/A | #N/A | #N/A | #N/A | #N/A | #N/A | #N/A | #N/A | #N/A | #N/A | #N/A | #N/A | #N/A | #N/A | #N/A | #N/A | #N/A | #N/A
331123011pJPN | 電力, 中部電力, 2011年度 | JP | 1 | kWh | #N/A | #N/A | #N/A | #N/A | #N/A | #N/A | #N/A | #N/A | #N/A | #N/A | #N/A | #N/A | #N/A | #N/A | #N/A | #N/A | #N/A | #N/A | #N/A | #N/A | #N/A | #N/A | #N/A | #N/A | #N/A | #N/A | #N/A | #N/A | #N/A | #N/A | #N/A | #N/A | #N/A
331123012pJPN | 電力, 中部電力, 2012年度 | JP | 1 | kWh | #N/A | #N/A | #N/A | #N/A | #N/A | #N/A | #N/A | #N/A | #N/A | #N/A | #N/A | #N/A | #N/A | #N/A | #N/A | #N/A | #N/A | #N/A | #N/A | #N/A | #N/A | #N/A | #N/A | #N/A | #N/A | #N/A | #N/A | #N/A | #N/A | #N/A | #N/A | #N/A | #N/A
331123013pJPN | 電力, 中部電力, 2013年度 | JP | 1 | kWh | #N/A | #N/A | #N/A | #N/A | #N/A | #N/A | #N/A | #N/A | #N/A | #N/A | #N/A | #N/A | #N/A | #N/A | #N/A | #N/A | #N/A | #N/A | #N/A | #N/A | #N/A | #N/A | #N/A | #N/A | #N/A | #N/A | #N/A | #N/A | #N/A | #N/A | #N/A | #N/A | #N/A
331123014pJPN | 電力, 中部電力, 2014年度 | JP | 1 | kWh | #N/A | #N/A | #N/A | #N/A | #N/A | #N/A | #N/A | #N/A | #N/A | #N/A | #N/A | #N/A | #N/A | #N/A | #N/A | #N/A | #N/A | #N/A | #N/A | #N/A | #N/A | #N/A | #N/A | #N/A | #N/A | #N/A | #N/A | #N/A | #N/A | #N/A | #N/A | #N/A | #N/A
331123015pJPN | 電力, 中部電力, 2015年度 | JP | 1 | kWh | #N/A | #N/A | #N/A | #N/A | #N/A | #N/A | #N/A | #N/A | #N/A | #N/A | #N/A | #N/A | #N/A | #N/A | #N/A | #N/A | #N/A | #N/A | #N/A | #N/A | #N/A | #N/A | #N/A | #N/A | #N/A | #N/A | #N/A | #N/A | #N/A | #N/A | #N/A | #N/A | #N/A
331124004pJPN | 電力, 北陸電力, 2004年度 | JP | 1 | kWh | #N/A | #N/A | #N/A | #N/A | #N/A | #N/A | #N/A | #N/A | #N/A | #N/A | #N/A | #N/A | #N/A | #N/A | #N/A | #N/A | #N/A | #N/A | #N/A | #N/A | #N/A | #N/A | #N/A | #N/A | #N/A | #N/A | #N/A | #N/A | #N/A | #N/A | #N/A | #N/A | #N/A
331124005pJPN | 電力, 北陸電力, 2005年度 | JP | 1 | kWh | #N/A | #N/A | #N/A | #N/A | #N/A | #N/A | #N/A | #N/A | #N/A | #N/A | #N/A | #N/A | #N/A | #N/A | #N/A | #N/A | #N/A | #N/A | #N/A | #N/A | #N/A | #N/A | #N/A | #N/A | #N/A | #N/A | #N/A | #N/A | #N/A | #N/A | #N/A | #N/A | #N/A
331124006pJPN | 電力, 北陸電力, 2006年度 | JP | 1 | kWh | #N/A | #N/A | #N/A | #N/A | #N/A | #N/A | #N/A | #N/A | #N/A | #N/A | #N/A | #N/A | #N/A | #N/A | #N/A | #N/A | #N/A | #N/A | #N/A | #N/A | #N/A | #N/A | #N/A | #N/A | #N/A | #N/A | #N/A | #N/A | #N/A | #N/A | #N/A | #N/A | #N/A
331124007pJPN | 電力, 北陸電力, 2007年度 | JP | 1 | kWh | #N/A | #N/A | #N/A | #N/A | #N/A | #N/A | #N/A | #N/A | #N/A | #N/A | #N/A | #N/A | #N/A | #N/A | #N/A | #N/A | #N/A | #N/A | #N/A | #N/A | #N/A | #N/A | #N/A | #N/A | #N/A | #N/A | #N/A | #N/A | #N/A | #N/A | #N/A | #N/A | #N/A
331124008pJPN | 電力, 北陸電力, 2008年度 | JP | 1 | kWh | #N/A | #N/A | #N/A | #N/A | #N/A | #N/A | #N/A | #N/A | #N/A | #N/A | #N/A | #N/A | #N/A | #N/A | #N/A | #N/A | #N/A | #N/A | #N/A | #N/A | #N/A | #N/A | #N/A | #N/A | #N/A | #N/A | #N/A | #N/A | #N/A | #N/A | #N/A | #N/A | #N/A
331124009pJPN | 電力, 北陸電力, 2009年度 | JP | 1 | kWh | #N/A | #N/A | #N/A | #N/A | #N/A | #N/A | #N/A | #N/A | #N/A | #N/A | #N/A | #N/A | #N/A | #N/A | #N/A | #N/A | #N/A | #N/A | #N/A | #N/A | #N/A | #N/A | #N/A | #N/A | #N/A | #N/A | #N/A | #N/A | #N/A | #N/A | #N/A | #N/A | #N/A
331124010pJPN | 電力, 北陸電力, 2010年度 | JP | 1 | kWh | #N/A | #N/A | #N/A | #N/A | #N/A | #N/A | #N/A | #N/A | #N/A | #N/A | #N/A | #N/A | #N/A | #N/A | #N/A | #N/A | #N/A | #N/A | #N/A | #N/A | #N/A | #N/A | #N/A | #N/A | #N/A | #N/A | #N/A | #N/A | #N/A | #N/A | #N/A | #N/A | #N/A
331124011pJPN | 電力, 北陸電力, 2011年度 | JP | 1 | kWh | #N/A | #N/A | #N/A | #N/A | #N/A | #N/A | #N/A | #N/A | #N/A | #N/A | #N/A | #N/A | #N/A | #N/A | #N/A | #N/A | #N/A | #N/A | #N/A | #N/A | #N/A | #N/A | #N/A | #N/A | #N/A | #N/A | #N/A | #N/A | #N/A | #N/A | #N/A | #N/A | #N/A
331124012pJPN | 電力, 北陸電力, 2012年度 | JP | 1 | kWh | #N/A | #N/A | #N/A | #N/A | #N/A | #N/A | #N/A | #N/A | #N/A | #N/A | #N/A | #N/A | #N/A | #N/A | #N/A | #N/A | #N/A | #N/A | #N/A | #N/A | #N/A | #N/A | #N/A | #N/A | #N/A | #N/A | #N/A | #N/A | #N/A | #N/A | #N/A | #N/A | #N/A
331124013pJPN | 電力, 北陸電力, 2013年度 | JP | 1 | kWh | #N/A | #N/A | #N/A | #N/A | #N/A | #N/A | #N/A | #N/A | #N/A | #N/A | #N/A | #N/A | #N/A | #N/A | #N/A | #N/A | #N/A | #N/A | #N/A | #N/A | #N/A | #N/A | #N/A | #N/A | #N/A | #N/A | #N/A | #N/A | #N/A | #N/A | #N/A | #N/A | #N/A
331124014pJPN | 電力, 北陸電力, 2014年度 | JP | 1 | kWh | #N/A | #N/A | #N/A | #N/A | #N/A | #N/A | #N/A | #N/A | #N/A | #N/A | #N/A | #N/A | #N/A | #N/A | #N/A | #N/A | #N/A | #N/A | #N/A | #N/A | #N/A | #N/A | #N/A | #N/A | #N/A | #N/A | #N/A | #N/A | #N/A | #N/A | #N/A | #N/A | #N/A
331124015pJPN | 電力, 北陸電力, 2015年度 | JP | 1 | kWh | #N/A | #N/A | #N/A | #N/A | #N/A | #N/A | #N/A | #N/A | #N/A | #N/A | #N/A | #N/A | #N/A | #N/A | #N/A | #N/A | #N/A | #N/A | #N/A | #N/A | #N/A | #N/A | #N/A | #N/A | #N/A | #N/A | #N/A | #N/A | #N/A | #N/A | #N/A | #N/A | #N/A
331125004pJPN | 電力, 関西電力, 2004年度 | JP | 1 | kWh | #N/A | #N/A | #N/A | #N/A | #N/A | #N/A | #N/A | #N/A | #N/A | #N/A | #N/A | #N/A | #N/A | #N/A | #N/A | #N/A | #N/A | #N/A | #N/A | #N/A | #N/A | #N/A | #N/A | #N/A | #N/A | #N/A | #N/A | #N/A | #N/A | #N/A | #N/A | #N/A | #N/A
331125005pJPN | 電力, 関西電力, 2005年度 | JP | 1 | kWh | #N/A | #N/A | #N/A | #N/A | #N/A | #N/A | #N/A | #N/A | #N/A | #N/A | #N/A | #N/A | #N/A | #N/A | #N/A | #N/A | #N/A | #N/A | #N/A | #N/A | #N/A | #N/A | #N/A | #N/A | #N/A | #N/A | #N/A | #N/A | #N/A | #N/A | #N/A | #N/A | #N/A
331125006pJPN | 電力, 関西電力, 2006年度 | JP | 1 | kWh | #N/A | #N/A | #N/A | #N/A | #N/A | #N/A | #N/A | #N/A | #N/A | #N/A | #N/A | #N/A | #N/A | #N/A | #N/A | #N/A | #N/A | #N/A | #N/A | #N/A | #N/A | #N/A | #N/A | #N/A | #N/A | #N/A | #N/A | #N/A | #N/A | #N/A | #N/A | #N/A | #N/A
331125007pJPN | 電力, 関西電力, 2007年度 | JP | 1 | kWh | #N/A | #N/A | #N/A | #N/A | #N/A | #N/A | #N/A | #N/A | #N/A | #N/A | #N/A | #N/A | #N/A | #N/A | #N/A | #N/A | #N/A | #N/A | #N/A | #N/A | #N/A | #N/A | #N/A | #N/A | #N/A | #N/A | #N/A | #N/A | #N/A | #N/A | #N/A | #N/A | #N/A
331125008pJPN | 電力, 関西電力, 2008年度 | JP | 1 | kWh | #N/A | #N/A | #N/A | #N/A | #N/A | #N/A | #N/A | #N/A | #N/A | #N/A | #N/A | #N/A | #N/A | #N/A | #N/A | #N/A | #N/A | #N/A | #N/A | #N/A | #N/A | #N/A | #N/A | #N/A | #N/A | #N/A | #N/A | #N/A | #N/A | #N/A | #N/A | #N/A | #N/A
331125009pJPN | 電力, 関西電力, 2009年度 | JP | 1 | kWh | #N/A | #N/A | #N/A | #N/A | #N/A | #N/A | #N/A | #N/A | #N/A | #N/A | #N/A | #N/A | #N/A | #N/A | #N/A | #N/A | #N/A | #N/A | #N/A | #N/A | #N/A | #N/A | #N/A | #N/A | #N/A | #N/A | #N/A | #N/A | #N/A | #N/A | #N/A | #N/A | #N/A
331125010pJPN | 電力, 関西電力, 2010年度 | JP | 1 | kWh | #N/A | #N/A | #N/A | #N/A | #N/A | #N/A | #N/A | #N/A | #N/A | #N/A | #N/A | #N/A | #N/A | #N/A | #N/A | #N/A | #N/A | #N/A | #N/A | #N/A | #N/A | #N/A | #N/A | #N/A | #N/A | #N/A | #N/A | #N/A | #N/A | #N/A | #N/A | #N/A | #N/A
331125011pJPN | 電力, 関西電力, 2011年度 | JP | 1 | kWh | #N/A | #N/A | #N/A | #N/A | #N/A | #N/A | #N/A | #N/A | #N/A | #N/A | #N/A | #N/A | #N/A | #N/A | #N/A | #N/A | #N/A | #N/A | #N/A | #N/A | #N/A | #N/A | #N/A | #N/A | #N/A | #N/A | #N/A | #N/A | #N/A | #N/A | #N/A | #N/A | #N/A
331125012pJPN | 電力, 関西電力, 2012年度 | JP | 1 | kWh | #N/A | #N/A | #N/A | #N/A | #N/A | #N/A | #N/A | #N/A | #N/A | #N/A | #N/A | #N/A | #N/A | #N/A | #N/A | #N/A | #N/A | #N/A | #N/A | #N/A | #N/A | #N/A | #N/A | #N/A | #N/A | #N/A | #N/A | #N/A | #N/A | #N/A | #N/A | #N/A | #N/A
331125013pJPN | 電力, 関西電力, 2013年度 | JP | 1 | kWh | #N/A | #N/A | #N/A | #N/A | #N/A | #N/A | #N/A | #N/A | #N/A | #N/A | #N/A | #N/A | #N/A | #N/A | #N/A | #N/A | #N/A | #N/A | #N/A | #N/A | #N/A | #N/A | #N/A | #N/A | #N/A | #N/A | #N/A | #N/A | #N/A | #N/A | #N/A | #N/A | #N/A
331125014pJPN | 電力, 関西電力, 2014年度 | JP | 1 | kWh | #N/A | #N/A | #N/A | #N/A | #N/A | #N/A | #N/A | #N/A | #N/A | #N/A | #N/A | #N/A | #N/A | #N/A | #N/A | #N/A | #N/A | #N/A | #N/A | #N/A | #N/A | #N/A | #N/A | #N/A | #N/A | #N/A | #N/A | #N/A | #N/A | #N/A | #N/A | #N/A | #N/A
331125015pJPN | 電力, 関西電力, 2015年度 | JP | 1 | kWh | #N/A | #N/A | #N/A | #N/A | #N/A | #N/A | #N/A | #N/A | #N/A | #N/A | #N/A | #N/A | #N/A | #N/A | #N/A | #N/A | #N/A | #N/A | #N/A | #N/A | #N/A | #N/A | #N/A | #N/A | #N/A | #N/A | #N/A | #N/A | #N/A | #N/A | #N/A | #N/A | #N/A
331126004pJPN | 電力, 中国電力, 2004年度 | JP | 1 | kWh | #N/A | #N/A | #N/A | #N/A | #N/A | #N/A | #N/A | #N/A | #N/A | #N/A | #N/A | #N/A | #N/A | #N/A | #N/A | #N/A | #N/A | #N/A | #N/A | #N/A | #N/A | #N/A | #N/A | #N/A | #N/A | #N/A | #N/A | #N/A | #N/A | #N/A | #N/A | #N/A | #N/A
331126005pJPN | 電力, 中国電力, 2005年度 | JP | 1 | kWh | #N/A | #N/A | #N/A | #N/A | #N/A | #N/A | #N/A | #N/A | #N/A | #N/A | #N/A | #N/A | #N/A | #N/A | #N/A | #N/A | #N/A | #N/A | #N/A | #N/A | #N/A | #N/A | #N/A | #N/A | #N/A | #N/A | #N/A | #N/A | #N/A | #N/A | #N/A | #N/A | #N/A
331126006pJPN | 電力, 中国電力, 2006年度 | JP | 1 | kWh | #N/A | #N/A | #N/A | #N/A | #N/A | #N/A | #N/A | #N/A | #N/A | #N/A | #N/A | #N/A | #N/A | #N/A | #N/A | #N/A | #N/A | #N/A | #N/A | #N/A | #N/A | #N/A | #N/A | #N/A | #N/A | #N/A | #N/A | #N/A | #N/A | #N/A | #N/A | #N/A | #N/A
331126007pJPN | 電力, 中国電力, 2007年度 | JP | 1 | kWh | #N/A | #N/A | #N/A | #N/A | #N/A | #N/A | #N/A | #N/A | #N/A | #N/A | #N/A | #N/A | #N/A | #N/A | #N/A | #N/A | #N/A | #N/A | #N/A | #N/A | #N/A | #N/A | #N/A | #N/A | #N/A | #N/A | #N/A | #N/A | #N/A | #N/A | #N/A | #N/A | #N/A
331126008pJPN | 電力, 中国電力, 2008年度 | JP | 1 | kWh | #N/A | #N/A | #N/A | #N/A | #N/A | #N/A | #N/A | #N/A | #N/A | #N/A | #N/A | #N/A | #N/A | #N/A | #N/A | #N/A | #N/A | #N/A | #N/A | #N/A | #N/A | #N/A | #N/A | #N/A | #N/A | #N/A | #N/A | #N/A | #N/A | #N/A | #N/A | #N/A | #N/A
331126009pJPN | 電力, 中国電力, 2009年度 | JP | 1 | kWh | #N/A | #N/A | #N/A | #N/A | #N/A | #N/A | #N/A | #N/A | #N/A | #N/A | #N/A | #N/A | #N/A | #N/A | #N/A | #N/A | #N/A | #N/A | #N/A | #N/A | #N/A | #N/A | #N/A | #N/A | #N/A | #N/A | #N/A | #N/A | #N/A | #N/A | #N/A | #N/A | #N/A
331126010pJPN | 電力, 中国電力, 2010年度 | JP | 1 | kWh | #N/A | #N/A | #N/A | #N/A | #N/A | #N/A | #N/A | #N/A | #N/A | #N/A | #N/A | #N/A | #N/A | #N/A | #N/A | #N/A | #N/A | #N/A | #N/A | #N/A | #N/A | #N/A | #N/A | #N/A | #N/A | #N/A | #N/A | #N/A | #N/A | #N/A | #N/A | #N/A | #N/A
331126011pJPN | 電力, 中国電力, 2011年度 | JP | 1 | kWh | #N/A | #N/A | #N/A | #N/A | #N/A | #N/A | #N/A | #N/A | #N/A | #N/A | #N/A | #N/A | #N/A | #N/A | #N/A | #N/A | #N/A | #N/A | #N/A | #N/A | #N/A | #N/A | #N/A | #N/A | #N/A | #N/A | #N/A | #N/A | #N/A | #N/A | #N/A | #N/A | #N/A
331126012pJPN | 電力, 中国電力, 2012年度 | JP | 1 | kWh | #N/A | #N/A | #N/A | #N/A | #N/A | #N/A | #N/A | #N/A | #N/A | #N/A | #N/A | #N/A | #N/A | #N/A | #N/A | #N/A | #N/A | #N/A | #N/A | #N/A | #N/A | #N/A | #N/A | #N/A | #N/A | #N/A | #N/A | #N/A | #N/A | #N/A | #N/A | #N/A | #N/A
331126013pJPN | 電力, 中国電力, 2013年度 | JP | 1 | kWh | #N/A | #N/A | #N/A | #N/A | #N/A | #N/A | #N/A | #N/A | #N/A | #N/A | #N/A | #N/A | #N/A | #N/A | #N/A | #N/A | #N/A | #N/A | #N/A | #N/A | #N/A | #N/A | #N/A | #N/A | #N/A | #N/A | #N/A | #N/A | #N/A | #N/A | #N/A | #N/A | #N/A
331126014pJPN | 電力, 中国電力, 2014年度 | JP | 1 | kWh | #N/A | #N/A | #N/A | #N/A | #N/A | #N/A | #N/A | #N/A | #N/A | #N/A | #N/A | #N/A | #N/A | #N/A | #N/A | #N/A | #N/A | #N/A | #N/A | #N/A | #N/A | #N/A | #N/A | #N/A | #N/A | #N/A | #N/A | #N/A | #N/A | #N/A | #N/A | #N/A | #N/A
331126015pJPN | 電力, 中国電力, 2015年度 | JP | 1 | kWh | #N/A | #N/A | #N/A | #N/A | #N/A | #N/A | #N/A | #N/A | #N/A | #N/A | #N/A | #N/A | #N/A | #N/A | #N/A | #N/A | #N/A | #N/A | #N/A | #N/A | #N/A | #N/A | #N/A | #N/A | #N/A | #N/A | #N/A | #N/A | #N/A | #N/A | #N/A | #N/A | #N/A
331127004pJPN | 電力, 四国電力, 2004年度 | JP | 1 | kWh | #N/A | #N/A | #N/A | #N/A | #N/A | #N/A | #N/A | #N/A | #N/A | #N/A | #N/A | #N/A | #N/A | #N/A | #N/A | #N/A | #N/A | #N/A | #N/A | #N/A | #N/A | #N/A | #N/A | #N/A | #N/A | #N/A | #N/A | #N/A | #N/A | #N/A | #N/A | #N/A | #N/A
331127005pJPN | 電力, 四国電力, 2005年度 | JP | 1 | kWh | #N/A | #N/A | #N/A | #N/A | #N/A | #N/A | #N/A | #N/A | #N/A | #N/A | #N/A | #N/A | #N/A | #N/A | #N/A | #N/A | #N/A | #N/A | #N/A | #N/A | #N/A | #N/A | #N/A | #N/A | #N/A | #N/A | #N/A | #N/A | #N/A | #N/A | #N/A | #N/A | #N/A
331127006pJPN | 電力, 四国電力, 2006年度 | JP | 1 | kWh | #N/A | #N/A | #N/A | #N/A | #N/A | #N/A | #N/A | #N/A | #N/A | #N/A | #N/A | #N/A | #N/A | #N/A | #N/A | #N/A | #N/A | #N/A | #N/A | #N/A | #N/A | #N/A | #N/A | #N/A | #N/A | #N/A | #N/A | #N/A | #N/A | #N/A | #N/A | #N/A | #N/A
331127007pJPN | 電力, 四国電力, 2007年度 | JP | 1 | kWh | #N/A | #N/A | #N/A | #N/A | #N/A | #N/A | #N/A | #N/A | #N/A | #N/A | #N/A | #N/A | #N/A | #N/A | #N/A | #N/A | #N/A | #N/A | #N/A | #N/A | #N/A | #N/A | #N/A | #N/A | #N/A | #N/A | #N/A | #N/A | #N/A | #N/A | #N/A | #N/A | #N/A
331127008pJPN | 電力, 四国電力, 2008年度 | JP | 1 | kWh | #N/A | #N/A | #N/A | #N/A | #N/A | #N/A | #N/A | #N/A | #N/A | #N/A | #N/A | #N/A | #N/A | #N/A | #N/A | #N/A | #N/A | #N/A | #N/A | #N/A | #N/A | #N/A | #N/A | #N/A | #N/A | #N/A | #N/A | #N/A | #N/A | #N/A | #N/A | #N/A | #N/A
331127009pJPN | 電力, 四国電力, 2009年度 | JP | 1 | kWh | #N/A | #N/A | #N/A | #N/A | #N/A | #N/A | #N/A | #N/A | #N/A | #N/A | #N/A | #N/A | #N/A | #N/A | #N/A | #N/A | #N/A | #N/A | #N/A | #N/A | #N/A | #N/A | #N/A | #N/A | #N/A | #N/A | #N/A | #N/A | #N/A | #N/A | #N/A | #N/A | #N/A
331127010pJPN | 電力, 四国電力, 2010年度 | JP | 1 | kWh | #N/A | #N/A | #N/A | #N/A | #N/A | #N/A | #N/A | #N/A | #N/A | #N/A | #N/A | #N/A | #N/A | #N/A | #N/A | #N/A | #N/A | #N/A | #N/A | #N/A | #N/A | #N/A | #N/A | #N/A | #N/A | #N/A | #N/A | #N/A | #N/A | #N/A | #N/A | #N/A | #N/A
331127011pJPN | 電力, 四国電力, 2011年度 | JP | 1 | kWh | #N/A | #N/A | #N/A | #N/A | #N/A | #N/A | #N/A | #N/A | #N/A | #N/A | #N/A | #N/A | #N/A | #N/A | #N/A | #N/A | #N/A | #N/A | #N/A | #N/A | #N/A | #N/A | #N/A | #N/A | #N/A | #N/A | #N/A | #N/A | #N/A | #N/A | #N/A | #N/A | #N/A
331127012pJPN | 電力, 四国電力, 2012年度 | JP | 1 | kWh | #N/A | #N/A | #N/A | #N/A | #N/A | #N/A | #N/A | #N/A | #N/A | #N/A | #N/A | #N/A | #N/A | #N/A | #N/A | #N/A | #N/A | #N/A | #N/A | #N/A | #N/A | #N/A | #N/A | #N/A | #N/A | #N/A | #N/A | #N/A | #N/A | #N/A | #N/A | #N/A | #N/A
331127013pJPN | 電力, 四国電力, 2013年度 | JP | 1 | kWh | #N/A | #N/A | #N/A | #N/A | #N/A | #N/A | #N/A | #N/A | #N/A | #N/A | #N/A | #N/A | #N/A | #N/A | #N/A | #N/A | #N/A | #N/A | #N/A | #N/A | #N/A | #N/A | #N/A | #N/A | #N/A | #N/A | #N/A | #N/A | #N/A | #N/A | #N/A | #N/A | #N/A
331127014pJPN | 電力, 四国電力, 2014年度 | JP | 1 | kWh | #N/A | #N/A | #N/A | #N/A | #N/A | #N/A | #N/A | #N/A | #N/A | #N/A | #N/A | #N/A | #N/A | #N/A | #N/A | #N/A | #N/A | #N/A | #N/A | #N/A | #N/A | #N/A | #N/A | #N/A | #N/A | #N/A | #N/A | #N/A | #N/A | #N/A | #N/A | #N/A | #N/A
331127015pJPN | 電力, 四国電力, 2015年度 | JP | 1 | kWh | #N/A | #N/A | #N/A | #N/A | #N/A | #N/A | #N/A | #N/A | #N/A | #N/A | #N/A | #N/A | #N/A | #N/A | #N/A | #N/A | #N/A | #N/A | #N/A | #N/A | #N/A | #N/A | #N/A | #N/A | #N/A | #N/A | #N/A | #N/A | #N/A | #N/A | #N/A | #N/A | #N/A
331128004pJPN | 電力, 九州電力, 2004年度 | JP | 1 | kWh | #N/A | #N/A | #N/A | #N/A | #N/A | #N/A | #N/A | #N/A | #N/A | #N/A | #N/A | #N/A | #N/A | #N/A | #N/A | #N/A | #N/A | #N/A | #N/A | #N/A | #N/A | #N/A | #N/A | #N/A | #N/A | #N/A | #N/A | #N/A | #N/A | #N/A | #N/A | #N/A | #N/A
331128005pJPN | 電力, 九州電力, 2005年度 | JP | 1 | kWh | #N/A | #N/A | #N/A | #N/A | #N/A | #N/A | #N/A | #N/A | #N/A | #N/A | #N/A | #N/A | #N/A | #N/A | #N/A | #N/A | #N/A | #N/A | #N/A | #N/A | #N/A | #N/A | #N/A | #N/A | #N/A | #N/A | #N/A | #N/A | #N/A | #N/A | #N/A | #N/A | #N/A
331128006pJPN | 電力, 九州電力, 2006年度 | JP | 1 | kWh | #N/A | #N/A | #N/A | #N/A | #N/A | #N/A | #N/A | #N/A | #N/A | #N/A | #N/A | #N/A | #N/A | #N/A | #N/A | #N/A | #N/A | #N/A | #N/A | #N/A | #N/A | #N/A | #N/A | #N/A | #N/A | #N/A | #N/A | #N/A | #N/A | #N/A | #N/A | #N/A | #N/A
331128007pJPN | 電力, 九州電力, 2007年度 | JP | 1 | kWh | #N/A | #N/A | #N/A | #N/A | #N/A | #N/A | #N/A | #N/A | #N/A | #N/A | #N/A | #N/A | #N/A | #N/A | #N/A | #N/A | #N/A | #N/A | #N/A | #N/A | #N/A | #N/A | #N/A | #N/A | #N/A | #N/A | #N/A | #N/A | #N/A | #N/A | #N/A | #N/A | #N/A
331128008pJPN | 電力, 九州電力, 2008年度 | JP | 1 | kWh | #N/A | #N/A | #N/A | #N/A | #N/A | #N/A | #N/A | #N/A | #N/A | #N/A | #N/A | #N/A | #N/A | #N/A | #N/A | #N/A | #N/A | #N/A | #N/A | #N/A | #N/A | #N/A | #N/A | #N/A | #N/A | #N/A | #N/A | #N/A | #N/A | #N/A | #N/A | #N/A | #N/A
331128009pJPN | 電力, 九州電力, 2009年度 | JP | 1 | kWh | #N/A | #N/A | #N/A | #N/A | #N/A | #N/A | #N/A | #N/A | #N/A | #N/A | #N/A | #N/A | #N/A | #N/A | #N/A | #N/A | #N/A | #N/A | #N/A | #N/A | #N/A | #N/A | #N/A | #N/A | #N/A | #N/A | #N/A | #N/A | #N/A | #N/A | #N/A | #N/A | #N/A
331128010pJPN | 電力, 九州電力, 2010年度 | JP | 1 | kWh | #N/A | #N/A | #N/A | #N/A | #N/A | #N/A | #N/A | #N/A | #N/A | #N/A | #N/A | #N/A | #N/A | #N/A | #N/A | #N/A | #N/A | #N/A | #N/A | #N/A | #N/A | #N/A | #N/A | #N/A | #N/A | #N/A | #N/A | #N/A | #N/A | #N/A | #N/A | #N/A | #N/A
331128011pJPN | 電力, 九州電力, 2011年度 | JP | 1 | kWh | #N/A | #N/A | #N/A | #N/A | #N/A | #N/A | #N/A | #N/A | #N/A | #N/A | #N/A | #N/A | #N/A | #N/A | #N/A | #N/A | #N/A | #N/A | #N/A | #N/A | #N/A | #N/A | #N/A | #N/A | #N/A | #N/A | #N/A | #N/A | #N/A | #N/A | #N/A | #N/A | #N/A
331128012pJPN | 電力, 九州電力, 2012年度 | JP | 1 | kWh | #N/A | #N/A | #N/A | #N/A | #N/A | #N/A | #N/A | #N/A | #N/A | #N/A | #N/A | #N/A | #N/A | #N/A | #N/A | #N/A | #N/A | #N/A | #N/A | #N/A | #N/A | #N/A | #N/A | #N/A | #N/A | #N/A | #N/A | #N/A | #N/A | #N/A | #N/A | #N/A | #N/A
331128013pJPN | 電力, 九州電力, 2013年度 | JP | 1 | kWh | #N/A | #N/A | #N/A | #N/A | #N/A | #N/A | #N/A | #N/A | #N/A | #N/A | #N/A | #N/A | #N/A | #N/A | #N/A | #N/A | #N/A | #N/A | #N/A | #N/A | #N/A | #N/A | #N/A | #N/A | #N/A | #N/A | #N/A | #N/A | #N/A | #N/A | #N/A | #N/A | #N/A
331128014pJPN | 電力, 九州電力, 2014年度 | JP | 1 | kWh | #N/A | #N/A | #N/A | #N/A | #N/A | #N/A | #N/A | #N/A | #N/A | #N/A | #N/A | #N/A | #N/A | #N/A | #N/A | #N/A | #N/A | #N/A | #N/A | #N/A | #N/A | #N/A | #N/A | #N/A | #N/A | #N/A | #N/A | #N/A | #N/A | #N/A | #N/A | #N/A | #N/A
331128015pJPN | 電力, 九州電力, 2015年度 | JP | 1 | kWh | #N/A | #N/A | #N/A | #N/A | #N/A | #N/A | #N/A | #N/A | #N/A | #N/A | #N/A | #N/A | #N/A | #N/A | #N/A | #N/A | #N/A | #N/A | #N/A | #N/A | #N/A | #N/A | #N/A | #N/A | #N/A | #N/A | #N/A | #N/A | #N/A | #N/A | #N/A | #N/A | #N/A
331129004pJPN | 電力, 沖縄電力, 2004年度 | JP | 1 | kWh | #N/A | #N/A | #N/A | #N/A | #N/A | #N/A | #N/A | #N/A | #N/A | #N/A | #N/A | #N/A | #N/A | #N/A | #N/A | #N/A | #N/A | #N/A | #N/A | #N/A | #N/A | #N/A | #N/A | #N/A | #N/A | #N/A | #N/A | #N/A | #N/A | #N/A | #N/A | #N/A | #N/A
331129005pJPN | 電力, 沖縄電力, 2005年度 | JP | 1 | kWh | #N/A | #N/A | #N/A | #N/A | #N/A | #N/A | #N/A | #N/A | #N/A | #N/A | #N/A | #N/A | #N/A | #N/A | #N/A | #N/A | #N/A | #N/A | #N/A | #N/A | #N/A | #N/A | #N/A | #N/A | #N/A | #N/A | #N/A | #N/A | #N/A | #N/A | #N/A | #N/A | #N/A
331129006pJPN | 電力, 沖縄電力, 2006年度 | JP | 1 | kWh | #N/A | #N/A | #N/A | #N/A | #N/A | #N/A | #N/A | #N/A | #N/A | #N/A | #N/A | #N/A | #N/A | #N/A | #N/A | #N/A | #N/A | #N/A | #N/A | #N/A | #N/A | #N/A | #N/A | #N/A | #N/A | #N/A | #N/A | #N/A | #N/A | #N/A | #N/A | #N/A | #N/A
331129007pJPN | 電力, 沖縄電力, 2007年度 | JP | 1 | kWh | #N/A | #N/A | #N/A | #N/A | #N/A | #N/A | #N/A | #N/A | #N/A | #N/A | #N/A | #N/A | #N/A | #N/A | #N/A | #N/A | #N/A | #N/A | #N/A | #N/A | #N/A | #N/A | #N/A | #N/A | #N/A | #N/A | #N/A | #N/A | #N/A | #N/A | #N/A | #N/A | #N/A
331129008pJPN | 電力, 沖縄電力, 2008年度 | JP | 1 | kWh | #N/A | #N/A | #N/A | #N/A | #N/A | #N/A | #N/A | #N/A | #N/A | #N/A | #N/A | #N/A | #N/A | #N/A | #N/A | #N/A | #N/A | #N/A | #N/A | #N/A | #N/A | #N/A | #N/A | #N/A | #N/A | #N/A | #N/A | #N/A | #N/A | #N/A | #N/A | #N/A | #N/A
331129009pJPN | 電力, 沖縄電力, 2009年度 | JP | 1 | kWh | #N/A | #N/A | #N/A | #N/A | #N/A | #N/A | #N/A | #N/A | #N/A | #N/A | #N/A | #N/A | #N/A | #N/A | #N/A | #N/A | #N/A | #N/A | #N/A | #N/A | #N/A | #N/A | #N/A | #N/A | #N/A | #N/A | #N/A | #N/A | #N/A | #N/A | #N/A | #N/A | #N/A
331129010pJPN | 電力, 沖縄電力, 2010年度 | JP | 1 | kWh | #N/A | #N/A | #N/A | #N/A | #N/A | #N/A | #N/A | #N/A | #N/A | #N/A | #N/A | #N/A | #N/A | #N/A | #N/A | #N/A | #N/A | #N/A | #N/A | #N/A | #N/A | #N/A | #N/A | #N/A | #N/A | #N/A | #N/A | #N/A | #N/A | #N/A | #N/A | #N/A | #N/A
331129011pJPN | 電力, 沖縄電力, 2011年度 | JP | 1 | kWh | #N/A | #N/A | #N/A | #N/A | #N/A | #N/A | #N/A | #N/A | #N/A | #N/A | #N/A | #N/A | #N/A | #N/A | #N/A | #N/A | #N/A | #N/A | #N/A | #N/A | #N/A | #N/A | #N/A | #N/A | #N/A | #N/A | #N/A | #N/A | #N/A | #N/A | #N/A | #N/A | #N/A
331129012pJPN | 電力, 沖縄電力, 2012年度 | JP | 1 | kWh | #N/A | #N/A | #N/A | #N/A | #N/A | #N/A | #N/A | #N/A | #N/A | #N/A | #N/A | #N/A | #N/A | #N/A | #N/A | #N/A | #N/A | #N/A | #N/A | #N/A | #N/A | #N/A | #N/A | #N/A | #N/A | #N/A | #N/A | #N/A | #N/A | #N/A | #N/A | #N/A | #N/A
331129013pJPN | 電力, 沖縄電力, 2013年度 | JP | 1 | kWh | #N/A | #N/A | #N/A | #N/A | #N/A | #N/A | #N/A | #N/A | #N/A | #N/A | #N/A | #N/A | #N/A | #N/A | #N/A | #N/A | #N/A | #N/A | #N/A | #N/A | #N/A | #N/A | #N/A | #N/A | #N/A | #N/A | #N/A | #N/A | #N/A | #N/A | #N/A | #N/A | #N/A
331129014pJPN | 電力, 沖縄電力, 2014年度 | JP | 1 | kWh | #N/A | #N/A | #N/A | #N/A | #N/A | #N/A | #N/A | #N/A | #N/A | #N/A | #N/A | #N/A | #N/A | #N/A | #N/A | #N/A | #N/A | #N/A | #N/A | #N/A | #N/A | #N/A | #N/A | #N/A | #N/A | #N/A | #N/A | #N/A | #N/A | #N/A | #N/A | #N/A | #N/A
331129015pJPN | 電力, 沖縄電力, 2015年度 | JP | 1 | kWh | #N/A | #N/A | #N/A | #N/A | #N/A | #N/A | #N/A | #N/A | #N/A | #N/A | #N/A | #N/A | #N/A | #N/A | #N/A | #N/A | #N/A | #N/A | #N/A | #N/A | #N/A | #N/A | #N/A | #N/A | #N/A | #N/A | #N/A | #N/A | #N/A | #N/A | #N/A | #N/A | #N/A
331131016pJPN | 電力, 日本平均, 2016年度 | JP | 1 | kWh | #N/A | #N/A | #N/A | #N/A | #N/A | #N/A | #N/A | #N/A | #N/A | #N/A | #N/A | #N/A | #N/A | #N/A | #N/A | #N/A | #N/A | #N/A | #N/A | #N/A | #N/A | #N/A | #N/A | #N/A | #N/A | #N/A | #N/A | #N/A | #N/A | #N/A | #N/A | #N/A | #N/A
331131017pJPN | 電力, 日本平均, 2017年度 | JP | 1 | kWh | #N/A | #N/A | #N/A | #N/A | #N/A | #N/A | #N/A | #N/A | #N/A | #N/A | #N/A | #N/A | #N/A | #N/A | #N/A | #N/A | #N/A | #N/A | #N/A | #N/A | #N/A | #N/A | #N/A | #N/A | #N/A | #N/A | #N/A | #N/A | #N/A | #N/A | #N/A | #N/A | #N/A
332111015pAGO | 公共電力, アンゴラ, IEA, 2015 | AO | 1 | kWh | #N/A | #N/A | #N/A | #N/A | #N/A | #N/A | #N/A | #N/A | #N/A | #N/A | #N/A | #N/A | #N/A | #N/A | #N/A | #N/A | #N/A | #N/A | #N/A | #N/A | #N/A | #N/A | #N/A | #N/A | #N/A | #N/A | #N/A | #N/A | #N/A | #N/A | #N/A | #N/A | #N/A
332111015pALB | 公共電力, アルバニア, IEA, 2015 | AL | 1 | kWh | #N/A | #N/A | #N/A | #N/A | #N/A | #N/A | #N/A | #N/A | #N/A | #N/A | #N/A | #N/A | #N/A | #N/A | #N/A | #N/A | #N/A | #N/A | #N/A | #N/A | #N/A | #N/A | #N/A | #N/A | #N/A | #N/A | #N/A | #N/A | #N/A | #N/A | #N/A | #N/A | #N/A
332111015pARE | 公共電力, アラブ首長国連邦, IEA, 2015 | AE | 1 | kWh | #N/A | #N/A | #N/A | #N/A | #N/A | #N/A | #N/A | #N/A | #N/A | #N/A | #N/A | #N/A | #N/A | #N/A | #N/A | #N/A | #N/A | #N/A | #N/A | #N/A | #N/A | #N/A | #N/A | #N/A | #N/A | #N/A | #N/A | #N/A | #N/A | #N/A | #N/A | #N/A | #N/A
332111015pARG | 公共電力, アルゼンチン, IEA, 2015 | AR | 1 | kWh | #N/A | #N/A | #N/A | #N/A | #N/A | #N/A | #N/A | #N/A | #N/A | #N/A | #N/A | #N/A | #N/A | #N/A | #N/A | #N/A | #N/A | #N/A | #N/A | #N/A | #N/A | #N/A | #N/A | #N/A | #N/A | #N/A | #N/A | #N/A | #N/A | #N/A | #N/A | #N/A | #N/A
332111015pARM | 公共電力, アルメニア, IEA, 2015 | AM | 1 | kWh | #N/A | #N/A | #N/A | #N/A | #N/A | #N/A | #N/A | #N/A | #N/A | #N/A | #N/A | #N/A | #N/A | #N/A | #N/A | #N/A | #N/A | #N/A | #N/A | #N/A | #N/A | #N/A | #N/A | #N/A | #N/A | #N/A | #N/A | #N/A | #N/A | #N/A | #N/A | #N/A | #N/A
332111015pAUS | 公共電力, オーストラリア, IEA, 2015 | AU | 1 | kWh | #N/A | #N/A | #N/A | #N/A | #N/A | #N/A | #N/A | #N/A | #N/A | #N/A | #N/A | #N/A | #N/A | #N/A | #N/A | #N/A | #N/A | #N/A | #N/A | #N/A | #N/A | #N/A | #N/A | #N/A | #N/A | #N/A | #N/A | #N/A | #N/A | #N/A | #N/A | #N/A | #N/A
332111015pAUT | 公共電力, オーストリア, IEA, 2015 | AT | 1 | kWh | #N/A | #N/A | #N/A | #N/A | #N/A | #N/A | #N/A | #N/A | #N/A | #N/A | #N/A | #N/A | #N/A | #N/A | #N/A | #N/A | #N/A | #N/A | #N/A | #N/A | #N/A | #N/A | #N/A | #N/A | #N/A | #N/A | #N/A | #N/A | #N/A | #N/A | #N/A | #N/A | #N/A
332111015pAZE | 公共電力, アゼルバイジャン, IEA, 2015 | AZ | 1 | kWh | #N/A | #N/A | #N/A | #N/A | #N/A | #N/A | #N/A | #N/A | #N/A | #N/A | #N/A | #N/A | #N/A | #N/A | #N/A | #N/A | #N/A | #N/A | #N/A | #N/A | #N/A | #N/A | #N/A | #N/A | #N/A | #N/A | #N/A | #N/A | #N/A | #N/A | #N/A | #N/A | #N/A
332111015pBEL | 公共電力, ベルギー, IEA, 2015 | BE | 1 | kWh | #N/A | #N/A | #N/A | #N/A | #N/A | #N/A | #N/A | #N/A | #N/A | #N/A | #N/A | #N/A | #N/A | #N/A | #N/A | #N/A | #N/A | #N/A | #N/A | #N/A | #N/A | #N/A | #N/A | #N/A | #N/A | #N/A | #N/A | #N/A | #N/A | #N/A | #N/A | #N/A | #N/A
332111015pBEN | 公共電力, ベナン, IEA, 2015 | BJ | 1 | kWh | #N/A | #N/A | #N/A | #N/A | #N/A | #N/A | #N/A | #N/A | #N/A | #N/A | #N/A | #N/A | #N/A | #N/A | #N/A | #N/A | #N/A | #N/A | #N/A | #N/A | #N/A | #N/A | #N/A | #N/A | #N/A | #N/A | #N/A | #N/A | #N/A | #N/A | #N/A | #N/A | #N/A
332111015pBGD | 公共電力, バングラディシュ, IEA, 2015 | BD | 1 | kWh | #N/A | #N/A | #N/A | #N/A | #N/A | #N/A | #N/A | #N/A | #N/A | #N/A | #N/A | #N/A | #N/A | #N/A | #N/A | #N/A | #N/A | #N/A | #N/A | #N/A | #N/A | #N/A | #N/A | #N/A | #N/A | #N/A | #N/A | #N/A | #N/A | #N/A | #N/A | #N/A | #N/A
332111015pBGR | 公共電力, ブルガリア, IEA, 2015 | BG | 1 | kWh | #N/A | #N/A | #N/A | #N/A | #N/A | #N/A | #N/A | #N/A | #N/A | #N/A | #N/A | #N/A | #N/A | #N/A | #N/A | #N/A | #N/A | #N/A | #N/A | #N/A | #N/A | #N/A | #N/A | #N/A | #N/A | #N/A | #N/A | #N/A | #N/A | #N/A | #N/A | #N/A | #N/A
332111015pBHR | 公共電力, バーレーン, IEA, 2015 | BH | 1 | kWh | #N/A | #N/A | #N/A | #N/A | #N/A | #N/A | #N/A | #N/A | #N/A | #N/A | #N/A | #N/A | #N/A | #N/A | #N/A | #N/A | #N/A | #N/A | #N/A | #N/A | #N/A | #N/A | #N/A | #N/A | #N/A | #N/A | #N/A | #N/A | #N/A | #N/A | #N/A | #N/A | #N/A
332111015pBIH | 公共電力, ボスニアヘルツェゴビナ, IEA, 2015 | BA | 1 | kWh | #N/A | #N/A | #N/A | #N/A | #N/A | #N/A | #N/A | #N/A | #N/A | #N/A | #N/A | #N/A | #N/A | #N/A | #N/A | #N/A | #N/A | #N/A | #N/A | #N/A | #N/A | #N/A | #N/A | #N/A | #N/A | #N/A | #N/A | #N/A | #N/A | #N/A | #N/A | #N/A | #N/A
332111015pBLR | 公共電力, ベラルーシ, IEA, 2015 | BY | 1 | kWh | #N/A | #N/A | #N/A | #N/A | #N/A | #N/A | #N/A | #N/A | #N/A | #N/A | #N/A | #N/A | #N/A | #N/A | #N/A | #N/A | #N/A | #N/A | #N/A | #N/A | #N/A | #N/A | #N/A | #N/A | #N/A | #N/A | #N/A | #N/A | #N/A | #N/A | #N/A | #N/A | #N/A
332111015pBOL | 公共電力, ボリビア, IEA, 2015 | BO | 1 | kWh | #N/A | #N/A | #N/A | #N/A | #N/A | #N/A | #N/A | #N/A | #N/A | #N/A | #N/A | #N/A | #N/A | #N/A | #N/A | #N/A | #N/A | #N/A | #N/A | #N/A | #N/A | #N/A | #N/A | #N/A | #N/A | #N/A | #N/A | #N/A | #N/A | #N/A | #N/A | #N/A | #N/A
332111015pBRA | 公共電力, ブラジル, IEA, 2015 | BR | 1 | kWh | #N/A | #N/A | #N/A | #N/A | #N/A | #N/A | #N/A | #N/A | #N/A | #N/A | #N/A | #N/A | #N/A | #N/A | #N/A | #N/A | #N/A | #N/A | #N/A | #N/A | #N/A | #N/A | #N/A | #N/A | #N/A | #N/A | #N/A | #N/A | #N/A | #N/A | #N/A | #N/A | #N/A
332111015pBRN | 公共電力, ブルネイ, IEA, 2015 | BN | 1 | kWh | #N/A | #N/A | #N/A | #N/A | #N/A | #N/A | #N/A | #N/A | #N/A | #N/A | #N/A | #N/A | #N/A | #N/A | #N/A | #N/A | #N/A | #N/A | #N/A | #N/A | #N/A | #N/A | #N/A | #N/A | #N/A | #N/A | #N/A | #N/A | #N/A | #N/A | #N/A | #N/A | #N/A
332111015pBWA | 公共電力, ボツワナ, IEA, 2015 | BW | 1 | kWh | #N/A | #N/A | #N/A | #N/A | #N/A | #N/A | #N/A | #N/A | #N/A | #N/A | #N/A | #N/A | #N/A | #N/A | #N/A | #N/A | #N/A | #N/A | #N/A | #N/A | #N/A | #N/A | #N/A | #N/A | #N/A | #N/A | #N/A | #N/A | #N/A | #N/A | #N/A | #N/A | #N/A
332111015pCAN | 公共電力, カナダ, IEA, 2015 | CA | 1 | kWh | #N/A | #N/A | #N/A | #N/A | #N/A | #N/A | #N/A | #N/A | #N/A | #N/A | #N/A | #N/A | #N/A | #N/A | #N/A | #N/A | #N/A | #N/A | #N/A | #N/A | #N/A | #N/A | #N/A | #N/A | #N/A | #N/A | #N/A | #N/A | #N/A | #N/A | #N/A | #N/A | #N/A
332111015pCHE | 公共電力, スイス, IEA, 2015 | CH | 1 | kWh | #N/A | #N/A | #N/A | #N/A | #N/A | #N/A | #N/A | #N/A | #N/A | #N/A | #N/A | #N/A | #N/A | #N/A | #N/A | #N/A | #N/A | #N/A | #N/A | #N/A | #N/A | #N/A | #N/A | #N/A | #N/A | #N/A | #N/A | #N/A | #N/A | #N/A | #N/A | #N/A | #N/A
332111015pCHL | 公共電力, チリ, IEA, 2015 | CL | 1 | kWh | #N/A | #N/A | #N/A | #N/A | #N/A | #N/A | #N/A | #N/A | #N/A | #N/A | #N/A | #N/A | #N/A | #N/A | #N/A | #N/A | #N/A | #N/A | #N/A | #N/A | #N/A | #N/A | #N/A | #N/A | #N/A | #N/A | #N/A | #N/A | #N/A | #N/A | #N/A | #N/A | #N/A
332111015pCHN | 公共電力, 中国, IEA, 2015 | CN | 1 | kWh | #N/A | #N/A | #N/A | #N/A | #N/A | #N/A | #N/A | #N/A | #N/A | #N/A | #N/A | #N/A | #N/A | #N/A | #N/A | #N/A | #N/A | #N/A | #N/A | #N/A | #N/A | #N/A | #N/A | #N/A | #N/A | #N/A | #N/A | #N/A | #N/A | #N/A | #N/A | #N/A | #N/A
332111015pCIV | 公共電力, コートジボワール, IEA, 2015 | CI | 1 | kWh | #N/A | #N/A | #N/A | #N/A | #N/A | #N/A | #N/A | #N/A | #N/A | #N/A | #N/A | #N/A | #N/A | #N/A | #N/A | #N/A | #N/A | #N/A | #N/A | #N/A | #N/A | #N/A | #N/A | #N/A | #N/A | #N/A | #N/A | #N/A | #N/A | #N/A | #N/A | #N/A | #N/A
332111015pCMR | 公共電力, カメルーン, IEA, 2015 | CM | 1 | kWh | #N/A | #N/A | #N/A | #N/A | #N/A | #N/A | #N/A | #N/A | #N/A | #N/A | #N/A | #N/A | #N/A | #N/A | #N/A | #N/A | #N/A | #N/A | #N/A | #N/A | #N/A | #N/A | #N/A | #N/A | #N/A | #N/A | #N/A | #N/A | #N/A | #N/A | #N/A | #N/A | #N/A
332111015pCOD | 公共電力, コンゴ民主共和国, IEA, 2015 | CD | 1 | kWh | #N/A | #N/A | #N/A | #N/A | #N/A | #N/A | #N/A | #N/A | #N/A | #N/A | #N/A | #N/A | #N/A | #N/A | #N/A | #N/A | #N/A | #N/A | #N/A | #N/A | #N/A | #N/A | #N/A | #N/A | #N/A | #N/A | #N/A | #N/A | #N/A | #N/A | #N/A | #N/A | #N/A
332111015pCOG | 公共電力, コンゴ共和国, IEA, 2015 | CG | 1 | kWh | #N/A | #N/A | #N/A | #N/A | #N/A | #N/A | #N/A | #N/A | #N/A | #N/A | #N/A | #N/A | #N/A | #N/A | #N/A | #N/A | #N/A | #N/A | #N/A | #N/A | #N/A | #N/A | #N/A | #N/A | #N/A | #N/A | #N/A | #N/A | #N/A | #N/A | #N/A | #N/A | #N/A
332111015pCOL | 公共電力, コロンビア, IEA, 2015 | CO | 1 | kWh | #N/A | #N/A | #N/A | #N/A | #N/A | #N/A | #N/A | #N/A | #N/A | #N/A | #N/A | #N/A | #N/A | #N/A | #N/A | #N/A | #N/A | #N/A | #N/A | #N/A | #N/A | #N/A | #N/A | #N/A | #N/A | #N/A | #N/A | #N/A | #N/A | #N/A | #N/A | #N/A | #N/A
332111015pCRI | 公共電力, コスタリカ, IEA, 2015 | CR | 1 | kWh | #N/A | #N/A | #N/A | #N/A | #N/A | #N/A | #N/A | #N/A | #N/A | #N/A | #N/A | #N/A | #N/A | #N/A | #N/A | #N/A | #N/A | #N/A | #N/A | #N/A | #N/A | #N/A | #N/A | #N/A | #N/A | #N/A | #N/A | #N/A | #N/A | #N/A | #N/A | #N/A | #N/A
332111015pCUB | 公共電力, キューバ, IEA, 2015 | CU | 1 | kWh | #N/A | #N/A | #N/A | #N/A | #N/A | #N/A | #N/A | #N/A | #N/A | #N/A | #N/A | #N/A | #N/A | #N/A | #N/A | #N/A | #N/A | #N/A | #N/A | #N/A | #N/A | #N/A | #N/A | #N/A | #N/A | #N/A | #N/A | #N/A | #N/A | #N/A | #N/A | #N/A | #N/A
332111015pCYP | 公共電力, キプロス, IEA, 2015 | CY | 1 | kWh | #N/A | #N/A | #N/A | #N/A | #N/A | #N/A | #N/A | #N/A | #N/A | #N/A | #N/A | #N/A | #N/A | #N/A | #N/A | #N/A | #N/A | #N/A | #N/A | #N/A | #N/A | #N/A | #N/A | #N/A | #N/A | #N/A | #N/A | #N/A | #N/A | #N/A | #N/A | #N/A | #N/A
332111015pCZE | 公共電力, チェコ, IEA, 2015 | CZ | 1 | kWh | #N/A | #N/A | #N/A | #N/A | #N/A | #N/A | #N/A | #N/A | #N/A | #N/A | #N/A | #N/A | #N/A | #N/A | #N/A | #N/A | #N/A | #N/A | #N/A | #N/A | #N/A | #N/A | #N/A | #N/A | #N/A | #N/A | #N/A | #N/A | #N/A | #N/A | #N/A | #N/A | #N/A
332111015pDEU | 公共電力, ドイツ, IEA, 2015 | DE | 1 | kWh | #N/A | #N/A | #N/A | #N/A | #N/A | #N/A | #N/A | #N/A | #N/A | #N/A | #N/A | #N/A | #N/A | #N/A | #N/A | #N/A | #N/A | #N/A | #N/A | #N/A | #N/A | #N/A | #N/A | #N/A | #N/A | #N/A | #N/A | #N/A | #N/A | #N/A | #N/A | #N/A | #N/A
332111015pDNK | 公共電力, デンマーク, IEA, 2015 | DK | 1 | kWh | #N/A | #N/A | #N/A | #N/A | #N/A | #N/A | #N/A | #N/A | #N/A | #N/A | #N/A | #N/A | #N/A | #N/A | #N/A | #N/A | #N/A | #N/A | #N/A | #N/A | #N/A | #N/A | #N/A | #N/A | #N/A | #N/A | #N/A | #N/A | #N/A | #N/A | #N/A | #N/A | #N/A
332111015pDOM | 公共電力, ドミニカ, IEA, 2015 | DO | 1 | kWh | #N/A | #N/A | #N/A | #N/A | #N/A | #N/A | #N/A | #N/A | #N/A | #N/A | #N/A | #N/A | #N/A | #N/A | #N/A | #N/A | #N/A | #N/A | #N/A | #N/A | #N/A | #N/A | #N/A | #N/A | #N/A | #N/A | #N/A | #N/A | #N/A | #N/A | #N/A | #N/A | #N/A
332111015pDZA | 公共電力, アルジェリア, IEA, 2015 | DZ | 1 | kWh | #N/A | #N/A | #N/A | #N/A | #N/A | #N/A | #N/A | #N/A | #N/A | #N/A | #N/A | #N/A | #N/A | #N/A | #N/A | #N/A | #N/A | #N/A | #N/A | #N/A | #N/A | #N/A | #N/A | #N/A | #N/A | #N/A | #N/A | #N/A | #N/A | #N/A | #N/A | #N/A | #N/A
332111015pECU | 公共電力, エクアドル, IEA, 2015 | EC | 1 | kWh | #N/A | #N/A | #N/A | #N/A | #N/A | #N/A | #N/A | #N/A | #N/A | #N/A | #N/A | #N/A | #N/A | #N/A | #N/A | #N/A | #N/A | #N/A | #N/A | #N/A | #N/A | #N/A | #N/A | #N/A | #N/A | #N/A | #N/A | #N/A | #N/A | #N/A | #N/A | #N/A | #N/A
332111015pEGY | 公共電力, エジプト, IEA, 2015 | EG | 1 | kWh | #N/A | #N/A | #N/A | #N/A | #N/A | #N/A | #N/A | #N/A | #N/A | #N/A | #N/A | #N/A | #N/A | #N/A | #N/A | #N/A | #N/A | #N/A | #N/A | #N/A | #N/A | #N/A | #N/A | #N/A | #N/A | #N/A | #N/A | #N/A | #N/A | #N/A | #N/A | #N/A | #N/A
332111015pERI | 公共電力, エリトリア, IEA, 2015 | ER | 1 | kWh | #N/A | #N/A | #N/A | #N/A | #N/A | #N/A | #N/A | #N/A | #N/A | #N/A | #N/A | #N/A | #N/A | #N/A | #N/A | #N/A | #N/A | #N/A | #N/A | #N/A | #N/A | #N/A | #N/A | #N/A | #N/A | #N/A | #N/A | #N/A | #N/A | #N/A | #N/A | #N/A | #N/A
332111015pESP | 公共電力, スペイン, IEA, 2015 | ES | 1 | kWh | #N/A | #N/A | #N/A | #N/A | #N/A | #N/A | #N/A | #N/A | #N/A | #N/A | #N/A | #N/A | #N/A | #N/A | #N/A | #N/A | #N/A | #N/A | #N/A | #N/A | #N/A | #N/A | #N/A | #N/A | #N/A | #N/A | #N/A | #N/A | #N/A | #N/A | #N/A | #N/A | #N/A
332111015pEST | 公共電力, エストニア, IEA, 2015 | EE | 1 | kWh | #N/A | #N/A | #N/A | #N/A | #N/A | #N/A | #N/A | #N/A | #N/A | #N/A | #N/A | #N/A | #N/A | #N/A | #N/A | #N/A | #N/A | #N/A | #N/A | #N/A | #N/A | #N/A | #N/A | #N/A | #N/A | #N/A | #N/A | #N/A | #N/A | #N/A | #N/A | #N/A | #N/A
332111015pETH | 公共電力, エチオピア, IEA, 2015 | ET | 1 | kWh | #N/A | #N/A | #N/A | #N/A | #N/A | #N/A | #N/A | #N/A | #N/A | #N/A | #N/A | #N/A | #N/A | #N/A | #N/A | #N/A | #N/A | #N/A | #N/A | #N/A | #N/A | #N/A | #N/A | #N/A | #N/A | #N/A | #N/A | #N/A | #N/A | #N/A | #N/A | #N/A | #N/A
332111015pFIN | 公共電力, フィンランド, IEA, 2015 | FI | 1 | kWh | #N/A | #N/A | #N/A | #N/A | #N/A | #N/A | #N/A | #N/A | #N/A | #N/A | #N/A | #N/A | #N/A | #N/A | #N/A | #N/A | #N/A | #N/A | #N/A | #N/A | #N/A | #N/A | #N/A | #N/A | #N/A | #N/A | #N/A | #N/A | #N/A | #N/A | #N/A | #N/A | #N/A
332111015pFRA | 公共電力, フランス, IEA, 2015 | FR | 1 | kWh | #N/A | #N/A | #N/A | #N/A | #N/A | #N/A | #N/A | #N/A | #N/A | #N/A | #N/A | #N/A | #N/A | #N/A | #N/A | #N/A | #N/A | #N/A | #N/A | #N/A | #N/A | #N/A | #N/A | #N/A | #N/A | #N/A | #N/A | #N/A | #N/A | #N/A | #N/A | #N/A | #N/A
332111015pGAB | 公共電力, ガボン, IEA, 2015 | GA | 1 | kWh | #N/A | #N/A | #N/A | #N/A | #N/A | #N/A | #N/A | #N/A | #N/A | #N/A | #N/A | #N/A | #N/A | #N/A | #N/A | #N/A | #N/A | #N/A | #N/A | #N/A | #N/A | #N/A | #N/A | #N/A | #N/A | #N/A | #N/A | #N/A | #N/A | #N/A | #N/A | #N/A | #N/A
332111015pGBR | 公共電力, イギリス, IEA, 2015 | GB | 1 | kWh | #N/A | #N/A | #N/A | #N/A | #N/A | #N/A | #N/A | #N/A | #N/A | #N/A | #N/A | #N/A | #N/A | #N/A | #N/A | #N/A | #N/A | #N/A | #N/A | #N/A | #N/A | #N/A | #N/A | #N/A | #N/A | #N/A | #N/A | #N/A | #N/A | #N/A | #N/A | #N/A | #N/A
332111015pGEO | 公共電力, グルジア, IEA, 2015 | GE | 1 | kWh | #N/A | #N/A | #N/A | #N/A | #N/A | #N/A | #N/A | #N/A | #N/A | #N/A | #N/A | #N/A | #N/A | #N/A | #N/A | #N/A | #N/A | #N/A | #N/A | #N/A | #N/A | #N/A | #N/A | #N/A | #N/A | #N/A | #N/A | #N/A | #N/A | #N/A | #N/A | #N/A | #N/A
332111015pGHA | 公共電力, ガーナ, IEA, 2015 | GH | 1 | kWh | #N/A | #N/A | #N/A | #N/A | #N/A | #N/A | #N/A | #N/A | #N/A | #N/A | #N/A | #N/A | #N/A | #N/A | #N/A | #N/A | #N/A | #N/A | #N/A | #N/A | #N/A | #N/A | #N/A | #N/A | #N/A | #N/A | #N/A | #N/A | #N/A | #N/A | #N/A | #N/A | #N/A
332111015pGIB | 公共電力, ジブラルタル, IEA, 2015 | GI | 1 | kWh | #N/A | #N/A | #N/A | #N/A | #N/A | #N/A | #N/A | #N/A | #N/A | #N/A | #N/A | #N/A | #N/A | #N/A | #N/A | #N/A | #N/A | #N/A | #N/A | #N/A | #N/A | #N/A | #N/A | #N/A | #N/A | #N/A | #N/A | #N/A | #N/A | #N/A | #N/A | #N/A | #N/A
332111015pGRC | 公共電力, ギリシャ, IEA, 2015 | GR | 1 | kWh | #N/A | #N/A | #N/A | #N/A | #N/A | #N/A | #N/A | #N/A | #N/A | #N/A | #N/A | #N/A | #N/A | #N/A | #N/A | #N/A | #N/A | #N/A | #N/A | #N/A | #N/A | #N/A | #N/A | #N/A | #N/A | #N/A | #N/A | #N/A | #N/A | #N/A | #N/A | #N/A | #N/A
332111015pGTM | 公共電力, グアテマラ, IEA, 2015 | GT | 1 | kWh | #N/A | #N/A | #N/A | #N/A | #N/A | #N/A | #N/A | #N/A | #N/A | #N/A | #N/A | #N/A | #N/A | #N/A | #N/A | #N/A | #N/A | #N/A | #N/A | #N/A | #N/A | #N/A | #N/A | #N/A | #N/A | #N/A | #N/A | #N/A | #N/A | #N/A | #N/A | #N/A | #N/A
332111015pHKG | 公共電力, 香港, IEA, 2015 | HK | 1 | kWh | #N/A | #N/A | #N/A | #N/A | #N/A | #N/A | #N/A | #N/A | #N/A | #N/A | #N/A | #N/A | #N/A | #N/A | #N/A | #N/A | #N/A | #N/A | #N/A | #N/A | #N/A | #N/A | #N/A | #N/A | #N/A | #N/A | #N/A | #N/A | #N/A | #N/A | #N/A | #N/A | #N/A
332111015pHND | 公共電力, ホンジュラス, IEA, 2015 | HN | 1 | kWh | #N/A | #N/A | #N/A | #N/A | #N/A | #N/A | #N/A | #N/A | #N/A | #N/A | #N/A | #N/A | #N/A | #N/A | #N/A | #N/A | #N/A | #N/A | #N/A | #N/A | #N/A | #N/A | #N/A | #N/A | #N/A | #N/A | #N/A | #N/A | #N/A | #N/A | #N/A | #N/A | #N/A
332111015pHRV | 公共電力, クロアチア, IEA, 2015 | HR | 1 | kWh | #N/A | #N/A | #N/A | #N/A | #N/A | #N/A | #N/A | #N/A | #N/A | #N/A | #N/A | #N/A | #N/A | #N/A | #N/A | #N/A | #N/A | #N/A | #N/A | #N/A | #N/A | #N/A | #N/A | #N/A | #N/A | #N/A | #N/A | #N/A | #N/A | #N/A | #N/A | #N/A | #N/A
332111015pHTI | 公共電力, ハイチ, IEA, 2015 | HT | 1 | kWh | #N/A | #N/A | #N/A | #N/A | #N/A | #N/A | #N/A | #N/A | #N/A | #N/A | #N/A | #N/A | #N/A | #N/A | #N/A | #N/A | #N/A | #N/A | #N/A | #N/A | #N/A | #N/A | #N/A | #N/A | #N/A | #N/A | #N/A | #N/A | #N/A | #N/A | #N/A | #N/A | #N/A
332111015pHUN | 公共電力, ハンガリー, IEA, 2015 | HU | 1 | kWh | #N/A | #N/A | #N/A | #N/A | #N/A | #N/A | #N/A | #N/A | #N/A | #N/A | #N/A | #N/A | #N/A | #N/A | #N/A | #N/A | #N/A | #N/A | #N/A | #N/A | #N/A | #N/A | #N/A | #N/A | #N/A | #N/A | #N/A | #N/A | #N/A | #N/A | #N/A | #N/A | #N/A
332111015pIDN | 公共電力, インドネシア, IEA, 2015 | ID | 1 | kWh | #N/A | #N/A | #N/A | #N/A | #N/A | #N/A | #N/A | #N/A | #N/A | #N/A | #N/A | #N/A | #N/A | #N/A | #N/A | #N/A | #N/A | #N/A | #N/A | #N/A | #N/A | #N/A | #N/A | #N/A | #N/A | #N/A | #N/A | #N/A | #N/A | #N/A | #N/A | #N/A | #N/A
332111015pIND | 公共電力, インド, IEA, 2015 | IN | 1 | kWh | #N/A | #N/A | #N/A | #N/A | #N/A | #N/A | #N/A | #N/A | #N/A | #N/A | #N/A | #N/A | #N/A | #N/A | #N/A | #N/A | #N/A | #N/A | #N/A | #N/A | #N/A | #N/A | #N/A | #N/A | #N/A | #N/A | #N/A | #N/A | #N/A | #N/A | #N/A | #N/A | #N/A
332111015pIRL | 公共電力, アイルランド, IEA, 2015 | IE | 1 | kWh | #N/A | #N/A | #N/A | #N/A | #N/A | #N/A | #N/A | #N/A | #N/A | #N/A | #N/A | #N/A | #N/A | #N/A | #N/A | #N/A | #N/A | #N/A | #N/A | #N/A | #N/A | #N/A | #N/A | #N/A | #N/A | #N/A | #N/A | #N/A | #N/A | #N/A | #N/A | #N/A | #N/A
332111015pIRN | 公共電力, イラン, IEA, 2015 | IR | 1 | kWh | #N/A | #N/A | #N/A | #N/A | #N/A | #N/A | #N/A | #N/A | #N/A | #N/A | #N/A | #N/A | #N/A | #N/A | #N/A | #N/A | #N/A | #N/A | #N/A | #N/A | #N/A | #N/A | #N/A | #N/A | #N/A | #N/A | #N/A | #N/A | #N/A | #N/A | #N/A | #N/A | #N/A
332111015pIRQ | 公共電力, イラク, IEA, 2015 | IQ | 1 | kWh | #N/A | #N/A | #N/A | #N/A | #N/A | #N/A | #N/A | #N/A | #N/A | #N/A | #N/A | #N/A | #N/A | #N/A | #N/A | #N/A | #N/A | #N/A | #N/A | #N/A | #N/A | #N/A | #N/A | #N/A | #N/A | #N/A | #N/A | #N/A | #N/A | #N/A | #N/A | #N/A | #N/A
332111015pISL | 公共電力, アイスランド, IEA, 2015 | IS | 1 | kWh | #N/A | #N/A | #N/A | #N/A | #N/A | #N/A | #N/A | #N/A | #N/A | #N/A | #N/A | #N/A | #N/A | #N/A | #N/A | #N/A | #N/A | #N/A | #N/A | #N/A | #N/A | #N/A | #N/A | #N/A | #N/A | #N/A | #N/A | #N/A | #N/A | #N/A | #N/A | #N/A | #N/A
332111015pISR | 公共電力, イスラエル, IEA, 2015 | IL | 1 | kWh | #N/A | #N/A | #N/A | #N/A | #N/A | #N/A | #N/A | #N/A | #N/A | #N/A | #N/A | #N/A | #N/A | #N/A | #N/A | #N/A | #N/A | #N/A | #N/A | #N/A | #N/A | #N/A | #N/A | #N/A | #N/A | #N/A | #N/A | #N/A | #N/A | #N/A | #N/A | #N/A | #N/A
332111015pITA | 公共電力, イタリア, IEA, 2015 | IT | 1 | kWh | #N/A | #N/A | #N/A | #N/A | #N/A | #N/A | #N/A | #N/A | #N/A | #N/A | #N/A | #N/A | #N/A | #N/A | #N/A | #N/A | #N/A | #N/A | #N/A | #N/A | #N/A | #N/A | #N/A | #N/A | #N/A | #N/A | #N/A | #N/A | #N/A | #N/A | #N/A | #N/A | #N/A
332111015pJAM | 公共電力, ジャマイカ, IEA, 2015 | JM | 1 | kWh | #N/A | #N/A | #N/A | #N/A | #N/A | #N/A | #N/A | #N/A | #N/A | #N/A | #N/A | #N/A | #N/A | #N/A | #N/A | #N/A | #N/A | #N/A | #N/A | #N/A | #N/A | #N/A | #N/A | #N/A | #N/A | #N/A | #N/A | #N/A | #N/A | #N/A | #N/A | #N/A | #N/A
332111015pJOR | 公共電力, ヨルダン, IEA, 2015 | JO | 1 | kWh | #N/A | #N/A | #N/A | #N/A | #N/A | #N/A | #N/A | #N/A | #N/A | #N/A | #N/A | #N/A | #N/A | #N/A | #N/A | #N/A | #N/A | #N/A | #N/A | #N/A | #N/A | #N/A | #N/A | #N/A | #N/A | #N/A | #N/A | #N/A | #N/A | #N/A | #N/A | #N/A | #N/A
332111015pJPN | 公共電力, 日本, IEA, 2015 | JP | 1 | kWh | #N/A | #N/A | #N/A | #N/A | #N/A | #N/A | #N/A | #N/A | #N/A | #N/A | #N/A | #N/A | #N/A | #N/A | #N/A | #N/A | #N/A | #N/A | #N/A | #N/A | #N/A | #N/A | #N/A | #N/A | #N/A | #N/A | #N/A | #N/A | #N/A | #N/A | #N/A | #N/A | #N/A
332111015pKAZ | 公共電力, カザフスタン, IEA, 2015 | KZ | 1 | kWh | #N/A | #N/A | #N/A | #N/A | #N/A | #N/A | #N/A | #N/A | #N/A | #N/A | #N/A | #N/A | #N/A | #N/A | #N/A | #N/A | #N/A | #N/A | #N/A | #N/A | #N/A | #N/A | #N/A | #N/A | #N/A | #N/A | #N/A | #N/A | #N/A | #N/A | #N/A | #N/A | #N/A
332111015pKEN | 公共電力, ケニア, IEA, 2015 | KE | 1 | kWh | #N/A | #N/A | #N/A | #N/A | #N/A | #N/A | #N/A | #N/A | #N/A | #N/A | #N/A | #N/A | #N/A | #N/A | #N/A | #N/A | #N/A | #N/A | #N/A | #N/A | #N/A | #N/A | #N/A | #N/A | #N/A | #N/A | #N/A | #N/A | #N/A | #N/A | #N/A | #N/A | #N/A
332111015pKGZ | 公共電力, キルギスタン, IEA, 2015 | KG | 1 | kWh | #N/A | #N/A | #N/A | #N/A | #N/A | #N/A | #N/A | #N/A | #N/A | #N/A | #N/A | #N/A | #N/A | #N/A | #N/A | #N/A | #N/A | #N/A | #N/A | #N/A | #N/A | #N/A | #N/A | #N/A | #N/A | #N/A | #N/A | #N/A | #N/A | #N/A | #N/A | #N/A | #N/A
332111015pKHM | 公共電力, カンボジア, IEA, 2015 | KH | 1 | kWh | #N/A | #N/A | #N/A | #N/A | #N/A | #N/A | #N/A | #N/A | #N/A | #N/A | #N/A | #N/A | #N/A | #N/A | #N/A | #N/A | #N/A | #N/A | #N/A | #N/A | #N/A | #N/A | #N/A | #N/A | #N/A | #N/A | #N/A | #N/A | #N/A | #N/A | #N/A | #N/A | #N/A
332111015pKOR | 公共電力, 韓国, IEA, 2015 | KR | 1 | kWh | #N/A | #N/A | #N/A | #N/A | #N/A | #N/A | #N/A | #N/A | #N/A | #N/A | #N/A | #N/A | #N/A | #N/A | #N/A | #N/A | #N/A | #N/A | #N/A | #N/A | #N/A | #N/A | #N/A | #N/A | #N/A | #N/A | #N/A | #N/A | #N/A | #N/A | #N/A | #N/A | #N/A
332111015pKSV | 公共電力, コソボ, IEA, 2015 | KOSOVO | 1 | kWh | #N/A | #N/A | #N/A | #N/A | #N/A | #N/A | #N/A | #N/A | #N/A | #N/A | #N/A | #N/A | #N/A | #N/A | #N/A | #N/A | #N/A | #N/A | #N/A | #N/A | #N/A | #N/A | #N/A | #N/A | #N/A | #N/A | #N/A | #N/A | #N/A | #N/A | #N/A | #N/A | #N/A
332111015pKWT | 公共電力, クウェート, IEA, 2015 | KW | 1 | kWh | #N/A | #N/A | #N/A | #N/A | #N/A | #N/A | #N/A | #N/A | #N/A | #N/A | #N/A | #N/A | #N/A | #N/A | #N/A | #N/A | #N/A | #N/A | #N/A | #N/A | #N/A | #N/A | #N/A | #N/A | #N/A | #N/A | #N/A | #N/A | #N/A | #N/A | #N/A | #N/A | #N/A
332111015pLBN | 公共電力, レバノン, IEA, 2015 | LB | 1 | kWh | #N/A | #N/A | #N/A | #N/A | #N/A | #N/A | #N/A | #N/A | #N/A | #N/A | #N/A | #N/A | #N/A | #N/A | #N/A | #N/A | #N/A | #N/A | #N/A | #N/A | #N/A | #N/A | #N/A | #N/A | #N/A | #N/A | #N/A | #N/A | #N/A | #N/A | #N/A | #N/A | #N/A
332111015pLBY | 公共電力, リビア, IEA, 2015 | LY | 1 | kWh | #N/A | #N/A | #N/A | #N/A | #N/A | #N/A | #N/A | #N/A | #N/A | #N/A | #N/A | #N/A | #N/A | #N/A | #N/A | #N/A | #N/A | #N/A | #N/A | #N/A | #N/A | #N/A | #N/A | #N/A | #N/A | #N/A | #N/A | #N/A | #N/A | #N/A | #N/A | #N/A | #N/A
332111015pLKA | 公共電力, スリランカ, IEA, 2015 | LK | 1 | kWh | #N/A | #N/A | #N/A | #N/A | #N/A | #N/A | #N/A | #N/A | #N/A | #N/A | #N/A | #N/A | #N/A | #N/A | #N/A | #N/A | #N/A | #N/A | #N/A | #N/A | #N/A | #N/A | #N/A | #N/A | #N/A | #N/A | #N/A | #N/A | #N/A | #N/A | #N/A | #N/A | #N/A
332111015pLTU | 公共電力, リトアニア, IEA, 2015 | LT | 1 | kWh | #N/A | #N/A | #N/A | #N/A | #N/A | #N/A | #N/A | #N/A | #N/A | #N/A | #N/A | #N/A | #N/A | #N/A | #N/A | #N/A | #N/A | #N/A | #N/A | #N/A | #N/A | #N/A | #N/A | #N/A | #N/A | #N/A | #N/A | #N/A | #N/A | #N/A | #N/A | #N/A | #N/A
332111015pLUX | 公共電力, ルクセンブルク, IEA, 2015 | LU | 1 | kWh | #N/A | #N/A | #N/A | #N/A | #N/A | #N/A | #N/A | #N/A | #N/A | #N/A | #N/A | #N/A | #N/A | #N/A | #N/A | #N/A | #N/A | #N/A | #N/A | #N/A | #N/A | #N/A | #N/A | #N/A | #N/A | #N/A | #N/A | #N/A | #N/A | #N/A | #N/A | #N/A | #N/A
332111015pLVA | 公共電力, ラトビア, IEA, 2015 | LV | 1 | kWh | #N/A | #N/A | #N/A | #N/A | #N/A | #N/A | #N/A | #N/A | #N/A | #N/A | #N/A | #N/A | #N/A | #N/A | #N/A | #N/A | #N/A | #N/A | #N/A | #N/A | #N/A | #N/A | #N/A | #N/A | #N/A | #N/A | #N/A | #N/A | #N/A | #N/A | #N/A | #N/A | #N/A
332111015pMAR | 公共電力, モロッコ, IEA, 2015 | MA | 1 | kWh | #N/A | #N/A | #N/A | #N/A | #N/A | #N/A | #N/A | #N/A | #N/A | #N/A | #N/A | #N/A | #N/A | #N/A | #N/A | #N/A | #N/A | #N/A | #N/A | #N/A | #N/A | #N/A | #N/A | #N/A | #N/A | #N/A | #N/A | #N/A | #N/A | #N/A | #N/A | #N/A | #N/A
332111015pMDA | 公共電力, モルドバ, IEA, 2015 | MD | 1 | kWh | #N/A | #N/A | #N/A | #N/A | #N/A | #N/A | #N/A | #N/A | #N/A | #N/A | #N/A | #N/A | #N/A | #N/A | #N/A | #N/A | #N/A | #N/A | #N/A | #N/A | #N/A | #N/A | #N/A | #N/A | #N/A | #N/A | #N/A | #N/A | #N/A | #N/A | #N/A | #N/A | #N/A
332111015pMEX | 公共電力, メキシコ, IEA, 2015 | MX | 1 | kWh | #N/A | #N/A | #N/A | #N/A | #N/A | #N/A | #N/A | #N/A | #N/A | #N/A | #N/A | #N/A | #N/A | #N/A | #N/A | #N/A | #N/A | #N/A | #N/A | #N/A | #N/A | #N/A | #N/A | #N/A | #N/A | #N/A | #N/A | #N/A | #N/A | #N/A | #N/A | #N/A | #N/A
332111015pMKD | 公共電力, マケドニア, IEA, 2015 | MK | 1 | kWh | #N/A | #N/A | #N/A | #N/A | #N/A | #N/A | #N/A | #N/A | #N/A | #N/A | #N/A | #N/A | #N/A | #N/A | #N/A | #N/A | #N/A | #N/A | #N/A | #N/A | #N/A | #N/A | #N/A | #N/A | #N/A | #N/A | #N/A | #N/A | #N/A | #N/A | #N/A | #N/A | #N/A
332111015pMLT | 公共電力, マルタ, IEA, 2015 | MT | 1 | kWh | #N/A | #N/A | #N/A | #N/A | #N/A | #N/A | #N/A | #N/A | #N/A | #N/A | #N/A | #N/A | #N/A | #N/A | #N/A | #N/A | #N/A | #N/A | #N/A | #N/A | #N/A | #N/A | #N/A | #N/A | #N/A | #N/A | #N/A | #N/A | #N/A | #N/A | #N/A | #N/A | #N/A
332111015pMMR | 公共電力, ミヤンマー, IEA, 2015 | MM | 1 | kWh | #N/A | #N/A | #N/A | #N/A | #N/A | #N/A | #N/A | #N/A | #N/A | #N/A | #N/A | #N/A | #N/A | #N/A | #N/A | #N/A | #N/A | #N/A | #N/A | #N/A | #N/A | #N/A | #N/A | #N/A | #N/A | #N/A | #N/A | #N/A | #N/A | #N/A | #N/A | #N/A | #N/A
332111015pMNE | 公共電力, モンテネグロ, IEA, 2015 | MNE | 1 | kWh | #N/A | #N/A | #N/A | #N/A | #N/A | #N/A | #N/A | #N/A | #N/A | #N/A | #N/A | #N/A | #N/A | #N/A | #N/A | #N/A | #N/A | #N/A | #N/A | #N/A | #N/A | #N/A | #N/A | #N/A | #N/A | #N/A | #N/A | #N/A | #N/A | #N/A | #N/A | #N/A | #N/A
332111015pMNG | 公共電力, モンゴル, IEA, 2015 | MN | 1 | kWh | #N/A | #N/A | #N/A | #N/A | #N/A | #N/A | #N/A | #N/A | #N/A | #N/A | #N/A | #N/A | #N/A | #N/A | #N/A | #N/A | #N/A | #N/A | #N/A | #N/A | #N/A | #N/A | #N/A | #N/A | #N/A | #N/A | #N/A | #N/A | #N/A | #N/A | #N/A | #N/A | #N/A
332111015pMOZ | 公共電力, モザンビーク, IEA, 2015 | MZ | 1 | kWh | #N/A | #N/A | #N/A | #N/A | #N/A | #N/A | #N/A | #N/A | #N/A | #N/A | #N/A | #N/A | #N/A | #N/A | #N/A | #N/A | #N/A | #N/A | #N/A | #N/A | #N/A | #N/A | #N/A | #N/A | #N/A | #N/A | #N/A | #N/A | #N/A | #N/A | #N/A | #N/A | #N/A
332111015pMYS | 公共電力, マレーシア, IEA, 2015 | MY | 1 | kWh | #N/A | #N/A | #N/A | #N/A | #N/A | #N/A | #N/A | #N/A | #N/A | #N/A | #N/A | #N/A | #N/A | #N/A | #N/A | #N/A | #N/A | #N/A | #N/A | #N/A | #N/A | #N/A | #N/A | #N/A | #N/A | #N/A | #N/A | #N/A | #N/A | #N/A | #N/A | #N/A | #N/A
332111015pNAM | 公共電力, ナミビア, IEA, 2015 | NA | 1 | kWh | #N/A | #N/A | #N/A | #N/A | #N/A | #N/A | #N/A | #N/A | #N/A | #N/A | #N/A | #N/A | #N/A | #N/A | #N/A | #N/A | #N/A | #N/A | #N/A | #N/A | #N/A | #N/A | #N/A | #N/A | #N/A | #N/A | #N/A | #N/A | #N/A | #N/A | #N/A | #N/A | #N/A
332111015pNGA | 公共電力, ナイジェリア, IEA, 2015 | NG | 1 | kWh | #N/A | #N/A | #N/A | #N/A | #N/A | #N/A | #N/A | #N/A | #N/A | #N/A | #N/A | #N/A | #N/A | #N/A | #N/A | #N/A | #N/A | #N/A | #N/A | #N/A | #N/A | #N/A | #N/A | #N/A | #N/A | #N/A | #N/A | #N/A | #N/A | #N/A | #N/A | #N/A | #N/A
332111015pNIC | 公共電力, ニカラグア, IEA, 2015 | NI | 1 | kWh | #N/A | #N/A | #N/A | #N/A | #N/A | #N/A | #N/A | #N/A | #N/A | #N/A | #N/A | #N/A | #N/A | #N/A | #N/A | #N/A | #N/A | #N/A | #N/A | #N/A | #N/A | #N/A | #N/A | #N/A | #N/A | #N/A | #N/A | #N/A | #N/A | #N/A | #N/A | #N/A | #N/A
332111015pNLD | 公共電力, オランダ, IEA, 2015 | NL | 1 | kWh | #N/A | #N/A | #N/A | #N/A | #N/A | #N/A | #N/A | #N/A | #N/A | #N/A | #N/A | #N/A | #N/A | #N/A | #N/A | #N/A | #N/A | #N/A | #N/A | #N/A | #N/A | #N/A | #N/A | #N/A | #N/A | #N/A | #N/A | #N/A | #N/A | #N/A | #N/A | #N/A | #N/A
332111015pNOR | 公共電力, ノルウェー, IEA, 2015 | NO | 1 | kWh | #N/A | #N/A | #N/A | #N/A | #N/A | #N/A | #N/A | #N/A | #N/A | #N/A | #N/A | #N/A | #N/A | #N/A | #N/A | #N/A | #N/A | #N/A | #N/A | #N/A | #N/A | #N/A | #N/A | #N/A | #N/A | #N/A | #N/A | #N/A | #N/A | #N/A | #N/A | #N/A | #N/A
332111015pNPL | 公共電力, ネパール, IEA, 2015 | NP | 1 | kWh | #N/A | #N/A | #N/A | #N/A | #N/A | #N/A | #N/A | #N/A | #N/A | #N/A | #N/A | #N/A | #N/A | #N/A | #N/A | #N/A | #N/A | #N/A | #N/A | #N/A | #N/A | #N/A | #N/A | #N/A | #N/A | #N/A | #N/A | #N/A | #N/A | #N/A | #N/A | #N/A | #N/A
332111015pNZL | 公共電力, ニュージーランド, IEA, 2015 | NZ | 1 | kWh | #N/A | #N/A | #N/A | #N/A | #N/A | #N/A | #N/A | #N/A | #N/A | #N/A | #N/A | #N/A | #N/A | #N/A | #N/A | #N/A | #N/A | #N/A | #N/A | #N/A | #N/A | #N/A | #N/A | #N/A | #N/A | #N/A | #N/A | #N/A | #N/A | #N/A | #N/A | #N/A | #N/A
332111015pOAF | 公共電力, 他のアフリカ, IEA, 2015 | OTHERAFRIC | 1 | kWh | #N/A | #N/A | #N/A | #N/A | #N/A | #N/A | #N/A | #N/A | #N/A | #N/A | #N/A | #N/A | #N/A | #N/A | #N/A | #N/A | #N/A | #N/A | #N/A | #N/A | #N/A | #N/A | #N/A | #N/A | #N/A | #N/A | #N/A | #N/A | #N/A | #N/A | #N/A | #N/A | #N/A
332111015pOAS | 公共電力, 他のアジアの国, IEA, 2015 | OTHERASIA | 1 | kWh | #N/A | #N/A | #N/A | #N/A | #N/A | #N/A | #N/A | #N/A | #N/A | #N/A | #N/A | #N/A | #N/A | #N/A | #N/A | #N/A | #N/A | #N/A | #N/A | #N/A | #N/A | #N/A | #N/A | #N/A | #N/A | #N/A | #N/A | #N/A | #N/A | #N/A | #N/A | #N/A | #N/A
332111015pOLA | 公共電力, 他のOECD以外のアメリカ大陸の国, IEA, 2015 | OTHERLATIN | 1 | kWh | #N/A | #N/A | #N/A | #N/A | #N/A | #N/A | #N/A | #N/A | #N/A | #N/A | #N/A | #N/A | #N/A | #N/A | #N/A | #N/A | #N/A | #N/A | #N/A | #N/A | #N/A | #N/A | #N/A | #N/A | #N/A | #N/A | #N/A | #N/A | #N/A | #N/A | #N/A | #N/A | #N/A
332111015pOMN | 公共電力, オマーン, IEA, 2015 | OM | 1 | kWh | #N/A | #N/A | #N/A | #N/A | #N/A | #N/A | #N/A | #N/A | #N/A | #N/A | #N/A | #N/A | #N/A | #N/A | #N/A | #N/A | #N/A | #N/A | #N/A | #N/A | #N/A | #N/A | #N/A | #N/A | #N/A | #N/A | #N/A | #N/A | #N/A | #N/A | #N/A | #N/A | #N/A
332111015pPAK | 公共電力, パキスタン, IEA, 2015 | PK | 1 | kWh | #N/A | #N/A | #N/A | #N/A | #N/A | #N/A | #N/A | #N/A | #N/A | #N/A | #N/A | #N/A | #N/A | #N/A | #N/A | #N/A | #N/A | #N/A | #N/A | #N/A | #N/A | #N/A | #N/A | #N/A | #N/A | #N/A | #N/A | #N/A | #N/A | #N/A | #N/A | #N/A | #N/A
332111015pPAN | 公共電力, パナマ, IEA, 2015 | PA | 1 | kWh | #N/A | #N/A | #N/A | #N/A | #N/A | #N/A | #N/A | #N/A | #N/A | #N/A | #N/A | #N/A | #N/A | #N/A | #N/A | #N/A | #N/A | #N/A | #N/A | #N/A | #N/A | #N/A | #N/A | #N/A | #N/A | #N/A | #N/A | #N/A | #N/A | #N/A | #N/A | #N/A | #N/A
332111015pPER | 公共電力, ペルー, IEA, 2015 | PE | 1 | kWh | #N/A | #N/A | #N/A | #N/A | #N/A | #N/A | #N/A | #N/A | #N/A | #N/A | #N/A | #N/A | #N/A | #N/A | #N/A | #N/A | #N/A | #N/A | #N/A | #N/A | #N/A | #N/A | #N/A | #N/A | #N/A | #N/A | #N/A | #N/A | #N/A | #N/A | #N/A | #N/A | #N/A
332111015pPHL | 公共電力, フィリピン, IEA, 2015 | PH | 1 | kWh | #N/A | #N/A | #N/A | #N/A | #N/A | #N/A | #N/A | #N/A | #N/A | #N/A | #N/A | #N/A | #N/A | #N/A | #N/A | #N/A | #N/A | #N/A | #N/A | #N/A | #N/A | #N/A | #N/A | #N/A | #N/A | #N/A | #N/A | #N/A | #N/A | #N/A | #N/A | #N/A | #N/A
332111015pPOL | 公共電力, ポーランド, IEA, 2015 | PL | 1 | kWh | #N/A | #N/A | #N/A | #N/A | #N/A | #N/A | #N/A | #N/A | #N/A | #N/A | #N/A | #N/A | #N/A | #N/A | #N/A | #N/A | #N/A | #N/A | #N/A | #N/A | #N/A | #N/A | #N/A | #N/A | #N/A | #N/A | #N/A | #N/A | #N/A | #N/A | #N/A | #N/A | #N/A
332111015pPRK | 公共電力, 北朝鮮, IEA, 2015 | KP | 1 | kWh | #N/A | #N/A | #N/A | #N/A | #N/A | #N/A | #N/A | #N/A | #N/A | #N/A | #N/A | #N/A | #N/A | #N/A | #N/A | #N/A | #N/A | #N/A | #N/A | #N/A | #N/A | #N/A | #N/A | #N/A | #N/A | #N/A | #N/A | #N/A | #N/A | #N/A | #N/A | #N/A | #N/A
332111015pPRT | 公共電力, ポルトガル, IEA, 2015 | PT | 1 | kWh | #N/A | #N/A | #N/A | #N/A | #N/A | #N/A | #N/A | #N/A | #N/A | #N/A | #N/A | #N/A | #N/A | #N/A | #N/A | #N/A | #N/A | #N/A | #N/A | #N/A | #N/A | #N/A | #N/A | #N/A | #N/A | #N/A | #N/A | #N/A | #N/A | #N/A | #N/A | #N/A | #N/A
332111015pPRY | 公共電力, パラグアイ, IEA, 2015 | PY | 1 | kWh | #N/A | #N/A | #N/A | #N/A | #N/A | #N/A | #N/A | #N/A | #N/A | #N/A | #N/A | #N/A | #N/A | #N/A | #N/A | #N/A | #N/A | #N/A | #N/A | #N/A | #N/A | #N/A | #N/A | #N/A | #N/A | #N/A | #N/A | #N/A | #N/A | #N/A | #N/A | #N/A | #N/A
332111015pQAT | 公共電力, カタール, IEA, 2015 | QA | 1 | kWh | #N/A | #N/A | #N/A | #N/A | #N/A | #N/A | #N/A | #N/A | #N/A | #N/A | #N/A | #N/A | #N/A | #N/A | #N/A | #N/A | #N/A | #N/A | #N/A | #N/A | #N/A | #N/A | #N/A | #N/A | #N/A | #N/A | #N/A | #N/A | #N/A | #N/A | #N/A | #N/A | #N/A
332111015pROU | 公共電力, ルーマニア, IEA, 2015 | ROU | 1 | kWh | #N/A | #N/A | #N/A | #N/A | #N/A | #N/A | #N/A | #N/A | #N/A | #N/A | #N/A | #N/A | #N/A | #N/A | #N/A | #N/A | #N/A | #N/A | #N/A | #N/A | #N/A | #N/A | #N/A | #N/A | #N/A | #N/A | #N/A | #N/A | #N/A | #N/A | #N/A | #N/A | #N/A
332111015pRUS | 公共電力, ロシア, IEA, 2015 | RU | 1 | kWh | #N/A | #N/A | #N/A | #N/A | #N/A | #N/A | #N/A | #N/A | #N/A | #N/A | #N/A | #N/A | #N/A | #N/A | #N/A | #N/A | #N/A | #N/A | #N/A | #N/A | #N/A | #N/A | #N/A | #N/A | #N/A | #N/A | #N/A | #N/A | #N/A | #N/A | #N/A | #N/A | #N/A
332111015pSAU | 公共電力, サウジアラビア, IEA, 2015 | SA | 1 | kWh | #N/A | #N/A | #N/A | #N/A | #N/A | #N/A | #N/A | #N/A | #N/A | #N/A | #N/A | #N/A | #N/A | #N/A | #N/A | #N/A | #N/A | #N/A | #N/A | #N/A | #N/A | #N/A | #N/A | #N/A | #N/A | #N/A | #N/A | #N/A | #N/A | #N/A | #N/A | #N/A | #N/A
332111015pSDN | 公共電力, スーダン, IEA, 2015 | SD | 1 | kWh | #N/A | #N/A | #N/A | #N/A | #N/A | #N/A | #N/A | #N/A | #N/A | #N/A | #N/A | #N/A | #N/A | #N/A | #N/A | #N/A | #N/A | #N/A | #N/A | #N/A | #N/A | #N/A | #N/A | #N/A | #N/A | #N/A | #N/A | #N/A | #N/A | #N/A | #N/A | #N/A | #N/A
332111015pSEN | 公共電力, セネガル, IEA, 2015 | SN | 1 | kWh | #N/A | #N/A | #N/A | #N/A | #N/A | #N/A | #N/A | #N/A | #N/A | #N/A | #N/A | #N/A | #N/A | #N/A | #N/A | #N/A | #N/A | #N/A | #N/A | #N/A | #N/A | #N/A | #N/A | #N/A | #N/A | #N/A | #N/A | #N/A | #N/A | #N/A | #N/A | #N/A | #N/A
332111015pSGP | 公共電力, シンガポール, IEA, 2015 | SG | 1 | kWh | #N/A | #N/A | #N/A | #N/A | #N/A | #N/A | #N/A | #N/A | #N/A | #N/A | #N/A | #N/A | #N/A | #N/A | #N/A | #N/A | #N/A | #N/A | #N/A | #N/A | #N/A | #N/A | #N/A | #N/A | #N/A | #N/A | #N/A | #N/A | #N/A | #N/A | #N/A | #N/A | #N/A
332111015pSLV | 公共電力, エルサルバドル, IEA, 2015 | SV | 1 | kWh | #N/A | #N/A | #N/A | #N/A | #N/A | #N/A | #N/A | #N/A | #N/A | #N/A | #N/A | #N/A | #N/A | #N/A | #N/A | #N/A | #N/A | #N/A | #N/A | #N/A | #N/A | #N/A | #N/A | #N/A | #N/A | #N/A | #N/A | #N/A | #N/A | #N/A | #N/A | #N/A | #N/A
332111015pSRB | 公共電力, セルビア, IEA, 2015 | RS | 1 | kWh | #N/A | #N/A | #N/A | #N/A | #N/A | #N/A | #N/A | #N/A | #N/A | #N/A | #N/A | #N/A | #N/A | #N/A | #N/A | #N/A | #N/A | #N/A | #N/A | #N/A | #N/A | #N/A | #N/A | #N/A | #N/A | #N/A | #N/A | #N/A | #N/A | #N/A | #N/A | #N/A | #N/A
332111015pSVK | 公共電力, スロバキア, IEA, 2015 | SK | 1 | kWh | #N/A | #N/A | #N/A | #N/A | #N/A | #N/A | #N/A | #N/A | #N/A | #N/A | #N/A | #N/A | #N/A | #N/A | #N/A | #N/A | #N/A | #N/A | #N/A | #N/A | #N/A | #N/A | #N/A | #N/A | #N/A | #N/A | #N/A | #N/A | #N/A | #N/A | #N/A | #N/A | #N/A
332111015pSVN | 公共電力, スロベニア, IEA, 2015 | SI | 1 | kWh | #N/A | #N/A | #N/A | #N/A | #N/A | #N/A | #N/A | #N/A | #N/A | #N/A | #N/A | #N/A | #N/A | #N/A | #N/A | #N/A | #N/A | #N/A | #N/A | #N/A | #N/A | #N/A | #N/A | #N/A | #N/A | #N/A | #N/A | #N/A | #N/A | #N/A | #N/A | #N/A | #N/A
332111015pSWE | 公共電力, スウェーデン, IEA, 2015 | SE | 1 | kWh | #N/A | #N/A | #N/A | #N/A | #N/A | #N/A | #N/A | #N/A | #N/A | #N/A | #N/A | #N/A | #N/A | #N/A | #N/A | #N/A | #N/A | #N/A | #N/A | #N/A | #N/A | #N/A | #N/A | #N/A | #N/A | #N/A | #N/A | #N/A | #N/A | #N/A | #N/A | #N/A | #N/A
332111015pSYR | 公共電力, シリア, IEA, 2015 | SY | 1 | kWh | #N/A | #N/A | #N/A | #N/A | #N/A | #N/A | #N/A | #N/A | #N/A | #N/A | #N/A | #N/A | #N/A | #N/A | #N/A | #N/A | #N/A | #N/A | #N/A | #N/A | #N/A | #N/A | #N/A | #N/A | #N/A | #N/A | #N/A | #N/A | #N/A | #N/A | #N/A | #N/A | #N/A
332111015pTGO | 公共電力, トーゴ, IEA, 2015 | TG | 1 | kWh | #N/A | #N/A | #N/A | #N/A | #N/A | #N/A | #N/A | #N/A | #N/A | #N/A | #N/A | #N/A | #N/A | #N/A | #N/A | #N/A | #N/A | #N/A | #N/A | #N/A | #N/A | #N/A | #N/A | #N/A | #N/A | #N/A | #N/A | #N/A | #N/A | #N/A | #N/A | #N/A | #N/A
332111015pTHA | 公共電力, タイ, IEA, 2015 | TH | 1 | kWh | #N/A | #N/A | #N/A | #N/A | #N/A | #N/A | #N/A | #N/A | #N/A | #N/A | #N/A | #N/A | #N/A | #N/A | #N/A | #N/A | #N/A | #N/A | #N/A | #N/A | #N/A | #N/A | #N/A | #N/A | #N/A | #N/A | #N/A | #N/A | #N/A | #N/A | #N/A | #N/A | #N/A
332111015pTJK | 公共電力, タジキスタン, IEA, 2015 | TJ | 1 | kWh | #N/A | #N/A | #N/A | #N/A | #N/A | #N/A | #N/A | #N/A | #N/A | #N/A | #N/A | #N/A | #N/A | #N/A | #N/A | #N/A | #N/A | #N/A | #N/A | #N/A | #N/A | #N/A | #N/A | #N/A | #N/A | #N/A | #N/A | #N/A | #N/A | #N/A | #N/A | #N/A | #N/A
332111015pTTO | 公共電力, トリニダードトバゴ, IEA, 2015 | TT | 1 | kWh | #N/A | #N/A | #N/A | #N/A | #N/A | #N/A | #N/A | #N/A | #N/A | #N/A | #N/A | #N/A | #N/A | #N/A | #N/A | #N/A | #N/A | #N/A | #N/A | #N/A | #N/A | #N/A | #N/A | #N/A | #N/A | #N/A | #N/A | #N/A | #N/A | #N/A | #N/A | #N/A | #N/A
332111015pTUN | 公共電力, チュニジア, IEA, 2015 | TN | 1 | kWh | #N/A | #N/A | #N/A | #N/A | #N/A | #N/A | #N/A | #N/A | #N/A | #N/A | #N/A | #N/A | #N/A | #N/A | #N/A | #N/A | #N/A | #N/A | #N/A | #N/A | #N/A | #N/A | #N/A | #N/A | #N/A | #N/A | #N/A | #N/A | #N/A | #N/A | #N/A | #N/A | #N/A
332111015pTUR | 公共電力, トルコ, IEA, 2015 | TR | 1 | kWh | #N/A | #N/A | #N/A | #N/A | #N/A | #N/A | #N/A | #N/A | #N/A | #N/A | #N/A | #N/A | #N/A | #N/A | #N/A | #N/A | #N/A | #N/A | #N/A | #N/A | #N/A | #N/A | #N/A | #N/A | #N/A | #N/A | #N/A | #N/A | #N/A | #N/A | #N/A | #N/A | #N/A
332111015pTWN | 公共電力, 台湾, IEA, 2015 | TW | 1 | kWh | #N/A | #N/A | #N/A | #N/A | #N/A | #N/A | #N/A | #N/A | #N/A | #N/A | #N/A | #N/A | #N/A | #N/A | #N/A | #N/A | #N/A | #N/A | #N/A | #N/A | #N/A | #N/A | #N/A | #N/A | #N/A | #N/A | #N/A | #N/A | #N/A | #N/A | #N/A | #N/A | #N/A
332111015pTZA | 公共電力, タンザニア, IEA, 2015 | TZ | 1 | kWh | #N/A | #N/A | #N/A | #N/A | #N/A | #N/A | #N/A | #N/A | #N/A | #N/A | #N/A | #N/A | #N/A | #N/A | #N/A | #N/A | #N/A | #N/A | #N/A | #N/A | #N/A | #N/A | #N/A | #N/A | #N/A | #N/A | #N/A | #N/A | #N/A | #N/A | #N/A | #N/A | #N/A
332111015pUKR | 公共電力, ウクライナ, IEA, 2015 | UA | 1 | kWh | #N/A | #N/A | #N/A | #N/A | #N/A | #N/A | #N/A | #N/A | #N/A | #N/A | #N/A | #N/A | #N/A | #N/A | #N/A | #N/A | #N/A | #N/A | #N/A | #N/A | #N/A | #N/A | #N/A | #N/A | #N/A | #N/A | #N/A | #N/A | #N/A | #N/A | #N/A | #N/A | #N/A
332111015pURY | 公共電力, ウルグアイ, IEA, 2015 | UY | 1 | kWh | #N/A | #N/A | #N/A | #N/A | #N/A | #N/A | #N/A | #N/A | #N/A | #N/A | #N/A | #N/A | #N/A | #N/A | #N/A | #N/A | #N/A | #N/A | #N/A | #N/A | #N/A | #N/A | #N/A | #N/A | #N/A | #N/A | #N/A | #N/A | #N/A | #N/A | #N/A | #N/A | #N/A
332111015pUSA | 公共電力, アメリカ, IEA, 2015 | US | 1 | kWh | #N/A | #N/A | #N/A | #N/A | #N/A | #N/A | #N/A | #N/A | #N/A | #N/A | #N/A | #N/A | #N/A | #N/A | #N/A | #N/A | #N/A | #N/A | #N/A | #N/A | #N/A | #N/A | #N/A | #N/A | #N/A | #N/A | #N/A | #N/A | #N/A | #N/A | #N/A | #N/A | #N/A
332111015pUZB | 公共電力, ウズベキスタン, IEA, 2015 | UZ | 1 | kWh | #N/A | #N/A | #N/A | #N/A | #N/A | #N/A | #N/A | #N/A | #N/A | #N/A | #N/A | #N/A | #N/A | #N/A | #N/A | #N/A | #N/A | #N/A | #N/A | #N/A | #N/A | #N/A | #N/A | #N/A | #N/A | #N/A | #N/A | #N/A | #N/A | #N/A | #N/A | #N/A | #N/A
332111015pVEN | 公共電力, ベネズエラ, IEA, 2015 | VE | 1 | kWh | #N/A | #N/A | #N/A | #N/A | #N/A | #N/A | #N/A | #N/A | #N/A | #N/A | #N/A | #N/A | #N/A | #N/A | #N/A | #N/A | #N/A | #N/A | #N/A | #N/A | #N/A | #N/A | #N/A | #N/A | #N/A | #N/A | #N/A | #N/A | #N/A | #N/A | #N/A | #N/A | #N/A
332111015pVNM | 公共電力, ベトナム, IEA, 2015 | VN | 1 | kWh | #N/A | #N/A | #N/A | #N/A | #N/A | #N/A | #N/A | #N/A | #N/A | #N/A | #N/A | #N/A | #N/A | #N/A | #N/A | #N/A | #N/A | #N/A | #N/A | #N/A | #N/A | #N/A | #N/A | #N/A | #N/A | #N/A | #N/A | #N/A | #N/A | #N/A | #N/A | #N/A | #N/A
332111015pYEM | 公共電力, イエメン, IEA, 2015 | YE | 1 | kWh | #N/A | #N/A | #N/A | #N/A | #N/A | #N/A | #N/A | #N/A | #N/A | #N/A | #N/A | #N/A | #N/A | #N/A | #N/A | #N/A | #N/A | #N/A | #N/A | #N/A | #N/A | #N/A | #N/A | #N/A | #N/A | #N/A | #N/A | #N/A | #N/A | #N/A | #N/A | #N/A | #N/A
332111015pZAF | 公共電力, 南アフリカ, IEA, 2015 | ZA | 1 | kWh | #N/A | #N/A | #N/A | #N/A | #N/A | #N/A | #N/A | #N/A | #N/A | #N/A | #N/A | #N/A | #N/A | #N/A | #N/A | #N/A | #N/A | #N/A | #N/A | #N/A | #N/A | #N/A | #N/A | #N/A | #N/A | #N/A | #N/A | #N/A | #N/A | #N/A | #N/A | #N/A | #N/A
332111015pZMB | 公共電力, ザンビア, IEA, 2015 | ZM | 1 | kWh | #N/A | #N/A | #N/A | #N/A | #N/A | #N/A | #N/A | #N/A | #N/A | #N/A | #N/A | #N/A | #N/A | #N/A | #N/A | #N/A | #N/A | #N/A | #N/A | #N/A | #N/A | #N/A | #N/A | #N/A | #N/A | #N/A | #N/A | #N/A | #N/A | #N/A | #N/A | #N/A | #N/A
332111015pZWE | 公共電力, ジンバブエ, IEA, 2015 | ZW | 1 | kWh | #N/A | #N/A | #N/A | #N/A | #N/A | #N/A | #N/A | #N/A | #N/A | #N/A | #N/A | #N/A | #N/A | #N/A | #N/A | #N/A | #N/A | #N/A | #N/A | #N/A | #N/A | #N/A | #N/A | #N/A | #N/A | #N/A | #N/A | #N/A | #N/A | #N/A | #N/A | #N/A | #N/A
333100615rJPN | 産業電力回収, 2015年度, 入力, リマインダーフロー | (REM) | 1 | kWh | #N/A | #N/A | #N/A | #N/A | #N/A | #N/A | #N/A | #N/A | #N/A | #N/A | #N/A | #N/A | #N/A | #N/A | #N/A | #N/A | #N/A | #N/A | #N/A | #N/A | #N/A | #N/A | #N/A | #N/A | #N/A | #N/A | #N/A | #N/A | #N/A | #N/A | #N/A | #N/A | #N/A
333101015pJPN | 自家用発電, 農業・林業, 2015年度 | JP | 1 | kWh | #N/A | #N/A | #N/A | #N/A | #N/A | #N/A | #N/A | #N/A | #N/A | #N/A | #N/A | #N/A | #N/A | #N/A | #N/A | #N/A | #N/A | #N/A | #N/A | #N/A | #N/A | #N/A | #N/A | #N/A | #N/A | #N/A | #N/A | #N/A | #N/A | #N/A | #N/A | #N/A | #N/A
333103015pJPN | 自家用発電, 漁業, 2015年度 | JP | 1 | kWh | #N/A | #N/A | #N/A | #N/A | #N/A | #N/A | #N/A | #N/A | #N/A | #N/A | #N/A | #N/A | #N/A | #N/A | #N/A | #N/A | #N/A | #N/A | #N/A | #N/A | #N/A | #N/A | #N/A | #N/A | #N/A | #N/A | #N/A | #N/A | #N/A | #N/A | #N/A | #N/A | #N/A
333105015pJPN | 自家用発電, 鉱業・採石業・砂利採取業, 2015年度 | JP | 1 | kWh | #N/A | #N/A | #N/A | #N/A | #N/A | #N/A | #N/A | #N/A | #N/A | #N/A | #N/A | #N/A | #N/A | #N/A | #N/A | #N/A | #N/A | #N/A | #N/A | #N/A | #N/A | #N/A | #N/A | #N/A | #N/A | #N/A | #N/A | #N/A | #N/A | #N/A | #N/A | #N/A | #N/A
333106015pJPN | 自家用発電, 建設業, 2015年度 | JP | 1 | kWh | #N/A | #N/A | #N/A | #N/A | #N/A | #N/A | #N/A | #N/A | #N/A | #N/A | #N/A | #N/A | #N/A | #N/A | #N/A | #N/A | #N/A | #N/A | #N/A | #N/A | #N/A | #N/A | #N/A | #N/A | #N/A | #N/A | #N/A | #N/A | #N/A | #N/A | #N/A | #N/A | #N/A
333109015pJPN | 自家用発電, 食料品製造業, 2015年度 | JP | 1 | kWh | #N/A | #N/A | #N/A | #N/A | #N/A | #N/A | #N/A | #N/A | #N/A | #N/A | #N/A | #N/A | #N/A | #N/A | #N/A | #N/A | #N/A | #N/A | #N/A | #N/A | #N/A | #N/A | #N/A | #N/A | #N/A | #N/A | #N/A | #N/A | #N/A | #N/A | #N/A | #N/A | #N/A
333110015pJPN | 自家用発電, 飲料たばこ飼料製造業, 2015年度 | JP | 1 | kWh | #N/A | #N/A | #N/A | #N/A | #N/A | #N/A | #N/A | #N/A | #N/A | #N/A | #N/A | #N/A | #N/A | #N/A | #N/A | #N/A | #N/A | #N/A | #N/A | #N/A | #N/A | #N/A | #N/A | #N/A | #N/A | #N/A | #N/A | #N/A | #N/A | #N/A | #N/A | #N/A | #N/A
333111015pJPN | 自家用発電, 繊維工業, 2015年度 | JP | 1 | kWh | #N/A | #N/A | #N/A | #N/A | #N/A | #N/A | #N/A | #N/A | #N/A | #N/A | #N/A | #N/A | #N/A | #N/A | #N/A | #N/A | #N/A | #N/A | #N/A | #N/A | #N/A | #N/A | #N/A | #N/A | #N/A | #N/A | #N/A | #N/A | #N/A | #N/A | #N/A | #N/A | #N/A
333111100mJPN | 電力,亜鉛製造用 | JP | 1 | kWh | #N/A | #N/A | #N/A | #N/A | #N/A | #N/A | #N/A | #N/A | #N/A | #N/A | #N/A | #N/A | #N/A | #N/A | #N/A | #N/A | #N/A | #N/A | #N/A | #N/A | #N/A | #N/A | #N/A | #N/A | #N/A | #N/A | #N/A | #N/A | #N/A | #N/A | #N/A | #N/A | #N/A
333111101mJPN | 電力,粗鉛製造用 | JP | 1 | kWh | #N/A | #N/A | #N/A | #N/A | #N/A | #N/A | #N/A | #N/A | #N/A | #N/A | #N/A | #N/A | #N/A | #N/A | #N/A | #N/A | #N/A | #N/A | #N/A | #N/A | #N/A | #N/A | #N/A | #N/A | #N/A | #N/A | #N/A | #N/A | #N/A | #N/A | #N/A | #N/A | #N/A
333111102mJPN | 電力,電気鉛製造用 | JP | 1 | kWh | #N/A | #N/A | #N/A | #N/A | #N/A | #N/A | #N/A | #N/A | #N/A | #N/A | #N/A | #N/A | #N/A | #N/A | #N/A | #N/A | #N/A | #N/A | #N/A | #N/A | #N/A | #N/A | #N/A | #N/A | #N/A | #N/A | #N/A | #N/A | #N/A | #N/A | #N/A | #N/A | #N/A
333111103mJPN | 電力,鉄鋼用 | JP | 1 | kWh | #N/A | #N/A | #N/A | #N/A | #N/A | #N/A | #N/A | #N/A | #N/A | #N/A | #N/A | #N/A | #N/A | #N/A | #N/A | #N/A | #N/A | #N/A | #N/A | #N/A | #N/A | #N/A | #N/A | #N/A | #N/A | #N/A | #N/A | #N/A | #N/A | #N/A | #N/A | #N/A | #N/A
333112015pJPN | 自家用発電, 木材･木製品製造業, 2015年度 | JP | 1 | kWh | #N/A | #N/A | #N/A | #N/A | #N/A | #N/A | #N/A | #N/A | #N/A | #N/A | #N/A | #N/A | #N/A | #N/A | #N/A | #N/A | #N/A | #N/A | #N/A | #N/A | #N/A | #N/A | #N/A | #N/A | #N/A | #N/A | #N/A | #N/A | #N/A | #N/A | #N/A | #N/A | #N/A
333112100pJPN | 自家発電力, 鉄鋼用 | JP | 1 | kWh | #N/A | #N/A | #N/A | #N/A | #N/A | #N/A | #N/A | #N/A | #N/A | #N/A | #N/A | #N/A | #N/A | #N/A | #N/A | #N/A | #N/A | #N/A | #N/A | #N/A | #N/A | #N/A | #N/A | #N/A | #N/A | #N/A | #N/A | #N/A | #N/A | #N/A | #N/A | #N/A | #N/A
333112101pJPN | 自家発電力, 亜鉛製造用 | JP | 1 | kWh | #N/A | #N/A | #N/A | #N/A | #N/A | #N/A | #N/A | #N/A | #N/A | #N/A | #N/A | #N/A | #N/A | #N/A | #N/A | #N/A | #N/A | #N/A | #N/A | #N/A | #N/A | #N/A | #N/A | #N/A | #N/A | #N/A | #N/A | #N/A | #N/A | #N/A | #N/A | #N/A | #N/A
333112102pJPN | 自家発電力, 粗鉛製造用,火力 | JP | 1 | kWh | #N/A | #N/A | #N/A | #N/A | #N/A | #N/A | #N/A | #N/A | #N/A | #N/A | #N/A | #N/A | #N/A | #N/A | #N/A | #N/A | #N/A | #N/A | #N/A | #N/A | #N/A | #N/A | #N/A | #N/A | #N/A | #N/A | #N/A | #N/A | #N/A | #N/A | #N/A | #N/A | #N/A
333112200pJPN | 自家発電力, 鉄道 | JP | 1 | kWh | #N/A | #N/A | #N/A | #N/A | #N/A | #N/A | #N/A | #N/A | #N/A | #N/A | #N/A | #N/A | #N/A | #N/A | #N/A | #N/A | #N/A | #N/A | #N/A | #N/A | #N/A | #N/A | #N/A | #N/A | #N/A | #N/A | #N/A | #N/A | #N/A | #N/A | #N/A | #N/A | #N/A
333112201pJPN | 自家発電力, 鉱業 | JP | 1 | kWh | #N/A | #N/A | #N/A | #N/A | #N/A | #N/A | #N/A | #N/A | #N/A | #N/A | #N/A | #N/A | #N/A | #N/A | #N/A | #N/A | #N/A | #N/A | #N/A | #N/A | #N/A | #N/A | #N/A | #N/A | #N/A | #N/A | #N/A | #N/A | #N/A | #N/A | #N/A | #N/A | #N/A
333112202pJPN | 自家発電力, 化学工業用水力 | JP | 1 | kWh | #N/A | #N/A | #N/A | #N/A | #N/A | #N/A | #N/A | #N/A | #N/A | #N/A | #N/A | #N/A | #N/A | #N/A | #N/A | #N/A | #N/A | #N/A | #N/A | #N/A | #N/A | #N/A | #N/A | #N/A | #N/A | #N/A | #N/A | #N/A | #N/A | #N/A | #N/A | #N/A | #N/A
333113015pJPN | 自家用発電, 家具･装備品製造業, 2015年度 | JP | 1 | kWh | #N/A | #N/A | #N/A | #N/A | #N/A | #N/A | #N/A | #N/A | #N/A | #N/A | #N/A | #N/A | #N/A | #N/A | #N/A | #N/A | #N/A | #N/A | #N/A | #N/A | #N/A | #N/A | #N/A | #N/A | #N/A | #N/A | #N/A | #N/A | #N/A | #N/A | #N/A | #N/A | #N/A
333114015pJPN | 自家用発電, パルプ･紙･紙加工品製造業, 2015年度 | JP | 1 | kWh | #N/A | #N/A | #N/A | #N/A | #N/A | #N/A | #N/A | #N/A | #N/A | #N/A | #N/A | #N/A | #N/A | #N/A | #N/A | #N/A | #N/A | #N/A | #N/A | #N/A | #N/A | #N/A | #N/A | #N/A | #N/A | #N/A | #N/A | #N/A | #N/A | #N/A | #N/A | #N/A | #N/A
333115015pJPN | 自家用発電, 印刷･同関連業, 2015年度 | JP | 1 | kWh | #N/A | #N/A | #N/A | #N/A | #N/A | #N/A | #N/A | #N/A | #N/A | #N/A | #N/A | #N/A | #N/A | #N/A | #N/A | #N/A | #N/A | #N/A | #N/A | #N/A | #N/A | #N/A | #N/A | #N/A | #N/A | #N/A | #N/A | #N/A | #N/A | #N/A | #N/A | #N/A | #N/A
333116015pJPN | 自家用発電, 化学工業, 2015年度 | JP | 1 | kWh | #N/A | #N/A | #N/A | #N/A | #N/A | #N/A | #N/A | #N/A | #N/A | #N/A | #N/A | #N/A | #N/A | #N/A | #N/A | #N/A | #N/A | #N/A | #N/A | #N/A | #N/A | #N/A | #N/A | #N/A | #N/A | #N/A | #N/A | #N/A | #N/A | #N/A | #N/A | #N/A | #N/A
333117015pJPN | 自家用発電, 石油製品･石炭製品製造業, 2015年度 | JP | 1 | kWh | #N/A | #N/A | #N/A | #N/A | #N/A | #N/A | #N/A | #N/A | #N/A | #N/A | #N/A | #N/A | #N/A | #N/A | #N/A | #N/A | #N/A | #N/A | #N/A | #N/A | #N/A | #N/A | #N/A | #N/A | #N/A | #N/A | #N/A | #N/A | #N/A | #N/A | #N/A | #N/A | #N/A
333118015pJPN | 自家用発電, プラスチック製品製造業, 2015年度 | JP | 1 | kWh | #N/A | #N/A | #N/A | #N/A | #N/A | #N/A | #N/A | #N/A | #N/A | #N/A | #N/A | #N/A | #N/A | #N/A | #N/A | #N/A | #N/A | #N/A | #N/A | #N/A | #N/A | #N/A | #N/A | #N/A | #N/A | #N/A | #N/A | #N/A | #N/A | #N/A | #N/A | #N/A | #N/A
333119015pJPN | 自家用発電, ゴム製品製造業, 2015年度 | JP | 1 | kWh | #N/A | #N/A | #N/A | #N/A | #N/A | #N/A | #N/A | #N/A | #N/A | #N/A | #N/A | #N/A | #N/A | #N/A | #N/A | #N/A | #N/A | #N/A | #N/A | #N/A | #N/A | #N/A | #N/A | #N/A | #N/A | #N/A | #N/A | #N/A | #N/A | #N/A | #N/A | #N/A | #N/A
333120015pJPN | 自家用発電, なめし革･同製品･毛皮製造業, 2015年度 | JP | 1 | kWh | #N/A | #N/A | #N/A | #N/A | #N/A | #N/A | #N/A | #N/A | #N/A | #N/A | #N/A | #N/A | #N/A | #N/A | #N/A | #N/A | #N/A | #N/A | #N/A | #N/A | #N/A | #N/A | #N/A | #N/A | #N/A | #N/A | #N/A | #N/A | #N/A | #N/A | #N/A | #N/A | #N/A
333121015pJPN | 自家用発電, 窯業･土石製品製造業, 2015年度 | JP | 1 | kWh | #N/A | #N/A | #N/A | #N/A | #N/A | #N/A | #N/A | #N/A | #N/A | #N/A | #N/A | #N/A | #N/A | #N/A | #N/A | #N/A | #N/A | #N/A | #N/A | #N/A | #N/A | #N/A | #N/A | #N/A | #N/A | #N/A | #N/A | #N/A | #N/A | #N/A | #N/A | #N/A | #N/A
333122015pJPN | 自家用発電, 鉄鋼業, 2015年度 | JP | 1 | kWh | #N/A | #N/A | #N/A | #N/A | #N/A | #N/A | #N/A | #N/A | #N/A | #N/A | #N/A | #N/A | #N/A | #N/A | #N/A | #N/A | #N/A | #N/A | #N/A | #N/A | #N/A | #N/A | #N/A | #N/A | #N/A | #N/A | #N/A | #N/A | #N/A | #N/A | #N/A | #N/A | #N/A
333123015pJPN | 自家用発電, 非鉄金属製造業, 2015年度 | JP | 1 | kWh | #N/A | #N/A | #N/A | #N/A | #N/A | #N/A | #N/A | #N/A | #N/A | #N/A | #N/A | #N/A | #N/A | #N/A | #N/A | #N/A | #N/A | #N/A | #N/A | #N/A | #N/A | #N/A | #N/A | #N/A | #N/A | #N/A | #N/A | #N/A | #N/A | #N/A | #N/A | #N/A | #N/A
333124015pJPN | 自家用発電, 金属製品製造業, 2015年度 | JP | 1 | kWh | #N/A | #N/A | #N/A | #N/A | #N/A | #N/A | #N/A | #N/A | #N/A | #N/A | #N/A | #N/A | #N/A | #N/A | #N/A | #N/A | #N/A | #N/A | #N/A | #N/A | #N/A | #N/A | #N/A | #N/A | #N/A | #N/A | #N/A | #N/A | #N/A | #N/A | #N/A | #N/A | #N/A
333125015pJPN | 自家用発電, 機械製造業, 2015年度 | JP | 1 | kWh | #N/A | #N/A | #N/A | #N/A | #N/A | #N/A | #N/A | #N/A | #N/A | #N/A | #N/A | #N/A | #N/A | #N/A | #N/A | #N/A | #N/A | #N/A | #N/A | #N/A | #N/A | #N/A | #N/A | #N/A | #N/A | #N/A | #N/A | #N/A | #N/A | #N/A | #N/A | #N/A | #N/A
333132015pJPN | 自家用発電, 他製造業, 2015年度 | JP | 1 | kWh | #N/A | #N/A | #N/A | #N/A | #N/A | #N/A | #N/A | #N/A | #N/A | #N/A | #N/A | #N/A | #N/A | #N/A | #N/A | #N/A | #N/A | #N/A | #N/A | #N/A | #N/A | #N/A | #N/A | #N/A | #N/A | #N/A | #N/A | #N/A | #N/A | #N/A | #N/A | #N/A | #N/A
333133015pJPN | 自家用発電, 電気業 (除 事業用発電分), 2015年度 | JP | 1 | kWh | #N/A | #N/A | #N/A | #N/A | #N/A | #N/A | #N/A | #N/A | #N/A | #N/A | #N/A | #N/A | #N/A | #N/A | #N/A | #N/A | #N/A | #N/A | #N/A | #N/A | #N/A | #N/A | #N/A | #N/A | #N/A | #N/A | #N/A | #N/A | #N/A | #N/A | #N/A | #N/A | #N/A
333134015pJPN | 自家用発電, ガス業, 2015年度 | JP | 1 | kWh | #N/A | #N/A | #N/A | #N/A | #N/A | #N/A | #N/A | #N/A | #N/A | #N/A | #N/A | #N/A | #N/A | #N/A | #N/A | #N/A | #N/A | #N/A | #N/A | #N/A | #N/A | #N/A | #N/A | #N/A | #N/A | #N/A | #N/A | #N/A | #N/A | #N/A | #N/A | #N/A | #N/A
333135015pJPN | 自家用発電, 熱供給業, 2015年度 | JP | 1 | kWh | #N/A | #N/A | #N/A | #N/A | #N/A | #N/A | #N/A | #N/A | #N/A | #N/A | #N/A | #N/A | #N/A | #N/A | #N/A | #N/A | #N/A | #N/A | #N/A | #N/A | #N/A | #N/A | #N/A | #N/A | #N/A | #N/A | #N/A | #N/A | #N/A | #N/A | #N/A | #N/A | #N/A
333136015pJPN | 自家用発電, 水道業, 2015年度 | JP | 1 | kWh | #N/A | #N/A | #N/A | #N/A | #N/A | #N/A | #N/A | #N/A | #N/A | #N/A | #N/A | #N/A | #N/A | #N/A | #N/A | #N/A | #N/A | #N/A | #N/A | #N/A | #N/A | #N/A | #N/A | #N/A | #N/A | #N/A | #N/A | #N/A | #N/A | #N/A | #N/A | #N/A | #N/A
333137015pJPN | 自家用発電, 情報通信業, 2015年度 | JP | 1 | kWh | #N/A | #N/A | #N/A | #N/A | #N/A | #N/A | #N/A | #N/A | #N/A | #N/A | #N/A | #N/A | #N/A | #N/A | #N/A | #N/A | #N/A | #N/A | #N/A | #N/A | #N/A | #N/A | #N/A | #N/A | #N/A | #N/A | #N/A | #N/A | #N/A | #N/A | #N/A | #N/A | #N/A
333142015pJPN | 自家用発電, 運輸業・郵便業, 2015年度 | JP | 1 | kWh | #N/A | #N/A | #N/A | #N/A | #N/A | #N/A | #N/A | #N/A | #N/A | #N/A | #N/A | #N/A | #N/A | #N/A | #N/A | #N/A | #N/A | #N/A | #N/A | #N/A | #N/A | #N/A | #N/A | #N/A | #N/A | #N/A | #N/A | #N/A | #N/A | #N/A | #N/A | #N/A | #N/A
333150015pJPN | 自家用発電, 卸売業・小売業, 2015年度 | JP | 1 | kWh | #N/A | #N/A | #N/A | #N/A | #N/A | #N/A | #N/A | #N/A | #N/A | #N/A | #N/A | #N/A | #N/A | #N/A | #N/A | #N/A | #N/A | #N/A | #N/A | #N/A | #N/A | #N/A | #N/A | #N/A | #N/A | #N/A | #N/A | #N/A | #N/A | #N/A | #N/A | #N/A | #N/A
333162015pJPN | 自家用発電, 金融業・保険業, 2015年度 | JP | 1 | kWh | #N/A | #N/A | #N/A | #N/A | #N/A | #N/A | #N/A | #N/A | #N/A | #N/A | #N/A | #N/A | #N/A | #N/A | #N/A | #N/A | #N/A | #N/A | #N/A | #N/A | #N/A | #N/A | #N/A | #N/A | #N/A | #N/A | #N/A | #N/A | #N/A | #N/A | #N/A | #N/A | #N/A
333168015pJPN | 自家用発電, 不動産業・物品賃貸業, 2015年度 | JP | 1 | kWh | #N/A | #N/A | #N/A | #N/A | #N/A | #N/A | #N/A | #N/A | #N/A | #N/A | #N/A | #N/A | #N/A | #N/A | #N/A | #N/A | #N/A | #N/A | #N/A | #N/A | #N/A | #N/A | #N/A | #N/A | #N/A | #N/A | #N/A | #N/A | #N/A | #N/A | #N/A | #N/A | #N/A
333171015pJPN | 自家用発電, 学術研究・専門･技術サービス業, 2015年度 | JP | 1 | kWh | #N/A | #N/A | #N/A | #N/A | #N/A | #N/A | #N/A | #N/A | #N/A | #N/A | #N/A | #N/A | #N/A | #N/A | #N/A | #N/A | #N/A | #N/A | #N/A | #N/A | #N/A | #N/A | #N/A | #N/A | #N/A | #N/A | #N/A | #N/A | #N/A | #N/A | #N/A | #N/A | #N/A
333175015pJPN | 自家用発電, 宿泊業・飲食サービス業, 2015年度 | JP | 1 | kWh | #N/A | #N/A | #N/A | #N/A | #N/A | #N/A | #N/A | #N/A | #N/A | #N/A | #N/A | #N/A | #N/A | #N/A | #N/A | #N/A | #N/A | #N/A | #N/A | #N/A | #N/A | #N/A | #N/A | #N/A | #N/A | #N/A | #N/A | #N/A | #N/A | #N/A | #N/A | #N/A | #N/A
333178015pJPN | 自家用発電, 生活関連サービス業・娯楽業, 2015年度 | JP | 1 | kWh | #N/A | #N/A | #N/A | #N/A | #N/A | #N/A | #N/A | #N/A | #N/A | #N/A | #N/A | #N/A | #N/A | #N/A | #N/A | #N/A | #N/A | #N/A | #N/A | #N/A | #N/A | #N/A | #N/A | #N/A | #N/A | #N/A | #N/A | #N/A | #N/A | #N/A | #N/A | #N/A | #N/A
333181015pJPN | 自家用発電, 教育・学習支援業, 2015年度 | JP | 1 | kWh | #N/A | #N/A | #N/A | #N/A | #N/A | #N/A | #N/A | #N/A | #N/A | #N/A | #N/A | #N/A | #N/A | #N/A | #N/A | #N/A | #N/A | #N/A | #N/A | #N/A | #N/A | #N/A | #N/A | #N/A | #N/A | #N/A | #N/A | #N/A | #N/A | #N/A | #N/A | #N/A | #N/A
333183015pJPN | 自家用発電, 医療・福祉, 2015年度 | JP | 1 | kWh | #N/A | #N/A | #N/A | #N/A | #N/A | #N/A | #N/A | #N/A | #N/A | #N/A | #N/A | #N/A | #N/A | #N/A | #N/A | #N/A | #N/A | #N/A | #N/A | #N/A | #N/A | #N/A | #N/A | #N/A | #N/A | #N/A | #N/A | #N/A | #N/A | #N/A | #N/A | #N/A | #N/A
333186015pJPN | 自家用発電, 複合サービス事業, 2015年度 | JP | 1 | kWh | #N/A | #N/A | #N/A | #N/A | #N/A | #N/A | #N/A | #N/A | #N/A | #N/A | #N/A | #N/A | #N/A | #N/A | #N/A | #N/A | #N/A | #N/A | #N/A | #N/A | #N/A | #N/A | #N/A | #N/A | #N/A | #N/A | #N/A | #N/A | #N/A | #N/A | #N/A | #N/A | #N/A
333188015pJPN | 自家用発電, サービス業, 2015年度 | JP | 1 | kWh | #N/A | #N/A | #N/A | #N/A | #N/A | #N/A | #N/A | #N/A | #N/A | #N/A | #N/A | #N/A | #N/A | #N/A | #N/A | #N/A | #N/A | #N/A | #N/A | #N/A | #N/A | #N/A | #N/A | #N/A | #N/A | #N/A | #N/A | #N/A | #N/A | #N/A | #N/A | #N/A | #N/A
333197015pJPN | 自家用発電, 公務（他に分類されるものを除く）, 2015年度 | JP | 1 | kWh | #N/A | #N/A | #N/A | #N/A | #N/A | #N/A | #N/A | #N/A | #N/A | #N/A | #N/A | #N/A | #N/A | #N/A | #N/A | #N/A | #N/A | #N/A | #N/A | #N/A | #N/A | #N/A | #N/A | #N/A | #N/A | #N/A | #N/A | #N/A | #N/A | #N/A | #N/A | #N/A | #N/A
337111000pJPN | 発電用エネルギー, 石炭火力, 日本 | JP | 1 | MJ | #N/A | #N/A | #N/A | #N/A | #N/A | #N/A | #N/A | #N/A | #N/A | #N/A | #N/A | #N/A | #N/A | #N/A | #N/A | #N/A | #N/A | #N/A | #N/A | #N/A | #N/A | #N/A | #N/A | #N/A | #N/A | #N/A | #N/A | #N/A | #N/A | #N/A | #N/A | #N/A | #N/A
337122000pJPN | 発電用エネルギー, コークス炉ガス(COG)火力 | JP | 1 | MJ | #N/A | #N/A | #N/A | #N/A | #N/A | #N/A | #N/A | #N/A | #N/A | #N/A | #N/A | #N/A | #N/A | #N/A | #N/A | #N/A | #N/A | #N/A | #N/A | #N/A | #N/A | #N/A | #N/A | #N/A | #N/A | #N/A | #N/A | #N/A | #N/A | #N/A | #N/A | #N/A | #N/A
337123000pJPN | 発電用エネルギー, 高炉ガス(BFG)火力, 日本 | JP | 1 | MJ | #N/A | #N/A | #N/A | #N/A | #N/A | #N/A | #N/A | #N/A | #N/A | #N/A | #N/A | #N/A | #N/A | #N/A | #N/A | #N/A | #N/A | #N/A | #N/A | #N/A | #N/A | #N/A | #N/A | #N/A | #N/A | #N/A | #N/A | #N/A | #N/A | #N/A | #N/A | #N/A | #N/A
337124000pJPN | 発電用エネルギー, 転炉ガス(LDG)火力, 日本 | JP | 1 | MJ | #N/A | #N/A | #N/A | #N/A | #N/A | #N/A | #N/A | #N/A | #N/A | #N/A | #N/A | #N/A | #N/A | #N/A | #N/A | #N/A | #N/A | #N/A | #N/A | #N/A | #N/A | #N/A | #N/A | #N/A | #N/A | #N/A | #N/A | #N/A | #N/A | #N/A | #N/A | #N/A | #N/A
337211000pJPN | 発電用エネルギー, 原油火力, 日本 | JP | 1 | MJ | #N/A | #N/A | #N/A | #N/A | #N/A | #N/A | #N/A | #N/A | #N/A | #N/A | #N/A | #N/A | #N/A | #N/A | #N/A | #N/A | #N/A | #N/A | #N/A | #N/A | #N/A | #N/A | #N/A | #N/A | #N/A | #N/A | #N/A | #N/A | #N/A | #N/A | #N/A | #N/A | #N/A
337212000pJPN | 発電用エネルギー, 天然ガス液(NGL)火力, 日本 | JP | 1 | MJ | #N/A | #N/A | #N/A | #N/A | #N/A | #N/A | #N/A | #N/A | #N/A | #N/A | #N/A | #N/A | #N/A | #N/A | #N/A | #N/A | #N/A | #N/A | #N/A | #N/A | #N/A | #N/A | #N/A | #N/A | #N/A | #N/A | #N/A | #N/A | #N/A | #N/A | #N/A | #N/A | #N/A
337221000pJPN | 発電用エネルギー, 液化石油ガス(LPG)火力 | JP | 1 | MJ | #N/A | #N/A | #N/A | #N/A | #N/A | #N/A | #N/A | #N/A | #N/A | #N/A | #N/A | #N/A | #N/A | #N/A | #N/A | #N/A | #N/A | #N/A | #N/A | #N/A | #N/A | #N/A | #N/A | #N/A | #N/A | #N/A | #N/A | #N/A | #N/A | #N/A | #N/A | #N/A | #N/A
337224000pJPN | 発電用エネルギー, 灯油火力, 日本 | JP | 1 | MJ | #N/A | #N/A | #N/A | #N/A | #N/A | #N/A | #N/A | #N/A | #N/A | #N/A | #N/A | #N/A | #N/A | #N/A | #N/A | #N/A | #N/A | #N/A | #N/A | #N/A | #N/A | #N/A | #N/A | #N/A | #N/A | #N/A | #N/A | #N/A | #N/A | #N/A | #N/A | #N/A | #N/A
337225000pJPN | 発電用エネルギー, 軽油火力, 日本 | JP | 1 | MJ | #N/A | #N/A | #N/A | #N/A | #N/A | #N/A | #N/A | #N/A | #N/A | #N/A | #N/A | #N/A | #N/A | #N/A | #N/A | #N/A | #N/A | #N/A | #N/A | #N/A | #N/A | #N/A | #N/A | #N/A | #N/A | #N/A | #N/A | #N/A | #N/A | #N/A | #N/A | #N/A | #N/A
337226000pJPN | 発電用エネルギー, A重油火力, 日本 | JP | 1 | MJ | #N/A | #N/A | #N/A | #N/A | #N/A | #N/A | #N/A | #N/A | #N/A | #N/A | #N/A | #N/A | #N/A | #N/A | #N/A | #N/A | #N/A | #N/A | #N/A | #N/A | #N/A | #N/A | #N/A | #N/A | #N/A | #N/A | #N/A | #N/A | #N/A | #N/A | #N/A | #N/A | #N/A
337227000pJPN | 発電用エネルギー, 重油火力, 日本 | JP | 1 | MJ | #N/A | #N/A | #N/A | #N/A | #N/A | #N/A | #N/A | #N/A | #N/A | #N/A | #N/A | #N/A | #N/A | #N/A | #N/A | #N/A | #N/A | #N/A | #N/A | #N/A | #N/A | #N/A | #N/A | #N/A | #N/A | #N/A | #N/A | #N/A | #N/A | #N/A | #N/A | #N/A | #N/A
337229000pJPN | 発電用エネルギー, 製油所ガス火力, 日本 | JP | 1 | MJ | #N/A | #N/A | #N/A | #N/A | #N/A | #N/A | #N/A | #N/A | #N/A | #N/A | #N/A | #N/A | #N/A | #N/A | #N/A | #N/A | #N/A | #N/A | #N/A | #N/A | #N/A | #N/A | #N/A | #N/A | #N/A | #N/A | #N/A | #N/A | #N/A | #N/A | #N/A | #N/A | #N/A
337311000pJPN | 発電用エネルギー, 天然ガス火力, 日本 | JP | 1 | MJ | #N/A | #N/A | #N/A | #N/A | #N/A | #N/A | #N/A | #N/A | #N/A | #N/A | #N/A | #N/A | #N/A | #N/A | #N/A | #N/A | #N/A | #N/A | #N/A | #N/A | #N/A | #N/A | #N/A | #N/A | #N/A | #N/A | #N/A | #N/A | #N/A | #N/A | #N/A | #N/A | #N/A
337312000pJPN | 発電用エネルギー, 液化天然ガス(LNG) | JP | 1 | MJ | #N/A | #N/A | #N/A | #N/A | #N/A | #N/A | #N/A | #N/A | #N/A | #N/A | #N/A | #N/A | #N/A | #N/A | #N/A | #N/A | #N/A | #N/A | #N/A | #N/A | #N/A | #N/A | #N/A | #N/A | #N/A | #N/A | #N/A | #N/A | #N/A | #N/A | #N/A | #N/A | #N/A
337321000pJPN | 発電用エネルギー, 都市ガス13A火力, 日本 | JP | 1 | MJ | #N/A | #N/A | #N/A | #N/A | #N/A | #N/A | #N/A | #N/A | #N/A | #N/A | #N/A | #N/A | #N/A | #N/A | #N/A | #N/A | #N/A | #N/A | #N/A | #N/A | #N/A | #N/A | #N/A | #N/A | #N/A | #N/A | #N/A | #N/A | #N/A | #N/A | #N/A | #N/A | #N/A
337411000pJPN | 発電用エネルギー, 原子力, 日本 | JP | 1 | MJ | #N/A | #N/A | #N/A | #N/A | #N/A | #N/A | #N/A | #N/A | #N/A | #N/A | #N/A | #N/A | #N/A | #N/A | #N/A | #N/A | #N/A | #N/A | #N/A | #N/A | #N/A | #N/A | #N/A | #N/A | #N/A | #N/A | #N/A | #N/A | #N/A | #N/A | #N/A | #N/A | #N/A
337511000pJPN | 発電用エネルギー, 水力, 日本平均 | JP | 1 | MJ | #N/A | #N/A | #N/A | #N/A | #N/A | #N/A | #N/A | #N/A | #N/A | #N/A | #N/A | #N/A | #N/A | #N/A | #N/A | #N/A | #N/A | #N/A | #N/A | #N/A | #N/A | #N/A | #N/A | #N/A | #N/A | #N/A | #N/A | #N/A | #N/A | #N/A | #N/A | #N/A | #N/A
337512000pJPN | 発電用エネルギー, 地熱, 日本 | JP | 1 | MJ | #N/A | #N/A | #N/A | #N/A | #N/A | #N/A | #N/A | #N/A | #N/A | #N/A | #N/A | #N/A | #N/A | #N/A | #N/A | #N/A | #N/A | #N/A | #N/A | #N/A | #N/A | #N/A | #N/A | #N/A | #N/A | #N/A | #N/A | #N/A | #N/A | #N/A | #N/A | #N/A | #N/A
337513000pJPN | 発電用エネルギー, 太陽光, 日本 | JP | 1 | MJ | #N/A | #N/A | #N/A | #N/A | #N/A | #N/A | #N/A | #N/A | #N/A | #N/A | #N/A | #N/A | #N/A | #N/A | #N/A | #N/A | #N/A | #N/A | #N/A | #N/A | #N/A | #N/A | #N/A | #N/A | #N/A | #N/A | #N/A | #N/A | #N/A | #N/A | #N/A | #N/A | #N/A
337514000pJPN | 発電用エネルギー, 風力, 日本 | JP | 1 | MJ | #N/A | #N/A | #N/A | #N/A | #N/A | #N/A | #N/A | #N/A | #N/A | #N/A | #N/A | #N/A | #N/A | #N/A | #N/A | #N/A | #N/A | #N/A | #N/A | #N/A | #N/A | #N/A | #N/A | #N/A | #N/A | #N/A | #N/A | #N/A | #N/A | #N/A | #N/A | #N/A | #N/A
337515000pJPN | 発電用エネルギー, バイオマス, 日本 | JP | 1 | MJ | #N/A | #N/A | #N/A | #N/A | #N/A | #N/A | #N/A | #N/A | #N/A | #N/A | #N/A | #N/A | #N/A | #N/A | #N/A | #N/A | #N/A | #N/A | #N/A | #N/A | #N/A | #N/A | #N/A | #N/A | #N/A | #N/A | #N/A | #N/A | #N/A | #N/A | #N/A | #N/A | #N/A
337516000pJPN | 発電用エネルギー, ごみ焼却 | JP | 1 | MJ | #N/A | #N/A | #N/A | #N/A | #N/A | #N/A | #N/A | #N/A | #N/A | #N/A | #N/A | #N/A | #N/A | #N/A | #N/A | #N/A | #N/A | #N/A | #N/A | #N/A | #N/A | #N/A | #N/A | #N/A | #N/A | #N/A | #N/A | #N/A | #N/A | #N/A | #N/A | #N/A | #N/A
337517000pJPN | 発電用エネルギー, 廃油(食用油)火力, 日本 | JP | 1 | MJ | #N/A | #N/A | #N/A | #N/A | #N/A | #N/A | #N/A | #N/A | #N/A | #N/A | #N/A | #N/A | #N/A | #N/A | #N/A | #N/A | #N/A | #N/A | #N/A | #N/A | #N/A | #N/A | #N/A | #N/A | #N/A | #N/A | #N/A | #N/A | #N/A | #N/A | #N/A | #N/A | #N/A
338112000pGLO | 発電用エネルギー, 無煙炭火力, 海外 | JP | 1 | MJ | #N/A | #N/A | #N/A | #N/A | #N/A | #N/A | #N/A | #N/A | #N/A | #N/A | #N/A | #N/A | #N/A | #N/A | #N/A | #N/A | #N/A | #N/A | #N/A | #N/A | #N/A | #N/A | #N/A | #N/A | #N/A | #N/A | #N/A | #N/A | #N/A | #N/A | #N/A | #N/A | #N/A
338113000pGLO | 発電用エネルギー, 瀝青炭火力, 海外 | JP | 1 | MJ | #N/A | #N/A | #N/A | #N/A | #N/A | #N/A | #N/A | #N/A | #N/A | #N/A | #N/A | #N/A | #N/A | #N/A | #N/A | #N/A | #N/A | #N/A | #N/A | #N/A | #N/A | #N/A | #N/A | #N/A | #N/A | #N/A | #N/A | #N/A | #N/A | #N/A | #N/A | #N/A | #N/A
338114000pGLO | 発電用エネルギー, 亜瀝青炭火力, 海外 | JP | 1 | MJ | #N/A | #N/A | #N/A | #N/A | #N/A | #N/A | #N/A | #N/A | #N/A | #N/A | #N/A | #N/A | #N/A | #N/A | #N/A | #N/A | #N/A | #N/A | #N/A | #N/A | #N/A | #N/A | #N/A | #N/A | #N/A | #N/A | #N/A | #N/A | #N/A | #N/A | #N/A | #N/A | #N/A
338115000pGLO | 発電用エネルギー, 亜炭火力, 海外 | JP | 1 | MJ | #N/A | #N/A | #N/A | #N/A | #N/A | #N/A | #N/A | #N/A | #N/A | #N/A | #N/A | #N/A | #N/A | #N/A | #N/A | #N/A | #N/A | #N/A | #N/A | #N/A | #N/A | #N/A | #N/A | #N/A | #N/A | #N/A | #N/A | #N/A | #N/A | #N/A | #N/A | #N/A | #N/A
338121000pGLO | 発電用エネルギー, コークス火力, 海外 | JP | 1 | MJ | #N/A | #N/A | #N/A | #N/A | #N/A | #N/A | #N/A | #N/A | #N/A | #N/A | #N/A | #N/A | #N/A | #N/A | #N/A | #N/A | #N/A | #N/A | #N/A | #N/A | #N/A | #N/A | #N/A | #N/A | #N/A | #N/A | #N/A | #N/A | #N/A | #N/A | #N/A | #N/A | #N/A
338122000pGLO | 発電用エネルギー, コークス炉ガス火力, 海外 | JP | 1 | MJ | #N/A | #N/A | #N/A | #N/A | #N/A | #N/A | #N/A | #N/A | #N/A | #N/A | #N/A | #N/A | #N/A | #N/A | #N/A | #N/A | #N/A | #N/A | #N/A | #N/A | #N/A | #N/A | #N/A | #N/A | #N/A | #N/A | #N/A | #N/A | #N/A | #N/A | #N/A | #N/A | #N/A
338211000pGLO | 発電用エネルギー, 原油火力, 海外 | JP | 1 | MJ | #N/A | #N/A | #N/A | #N/A | #N/A | #N/A | #N/A | #N/A | #N/A | #N/A | #N/A | #N/A | #N/A | #N/A | #N/A | #N/A | #N/A | #N/A | #N/A | #N/A | #N/A | #N/A | #N/A | #N/A | #N/A | #N/A | #N/A | #N/A | #N/A | #N/A | #N/A | #N/A | #N/A
338221000pGLO | 発電用エネルギー, 液化石油ガス火力, 海外 | JP | 1 | MJ | #N/A | #N/A | #N/A | #N/A | #N/A | #N/A | #N/A | #N/A | #N/A | #N/A | #N/A | #N/A | #N/A | #N/A | #N/A | #N/A | #N/A | #N/A | #N/A | #N/A | #N/A | #N/A | #N/A | #N/A | #N/A | #N/A | #N/A | #N/A | #N/A | #N/A | #N/A | #N/A | #N/A
338222000pGLO | 発電用エネルギー, ナフサ火力, 海外 | JP | 1 | MJ | #N/A | #N/A | #N/A | #N/A | #N/A | #N/A | #N/A | #N/A | #N/A | #N/A | #N/A | #N/A | #N/A | #N/A | #N/A | #N/A | #N/A | #N/A | #N/A | #N/A | #N/A | #N/A | #N/A | #N/A | #N/A | #N/A | #N/A | #N/A | #N/A | #N/A | #N/A | #N/A | #N/A
338223000pGLO | 発電用エネルギー, ガソリン火力, 海外 | JP | 1 | MJ | #N/A | #N/A | #N/A | #N/A | #N/A | #N/A | #N/A | #N/A | #N/A | #N/A | #N/A | #N/A | #N/A | #N/A | #N/A | #N/A | #N/A | #N/A | #N/A | #N/A | #N/A | #N/A | #N/A | #N/A | #N/A | #N/A | #N/A | #N/A | #N/A | #N/A | #N/A | #N/A | #N/A
338224000pGLO | 発電用エネルギー, 灯油火力, 海外 | JP | 1 | MJ | #N/A | #N/A | #N/A | #N/A | #N/A | #N/A | #N/A | #N/A | #N/A | #N/A | #N/A | #N/A | #N/A | #N/A | #N/A | #N/A | #N/A | #N/A | #N/A | #N/A | #N/A | #N/A | #N/A | #N/A | #N/A | #N/A | #N/A | #N/A | #N/A | #N/A | #N/A | #N/A | #N/A
338225000pGLO | 発電用エネルギー, 軽油火力, 海外 | JP | 1 | MJ | #N/A | #N/A | #N/A | #N/A | #N/A | #N/A | #N/A | #N/A | #N/A | #N/A | #N/A | #N/A | #N/A | #N/A | #N/A | #N/A | #N/A | #N/A | #N/A | #N/A | #N/A | #N/A | #N/A | #N/A | #N/A | #N/A | #N/A | #N/A | #N/A | #N/A | #N/A | #N/A | #N/A
338227000pGLO | 発電用エネルギー, 重油火力, 海外 | JP | 1 | MJ | #N/A | #N/A | #N/A | #N/A | #N/A | #N/A | #N/A | #N/A | #N/A | #N/A | #N/A | #N/A | #N/A | #N/A | #N/A | #N/A | #N/A | #N/A | #N/A | #N/A | #N/A | #N/A | #N/A | #N/A | #N/A | #N/A | #N/A | #N/A | #N/A | #N/A | #N/A | #N/A | #N/A
338311000pGLO | 発電用エネルギー, 天然ガス火力, 海外 | JP | 1 | MJ | #N/A | #N/A | #N/A | #N/A | #N/A | #N/A | #N/A | #N/A | #N/A | #N/A | #N/A | #N/A | #N/A | #N/A | #N/A | #N/A | #N/A | #N/A | #N/A | #N/A | #N/A | #N/A | #N/A | #N/A | #N/A | #N/A | #N/A | #N/A | #N/A | #N/A | #N/A | #N/A | #N/A
338411000pGLO | 発電用エネルギーの生産, 原子力, 海外 | JP | 1 | MJ | #N/A | #N/A | #N/A | #N/A | #N/A | #N/A | #N/A | #N/A | #N/A | #N/A | #N/A | #N/A | #N/A | #N/A | #N/A | #N/A | #N/A | #N/A | #N/A | #N/A | #N/A | #N/A | #N/A | #N/A | #N/A | #N/A | #N/A | #N/A | #N/A | #N/A | #N/A | #N/A | #N/A
338511000pGLO | 発電用エネルギーの生産, 水力, 海外 | JP | 1 | MJ | #N/A | #N/A | #N/A | #N/A | #N/A | #N/A | #N/A | #N/A | #N/A | #N/A | #N/A | #N/A | #N/A | #N/A | #N/A | #N/A | #N/A | #N/A | #N/A | #N/A | #N/A | #N/A | #N/A | #N/A | #N/A | #N/A | #N/A | #N/A | #N/A | #N/A | #N/A | #N/A | #N/A
338512000pGLO | 発電用エネルギーの生産, 地熱, 海外 | JP | 1 | MJ | #N/A | #N/A | #N/A | #N/A | #N/A | #N/A | #N/A | #N/A | #N/A | #N/A | #N/A | #N/A | #N/A | #N/A | #N/A | #N/A | #N/A | #N/A | #N/A | #N/A | #N/A | #N/A | #N/A | #N/A | #N/A | #N/A | #N/A | #N/A | #N/A | #N/A | #N/A | #N/A | #N/A
338513000pGLO | 発電用エネルギーの生産, 太陽光, 海外 | JP | 1 | MJ | #N/A | #N/A | #N/A | #N/A | #N/A | #N/A | #N/A | #N/A | #N/A | #N/A | #N/A | #N/A | #N/A | #N/A | #N/A | #N/A | #N/A | #N/A | #N/A | #N/A | #N/A | #N/A | #N/A | #N/A | #N/A | #N/A | #N/A | #N/A | #N/A | #N/A | #N/A | #N/A | #N/A
338514000pGLO | 発電用エネルギーの生産, 風力, 海外 | JP | 1 | MJ | #N/A | #N/A | #N/A | #N/A | #N/A | #N/A | #N/A | #N/A | #N/A | #N/A | #N/A | #N/A | #N/A | #N/A | #N/A | #N/A | #N/A | #N/A | #N/A | #N/A | #N/A | #N/A | #N/A | #N/A | #N/A | #N/A | #N/A | #N/A | #N/A | #N/A | #N/A | #N/A | #N/A
339111000pJPN | 電力, 回収 | JP | 1 | kWh | #N/A | #N/A | #N/A | #N/A | #N/A | #N/A | #N/A | #N/A | #N/A | #N/A | #N/A | #N/A | #N/A | #N/A | #N/A | #N/A | #N/A | #N/A | #N/A | #N/A | #N/A | #N/A | #N/A | #N/A | #N/A | #N/A | #N/A | #N/A | #N/A | #N/A | #N/A | #N/A | #N/A
341100000mJPN | 都市ガス, 4桁 | JP | 1 | m3 | #N/A | #N/A | #N/A | #N/A | #N/A | #N/A | #N/A | #N/A | #N/A | #N/A | #N/A | #N/A | #N/A | #N/A | #N/A | #N/A | #N/A | #N/A | #N/A | #N/A | #N/A | #N/A | #N/A | #N/A | #N/A | #N/A | #N/A | #N/A | #N/A | #N/A | #N/A | #N/A | #N/A
341111000pJPN | 都市ガス | JP | 1 | m3 | #N/A | #N/A | #N/A | #N/A | #N/A | #N/A | #N/A | #N/A | #N/A | #N/A | #N/A | #N/A | #N/A | #N/A | #N/A | #N/A | #N/A | #N/A | #N/A | #N/A | #N/A | #N/A | #N/A | #N/A | #N/A | #N/A | #N/A | #N/A | #N/A | #N/A | #N/A | #N/A | #N/A
341111001pJPN | 都市ガス, 2010年度日本平均 | JP | 1 | m3 | #N/A | #N/A | #N/A | #N/A | #N/A | #N/A | #N/A | #N/A | #N/A | #N/A | #N/A | #N/A | #N/A | #N/A | #N/A | #N/A | #N/A | #N/A | #N/A | #N/A | #N/A | #N/A | #N/A | #N/A | #N/A | #N/A | #N/A | #N/A | #N/A | #N/A | #N/A | #N/A | #N/A
341111801pJPN | 都市ガス13Aの燃焼エネルギー | JP | 1 | MJ | #N/A | #N/A | #N/A | #N/A | #N/A | #N/A | #N/A | #N/A | #N/A | #N/A | #N/A | #N/A | #N/A | #N/A | #N/A | #N/A | #N/A | #N/A | #N/A | #N/A | #N/A | #N/A | #N/A | #N/A | #N/A | #N/A | #N/A | #N/A | #N/A | #N/A | #N/A | #N/A | #N/A
351100000mJPN | 熱, 4桁 | JP | 1 | MJ | #N/A | #N/A | #N/A | #N/A | #N/A | #N/A | #N/A | #N/A | #N/A | #N/A | #N/A | #N/A | #N/A | #N/A | #N/A | #N/A | #N/A | #N/A | #N/A | #N/A | #N/A | #N/A | #N/A | #N/A | #N/A | #N/A | #N/A | #N/A | #N/A | #N/A | #N/A | #N/A | #N/A
351111000pJPN | 熱 | JP | 1 | MJ | #N/A | #N/A | #N/A | #N/A | #N/A | #N/A | #N/A | #N/A | #N/A | #N/A | #N/A | #N/A | #N/A | #N/A | #N/A | #N/A | #N/A | #N/A | #N/A | #N/A | #N/A | #N/A | #N/A | #N/A | #N/A | #N/A | #N/A | #N/A | #N/A | #N/A | #N/A | #N/A | #N/A
351111001pJPN | 蒸気, 地域熱供給 | JP | 1 | MJ | #N/A | #N/A | #N/A | #N/A | #N/A | #N/A | #N/A | #N/A | #N/A | #N/A | #N/A | #N/A | #N/A | #N/A | #N/A | #N/A | #N/A | #N/A | #N/A | #N/A | #N/A | #N/A | #N/A | #N/A | #N/A | #N/A | #N/A | #N/A | #N/A | #N/A | #N/A | #N/A | #N/A
351111602rJPN | 再生油, 入力, リマインダーフロー | (REM) | 1 | L | #N/A | #N/A | #N/A | #N/A | #N/A | #N/A | #N/A | #N/A | #N/A | #N/A | #N/A | #N/A | #N/A | #N/A | #N/A | #N/A | #N/A | #N/A | #N/A | #N/A | #N/A | #N/A | #N/A | #N/A | #N/A | #N/A | #N/A | #N/A | #N/A | #N/A | #N/A | #N/A | #N/A
351200000mJPN | 自家用蒸気, 4桁 | JP | 1 | MJ | #N/A | #N/A | #N/A | #N/A | #N/A | #N/A | #N/A | #N/A | #N/A | #N/A | #N/A | #N/A | #N/A | #N/A | #N/A | #N/A | #N/A | #N/A | #N/A | #N/A | #N/A | #N/A | #N/A | #N/A | #N/A | #N/A | #N/A | #N/A | #N/A | #N/A | #N/A | #N/A | #N/A
351211000pJPN | 自家用蒸気 | JP | 1 | MJ | #N/A | #N/A | #N/A | #N/A | #N/A | #N/A | #N/A | #N/A | #N/A | #N/A | #N/A | #N/A | #N/A | #N/A | #N/A | #N/A | #N/A | #N/A | #N/A | #N/A | #N/A | #N/A | #N/A | #N/A | #N/A | #N/A | #N/A | #N/A | #N/A | #N/A | #N/A | #N/A | #N/A
351211100pJPN | 蒸気 | JP | 1 | kg | #N/A | #N/A | #N/A | #N/A | #N/A | #N/A | #N/A | #N/A | #N/A | #N/A | #N/A | #N/A | #N/A | #N/A | #N/A | #N/A | #N/A | #N/A | #N/A | #N/A | #N/A | #N/A | #N/A | #N/A | #N/A | #N/A | #N/A | #N/A | #N/A | #N/A | #N/A | #N/A | #N/A
351211101pJPN | 蒸気, 鉄鋼用 | JP | 1 | kg | #N/A | #N/A | #N/A | #N/A | #N/A | #N/A | #N/A | #N/A | #N/A | #N/A | #N/A | #N/A | #N/A | #N/A | #N/A | #N/A | #N/A | #N/A | #N/A | #N/A | #N/A | #N/A | #N/A | #N/A | #N/A | #N/A | #N/A | #N/A | #N/A | #N/A | #N/A | #N/A | #N/A
351300615rJPN | 産業蒸気回収, 2015年度, 入力, リマインダーフロー | (REM) | 1 | kg | #N/A | #N/A | #N/A | #N/A | #N/A | #N/A | #N/A | #N/A | #N/A | #N/A | #N/A | #N/A | #N/A | #N/A | #N/A | #N/A | #N/A | #N/A | #N/A | #N/A | #N/A | #N/A | #N/A | #N/A | #N/A | #N/A | #N/A | #N/A | #N/A | #N/A | #N/A | #N/A | #N/A
351301015pJPN | 自家用蒸気発生, 農業・林業, 2015年度 | JP | 1 | MJ | #N/A | #N/A | #N/A | #N/A | #N/A | #N/A | #N/A | #N/A | #N/A | #N/A | #N/A | #N/A | #N/A | #N/A | #N/A | #N/A | #N/A | #N/A | #N/A | #N/A | #N/A | #N/A | #N/A | #N/A | #N/A | #N/A | #N/A | #N/A | #N/A | #N/A | #N/A | #N/A | #N/A
351305015pJPN | 自家用蒸気発生, 鉱業・採石業・砂利採取業, 2015年度 | JP | 1 | MJ | #N/A | #N/A | #N/A | #N/A | #N/A | #N/A | #N/A | #N/A | #N/A | #N/A | #N/A | #N/A | #N/A | #N/A | #N/A | #N/A | #N/A | #N/A | #N/A | #N/A | #N/A | #N/A | #N/A | #N/A | #N/A | #N/A | #N/A | #N/A | #N/A | #N/A | #N/A | #N/A | #N/A
351306015pJPN | 自家用蒸気発生, 建設業, 2015年度 | JP | 1 | MJ | #N/A | #N/A | #N/A | #N/A | #N/A | #N/A | #N/A | #N/A | #N/A | #N/A | #N/A | #N/A | #N/A | #N/A | #N/A | #N/A | #N/A | #N/A | #N/A | #N/A | #N/A | #N/A | #N/A | #N/A | #N/A | #N/A | #N/A | #N/A | #N/A | #N/A | #N/A | #N/A | #N/A
351309015pJPN | 自家用蒸気発生, 食料品製造業, 2015年度 | JP | 1 | MJ | #N/A | #N/A | #N/A | #N/A | #N/A | #N/A | #N/A | #N/A | #N/A | #N/A | #N/A | #N/A | #N/A | #N/A | #N/A | #N/A | #N/A | #N/A | #N/A | #N/A | #N/A | #N/A | #N/A | #N/A | #N/A | #N/A | #N/A | #N/A | #N/A | #N/A | #N/A | #N/A | #N/A
351310015pJPN | 自家用蒸気発生, 飲料たばこ飼料製造業, 2015年度 | JP | 1 | MJ | #N/A | #N/A | #N/A | #N/A | #N/A | #N/A | #N/A | #N/A | #N/A | #N/A | #N/A | #N/A | #N/A | #N/A | #N/A | #N/A | #N/A | #N/A | #N/A | #N/A | #N/A | #N/A | #N/A | #N/A | #N/A | #N/A | #N/A | #N/A | #N/A | #N/A | #N/A | #N/A | #N/A
351311015pJPN | 自家用蒸気発生, 繊維工業, 2015年度 | JP | 1 | MJ | #N/A | #N/A | #N/A | #N/A | #N/A | #N/A | #N/A | #N/A | #N/A | #N/A | #N/A | #N/A | #N/A | #N/A | #N/A | #N/A | #N/A | #N/A | #N/A | #N/A | #N/A | #N/A | #N/A | #N/A | #N/A | #N/A | #N/A | #N/A | #N/A | #N/A | #N/A | #N/A | #N/A
351312015pJPN | 自家用蒸気発生, 木材･木製品製造業, 2015年度 | JP | 1 | MJ | #N/A | #N/A | #N/A | #N/A | #N/A | #N/A | #N/A | #N/A | #N/A | #N/A | #N/A | #N/A | #N/A | #N/A | #N/A | #N/A | #N/A | #N/A | #N/A | #N/A | #N/A | #N/A | #N/A | #N/A | #N/A | #N/A | #N/A | #N/A | #N/A | #N/A | #N/A | #N/A | #N/A
351313015pJPN | 自家用蒸気発生, 家具･装備品製造業, 2015年度 | JP | 1 | MJ | #N/A | #N/A | #N/A | #N/A | #N/A | #N/A | #N/A | #N/A | #N/A | #N/A | #N/A | #N/A | #N/A | #N/A | #N/A | #N/A | #N/A | #N/A | #N/A | #N/A | #N/A | #N/A | #N/A | #N/A | #N/A | #N/A | #N/A | #N/A | #N/A | #N/A | #N/A | #N/A | #N/A
351314015pJPN | 自家用蒸気発生, パルプ･紙･紙加工品製造業, 2015年度 | JP | 1 | MJ | #N/A | #N/A | #N/A | #N/A | #N/A | #N/A | #N/A | #N/A | #N/A | #N/A | #N/A | #N/A | #N/A | #N/A | #N/A | #N/A | #N/A | #N/A | #N/A | #N/A | #N/A | #N/A | #N/A | #N/A | #N/A | #N/A | #N/A | #N/A | #N/A | #N/A | #N/A | #N/A | #N/A
351315015pJPN | 自家用蒸気発生, 印刷･同関連業, 2015年度 | JP | 1 | MJ | #N/A | #N/A | #N/A | #N/A | #N/A | #N/A | #N/A | #N/A | #N/A | #N/A | #N/A | #N/A | #N/A | #N/A | #N/A | #N/A | #N/A | #N/A | #N/A | #N/A | #N/A | #N/A | #N/A | #N/A | #N/A | #N/A | #N/A | #N/A | #N/A | #N/A | #N/A | #N/A | #N/A
351316015pJPN | 自家用蒸気発生, 化学工業, 2015年度 | JP | 1 | MJ | #N/A | #N/A | #N/A | #N/A | #N/A | #N/A | #N/A | #N/A | #N/A | #N/A | #N/A | #N/A | #N/A | #N/A | #N/A | #N/A | #N/A | #N/A | #N/A | #N/A | #N/A | #N/A | #N/A | #N/A | #N/A | #N/A | #N/A | #N/A | #N/A | #N/A | #N/A | #N/A | #N/A
351317015pJPN | 自家用蒸気発生, 石油製品･石炭製品製造業, 2015年度 | JP | 1 | MJ | #N/A | #N/A | #N/A | #N/A | #N/A | #N/A | #N/A | #N/A | #N/A | #N/A | #N/A | #N/A | #N/A | #N/A | #N/A | #N/A | #N/A | #N/A | #N/A | #N/A | #N/A | #N/A | #N/A | #N/A | #N/A | #N/A | #N/A | #N/A | #N/A | #N/A | #N/A | #N/A | #N/A
351318015pJPN | 自家用蒸気発生, プラスチック製品製造業, 2015年度 | JP | 1 | MJ | #N/A | #N/A | #N/A | #N/A | #N/A | #N/A | #N/A | #N/A | #N/A | #N/A | #N/A | #N/A | #N/A | #N/A | #N/A | #N/A | #N/A | #N/A | #N/A | #N/A | #N/A | #N/A | #N/A | #N/A | #N/A | #N/A | #N/A | #N/A | #N/A | #N/A | #N/A | #N/A | #N/A
351319015pJPN | 自家用蒸気発生, ゴム製品製造業, 2015年度 | JP | 1 | MJ | #N/A | #N/A | #N/A | #N/A | #N/A | #N/A | #N/A | #N/A | #N/A | #N/A | #N/A | #N/A | #N/A | #N/A | #N/A | #N/A | #N/A | #N/A | #N/A | #N/A | #N/A | #N/A | #N/A | #N/A | #N/A | #N/A | #N/A | #N/A | #N/A | #N/A | #N/A | #N/A | #N/A
351320015pJPN | 自家用蒸気発生, なめし革･同製品･毛皮製造業, 2015年度 | JP | 1 | MJ | #N/A | #N/A | #N/A | #N/A | #N/A | #N/A | #N/A | #N/A | #N/A | #N/A | #N/A | #N/A | #N/A | #N/A | #N/A | #N/A | #N/A | #N/A | #N/A | #N/A | #N/A | #N/A | #N/A | #N/A | #N/A | #N/A | #N/A | #N/A | #N/A | #N/A | #N/A | #N/A | #N/A
351321015pJPN | 自家用蒸気発生, 窯業･土石製品製造業, 2015年度 | JP | 1 | MJ | #N/A | #N/A | #N/A | #N/A | #N/A | #N/A | #N/A | #N/A | #N/A | #N/A | #N/A | #N/A | #N/A | #N/A | #N/A | #N/A | #N/A | #N/A | #N/A | #N/A | #N/A | #N/A | #N/A | #N/A | #N/A | #N/A | #N/A | #N/A | #N/A | #N/A | #N/A | #N/A | #N/A
351322015pJPN | 自家用蒸気発生, 鉄鋼業, 2015年度 | JP | 1 | MJ | #N/A | #N/A | #N/A | #N/A | #N/A | #N/A | #N/A | #N/A | #N/A | #N/A | #N/A | #N/A | #N/A | #N/A | #N/A | #N/A | #N/A | #N/A | #N/A | #N/A | #N/A | #N/A | #N/A | #N/A | #N/A | #N/A | #N/A | #N/A | #N/A | #N/A | #N/A | #N/A | #N/A
351323015pJPN | 自家用蒸気発生, 非鉄金属製造業, 2015年度 | JP | 1 | MJ | #N/A | #N/A | #N/A | #N/A | #N/A | #N/A | #N/A | #N/A | #N/A | #N/A | #N/A | #N/A | #N/A | #N/A | #N/A | #N/A | #N/A | #N/A | #N/A | #N/A | #N/A | #N/A | #N/A | #N/A | #N/A | #N/A | #N/A | #N/A | #N/A | #N/A | #N/A | #N/A | #N/A
351324015pJPN | 自家用蒸気発生, 金属製品製造業, 2015年度 | JP | 1 | MJ | #N/A | #N/A | #N/A | #N/A | #N/A | #N/A | #N/A | #N/A | #N/A | #N/A | #N/A | #N/A | #N/A | #N/A | #N/A | #N/A | #N/A | #N/A | #N/A | #N/A | #N/A | #N/A | #N/A | #N/A | #N/A | #N/A | #N/A | #N/A | #N/A | #N/A | #N/A | #N/A | #N/A
351325015pJPN | 自家用蒸気発生, 機械製造業, 2015年度 | JP | 1 | MJ | #N/A | #N/A | #N/A | #N/A | #N/A | #N/A | #N/A | #N/A | #N/A | #N/A | #N/A | #N/A | #N/A | #N/A | #N/A | #N/A | #N/A | #N/A | #N/A | #N/A | #N/A | #N/A | #N/A | #N/A | #N/A | #N/A | #N/A | #N/A | #N/A | #N/A | #N/A | #N/A | #N/A
351332015pJPN | 自家用蒸気発生, 他製造業, 2015年度 | JP | 1 | MJ | #N/A | #N/A | #N/A | #N/A | #N/A | #N/A | #N/A | #N/A | #N/A | #N/A | #N/A | #N/A | #N/A | #N/A | #N/A | #N/A | #N/A | #N/A | #N/A | #N/A | #N/A | #N/A | #N/A | #N/A | #N/A | #N/A | #N/A | #N/A | #N/A | #N/A | #N/A | #N/A | #N/A
351333015pJPN | 自家用蒸気発生, 電気業, 2015年度 | JP | 1 | MJ | #N/A | #N/A | #N/A | #N/A | #N/A | #N/A | #N/A | #N/A | #N/A | #N/A | #N/A | #N/A | #N/A | #N/A | #N/A | #N/A | #N/A | #N/A | #N/A | #N/A | #N/A | #N/A | #N/A | #N/A | #N/A | #N/A | #N/A | #N/A | #N/A | #N/A | #N/A | #N/A | #N/A
351334015pJPN | 自家用蒸気発生, ガス業, 2015年度 | JP | 1 | MJ | #N/A | #N/A | #N/A | #N/A | #N/A | #N/A | #N/A | #N/A | #N/A | #N/A | #N/A | #N/A | #N/A | #N/A | #N/A | #N/A | #N/A | #N/A | #N/A | #N/A | #N/A | #N/A | #N/A | #N/A | #N/A | #N/A | #N/A | #N/A | #N/A | #N/A | #N/A | #N/A | #N/A
351336015pJPN | 自家用蒸気発生, 水道業, 2015年度 | JP | 1 | MJ | #N/A | #N/A | #N/A | #N/A | #N/A | #N/A | #N/A | #N/A | #N/A | #N/A | #N/A | #N/A | #N/A | #N/A | #N/A | #N/A | #N/A | #N/A | #N/A | #N/A | #N/A | #N/A | #N/A | #N/A | #N/A | #N/A | #N/A | #N/A | #N/A | #N/A | #N/A | #N/A | #N/A
351337015pJPN | 自家用蒸気発生, 情報通信業, 2015年度 | JP | 1 | MJ | #N/A | #N/A | #N/A | #N/A | #N/A | #N/A | #N/A | #N/A | #N/A | #N/A | #N/A | #N/A | #N/A | #N/A | #N/A | #N/A | #N/A | #N/A | #N/A | #N/A | #N/A | #N/A | #N/A | #N/A | #N/A | #N/A | #N/A | #N/A | #N/A | #N/A | #N/A | #N/A | #N/A
351342015pJPN | 自家用蒸気発生, 運輸業・郵便業, 2015年度 | JP | 1 | MJ | #N/A | #N/A | #N/A | #N/A | #N/A | #N/A | #N/A | #N/A | #N/A | #N/A | #N/A | #N/A | #N/A | #N/A | #N/A | #N/A | #N/A | #N/A | #N/A | #N/A | #N/A | #N/A | #N/A | #N/A | #N/A | #N/A | #N/A | #N/A | #N/A | #N/A | #N/A | #N/A | #N/A
351350015pJPN | 自家用蒸気発生, 卸売業・小売業, 2015年度 | JP | 1 | MJ | #N/A | #N/A | #N/A | #N/A | #N/A | #N/A | #N/A | #N/A | #N/A | #N/A | #N/A | #N/A | #N/A | #N/A | #N/A | #N/A | #N/A | #N/A | #N/A | #N/A | #N/A | #N/A | #N/A | #N/A | #N/A | #N/A | #N/A | #N/A | #N/A | #N/A | #N/A | #N/A | #N/A
351362015pJPN | 自家用蒸気発生, 金融業・保険業, 2015年度 | JP | 1 | MJ | #N/A | #N/A | #N/A | #N/A | #N/A | #N/A | #N/A | #N/A | #N/A | #N/A | #N/A | #N/A | #N/A | #N/A | #N/A | #N/A | #N/A | #N/A | #N/A | #N/A | #N/A | #N/A | #N/A | #N/A | #N/A | #N/A | #N/A | #N/A | #N/A | #N/A | #N/A | #N/A | #N/A
351368015pJPN | 自家用蒸気発生, 不動産業・物品賃貸業, 2015年度 | JP | 1 | MJ | #N/A | #N/A | #N/A | #N/A | #N/A | #N/A | #N/A | #N/A | #N/A | #N/A | #N/A | #N/A | #N/A | #N/A | #N/A | #N/A | #N/A | #N/A | #N/A | #N/A | #N/A | #N/A | #N/A | #N/A | #N/A | #N/A | #N/A | #N/A | #N/A | #N/A | #N/A | #N/A | #N/A
351371015pJPN | 自家用蒸気発生, 学術研究・専門･技術サービス業, 2015年度 | JP | 1 | MJ | #N/A | #N/A | #N/A | #N/A | #N/A | #N/A | #N/A | #N/A | #N/A | #N/A | #N/A | #N/A | #N/A | #N/A | #N/A | #N/A | #N/A | #N/A | #N/A | #N/A | #N/A | #N/A | #N/A | #N/A | #N/A | #N/A | #N/A | #N/A | #N/A | #N/A | #N/A | #N/A | #N/A
351375015pJPN | 自家用蒸気発生, 宿泊業・飲食サービス業, 2015年度 | JP | 1 | MJ | #N/A | #N/A | #N/A | #N/A | #N/A | #N/A | #N/A | #N/A | #N/A | #N/A | #N/A | #N/A | #N/A | #N/A | #N/A | #N/A | #N/A | #N/A | #N/A | #N/A | #N/A | #N/A | #N/A | #N/A | #N/A | #N/A | #N/A | #N/A | #N/A | #N/A | #N/A | #N/A | #N/A
351378015pJPN | 自家用蒸気発生, 生活関連サービス業・娯楽業, 2015年度 | JP | 1 | MJ | #N/A | #N/A | #N/A | #N/A | #N/A | #N/A | #N/A | #N/A | #N/A | #N/A | #N/A | #N/A | #N/A | #N/A | #N/A | #N/A | #N/A | #N/A | #N/A | #N/A | #N/A | #N/A | #N/A | #N/A | #N/A | #N/A | #N/A | #N/A | #N/A | #N/A | #N/A | #N/A | #N/A
351381015pJPN | 自家用蒸気発生, 教育・学習支援業, 2015年度 | JP | 1 | MJ | #N/A | #N/A | #N/A | #N/A | #N/A | #N/A | #N/A | #N/A | #N/A | #N/A | #N/A | #N/A | #N/A | #N/A | #N/A | #N/A | #N/A | #N/A | #N/A | #N/A | #N/A | #N/A | #N/A | #N/A | #N/A | #N/A | #N/A | #N/A | #N/A | #N/A | #N/A | #N/A | #N/A
351383015pJPN | 自家用蒸気発生, 医療・福祉, 2015年度 | JP | 1 | MJ | #N/A | #N/A | #N/A | #N/A | #N/A | #N/A | #N/A | #N/A | #N/A | #N/A | #N/A | #N/A | #N/A | #N/A | #N/A | #N/A | #N/A | #N/A | #N/A | #N/A | #N/A | #N/A | #N/A | #N/A | #N/A | #N/A | #N/A | #N/A | #N/A | #N/A | #N/A | #N/A | #N/A
351386015pJPN | 自家用蒸気発生, 複合サービス事業, 2015年度 | JP | 1 | MJ | #N/A | #N/A | #N/A | #N/A | #N/A | #N/A | #N/A | #N/A | #N/A | #N/A | #N/A | #N/A | #N/A | #N/A | #N/A | #N/A | #N/A | #N/A | #N/A | #N/A | #N/A | #N/A | #N/A | #N/A | #N/A | #N/A | #N/A | #N/A | #N/A | #N/A | #N/A | #N/A | #N/A
351388015pJPN | 自家用蒸気発生, サービス業, 2015年度 | JP | 1 | MJ | #N/A | #N/A | #N/A | #N/A | #N/A | #N/A | #N/A | #N/A | #N/A | #N/A | #N/A | #N/A | #N/A | #N/A | #N/A | #N/A | #N/A | #N/A | #N/A | #N/A | #N/A | #N/A | #N/A | #N/A | #N/A | #N/A | #N/A | #N/A | #N/A | #N/A | #N/A | #N/A | #N/A
351397015pJPN | 自家用蒸気発生, 公務（他に分類されるものを除く）, 2015年度 | JP | 1 | MJ | #N/A | #N/A | #N/A | #N/A | #N/A | #N/A | #N/A | #N/A | #N/A | #N/A | #N/A | #N/A | #N/A | #N/A | #N/A | #N/A | #N/A | #N/A | #N/A | #N/A | #N/A | #N/A | #N/A | #N/A | #N/A | #N/A | #N/A | #N/A | #N/A | #N/A | #N/A | #N/A | #N/A
361100000mJPN | 上水道, 4桁 | JP | 1 | m3 | #N/A | #N/A | #N/A | #N/A | #N/A | #N/A | #N/A | #N/A | #N/A | #N/A | #N/A | #N/A | #N/A | #N/A | #N/A | #N/A | #N/A | #N/A | #N/A | #N/A | #N/A | #N/A | #N/A | #N/A | #N/A | #N/A | #N/A | #N/A | #N/A | #N/A | #N/A | #N/A | #N/A
361111000pJPN | 上水道 | JP | 1 | m3 | #N/A | #N/A | #N/A | #N/A | #N/A | #N/A | #N/A | #N/A | #N/A | #N/A | #N/A | #N/A | #N/A | #N/A | #N/A | #N/A | #N/A | #N/A | #N/A | #N/A | #N/A | #N/A | #N/A | #N/A | #N/A | #N/A | #N/A | #N/A | #N/A | #N/A | #N/A | #N/A | #N/A
361111200pJPN | 上水道利用 | JP | 1 | m3 | #N/A | #N/A | #N/A | #N/A | #N/A | #N/A | #N/A | #N/A | #N/A | #N/A | #N/A | #N/A | #N/A | #N/A | #N/A | #N/A | #N/A | #N/A | #N/A | #N/A | #N/A | #N/A | #N/A | #N/A | #N/A | #N/A | #N/A | #N/A | #N/A | #N/A | #N/A | #N/A | #N/A
361111400pJPN | 上水道消費 | JP | 1 | m3 | #N/A | #N/A | #N/A | #N/A | #N/A | #N/A | #N/A | #N/A | #N/A | #N/A | #N/A | #N/A | #N/A | #N/A | #N/A | #N/A | #N/A | #N/A | #N/A | #N/A | #N/A | #N/A | #N/A | #N/A | #N/A | #N/A | #N/A | #N/A | #N/A | #N/A | #N/A | #N/A | #N/A
361111501rJPN | 処分土量, 出力, リマインダーフロー | (REM) | 1 | kg | #N/A | #N/A | #N/A | #N/A | #N/A | #N/A | #N/A | #N/A | #N/A | #N/A | #N/A | #N/A | #N/A | #N/A | #N/A | #N/A | #N/A | #N/A | #N/A | #N/A | #N/A | #N/A | #N/A | #N/A | #N/A | #N/A | #N/A | #N/A | #N/A | #N/A | #N/A | #N/A | #N/A
362100000mJPN | 工業用水道, 4桁 | JP | 1 | m3 | #N/A | #N/A | #N/A | #N/A | #N/A | #N/A | #N/A | #N/A | #N/A | #N/A | #N/A | #N/A | #N/A | #N/A | #N/A | #N/A | #N/A | #N/A | #N/A | #N/A | #N/A | #N/A | #N/A | #N/A | #N/A | #N/A | #N/A | #N/A | #N/A | #N/A | #N/A | #N/A | #N/A
362111000pJPN | 工業用水道 | JP | 1 | m3 | #N/A | #N/A | #N/A | #N/A | #N/A | #N/A | #N/A | #N/A | #N/A | #N/A | #N/A | #N/A | #N/A | #N/A | #N/A | #N/A | #N/A | #N/A | #N/A | #N/A | #N/A | #N/A | #N/A | #N/A | #N/A | #N/A | #N/A | #N/A | #N/A | #N/A | #N/A | #N/A | #N/A
362111200pJPN | 工業用水道利用 | JP | 1 | m3 | #N/A | #N/A | #N/A | #N/A | #N/A | #N/A | #N/A | #N/A | #N/A | #N/A | #N/A | #N/A | #N/A | #N/A | #N/A | #N/A | #N/A | #N/A | #N/A | #N/A | #N/A | #N/A | #N/A | #N/A | #N/A | #N/A | #N/A | #N/A | #N/A | #N/A | #N/A | #N/A | #N/A
362111400pJPN | 工業用水道消費 | JP | 1 | m3 | #N/A | #N/A | #N/A | #N/A | #N/A | #N/A | #N/A | #N/A | #N/A | #N/A | #N/A | #N/A | #N/A | #N/A | #N/A | #N/A | #N/A | #N/A | #N/A | #N/A | #N/A | #N/A | #N/A | #N/A | #N/A | #N/A | #N/A | #N/A | #N/A | #N/A | #N/A | #N/A | #N/A
365100000mJPN | 農業用水, 4桁 | JP | 1 | m3 | #N/A | #N/A | #N/A | #N/A | #N/A | #N/A | #N/A | #N/A | #N/A | #N/A | #N/A | #N/A | #N/A | #N/A | #N/A | #N/A | #N/A | #N/A | #N/A | #N/A | #N/A | #N/A | #N/A | #N/A | #N/A | #N/A | #N/A | #N/A | #N/A | #N/A | #N/A | #N/A | #N/A
365111000pJPN | 農業用水 | JP | 1 | m3 | #N/A | #N/A | #N/A | #N/A | #N/A | #N/A | #N/A | #N/A | #N/A | #N/A | #N/A | #N/A | #N/A | #N/A | #N/A | #N/A | #N/A | #N/A | #N/A | #N/A | #N/A | #N/A | #N/A | #N/A | #N/A | #N/A | #N/A | #N/A | #N/A | #N/A | #N/A | #N/A | #N/A
365111200pJPN | 農業用水利用 | JP | 1 | m3 | #N/A | #N/A | #N/A | #N/A | #N/A | #N/A | #N/A | #N/A | #N/A | #N/A | #N/A | #N/A | #N/A | #N/A | #N/A | #N/A | #N/A | #N/A | #N/A | #N/A | #N/A | #N/A | #N/A | #N/A | #N/A | #N/A | #N/A | #N/A | #N/A | #N/A | #N/A | #N/A | #N/A
365111400pJPN | 農業用水消費 | JP | 1 | m3 | #N/A | #N/A | #N/A | #N/A | #N/A | #N/A | #N/A | #N/A | #N/A | #N/A | #N/A | #N/A | #N/A | #N/A | #N/A | #N/A | #N/A | #N/A | #N/A | #N/A | #N/A | #N/A | #N/A | #N/A | #N/A | #N/A | #N/A | #N/A | #N/A | #N/A | #N/A | #N/A | #N/A
366100000mJPN | 養殖用水, 4桁 | JP | 1 | m3 | #N/A | #N/A | #N/A | #N/A | #N/A | #N/A | #N/A | #N/A | #N/A | #N/A | #N/A | #N/A | #N/A | #N/A | #N/A | #N/A | #N/A | #N/A | #N/A | #N/A | #N/A | #N/A | #N/A | #N/A | #N/A | #N/A | #N/A | #N/A | #N/A | #N/A | #N/A | #N/A | #N/A
366111000pJPN | 養殖用水 | JP | 1 | m3 | #N/A | #N/A | #N/A | #N/A | #N/A | #N/A | #N/A | #N/A | #N/A | #N/A | #N/A | #N/A | #N/A | #N/A | #N/A | #N/A | #N/A | #N/A | #N/A | #N/A | #N/A | #N/A | #N/A | #N/A | #N/A | #N/A | #N/A | #N/A | #N/A | #N/A | #N/A | #N/A | #N/A
366111200pJPN | 養殖用水利用 | JP | 1 | m3 | #N/A | #N/A | #N/A | #N/A | #N/A | #N/A | #N/A | #N/A | #N/A | #N/A | #N/A | #N/A | #N/A | #N/A | #N/A | #N/A | #N/A | #N/A | #N/A | #N/A | #N/A | #N/A | #N/A | #N/A | #N/A | #N/A | #N/A | #N/A | #N/A | #N/A | #N/A | #N/A | #N/A
366111400pJPN | 養殖用水消費 | JP | 1 | m3 | #N/A | #N/A | #N/A | #N/A | #N/A | #N/A | #N/A | #N/A | #N/A | #N/A | #N/A | #N/A | #N/A | #N/A | #N/A | #N/A | #N/A | #N/A | #N/A | #N/A | #N/A | #N/A | #N/A | #N/A | #N/A | #N/A | #N/A | #N/A | #N/A | #N/A | #N/A | #N/A | #N/A
371111000pJPN | 郵便・信書便 | JP | 1 | JPY | #N/A | #N/A | #N/A | #N/A | #N/A | #N/A | #N/A | #N/A | #N/A | #N/A | #N/A | #N/A | #N/A | #N/A | #N/A | #N/A | #N/A | #N/A | #N/A | #N/A | #N/A | #N/A | #N/A | #N/A | #N/A | #N/A | #N/A | #N/A | #N/A | #N/A | #N/A | #N/A | #N/A
372111000pJPN | 固定電気通信 | JP | 1 | JPY | #N/A | #N/A | #N/A | #N/A | #N/A | #N/A | #N/A | #N/A | #N/A | #N/A | #N/A | #N/A | #N/A | #N/A | #N/A | #N/A | #N/A | #N/A | #N/A | #N/A | #N/A | #N/A | #N/A | #N/A | #N/A | #N/A | #N/A | #N/A | #N/A | #N/A | #N/A | #N/A | #N/A
373111000pJPN | 移動電気通信 | JP | 1 | JPY | #N/A | #N/A | #N/A | #N/A | #N/A | #N/A | #N/A | #N/A | #N/A | #N/A | #N/A | #N/A | #N/A | #N/A | #N/A | #N/A | #N/A | #N/A | #N/A | #N/A | #N/A | #N/A | #N/A | #N/A | #N/A | #N/A | #N/A | #N/A | #N/A | #N/A | #N/A | #N/A | #N/A
379111000pJPN | 電気通信に附帯するサービス | JP | 1 | JPY | #N/A | #N/A | #N/A | #N/A | #N/A | #N/A | #N/A | #N/A | #N/A | #N/A | #N/A | #N/A | #N/A | #N/A | #N/A | #N/A | #N/A | #N/A | #N/A | #N/A | #N/A | #N/A | #N/A | #N/A | #N/A | #N/A | #N/A | #N/A | #N/A | #N/A | #N/A | #N/A | #N/A
381111000pJPN | 公共放送 | JP | 1 | JPY | #N/A | #N/A | #N/A | #N/A | #N/A | #N/A | #N/A | #N/A | #N/A | #N/A | #N/A | #N/A | #N/A | #N/A | #N/A | #N/A | #N/A | #N/A | #N/A | #N/A | #N/A | #N/A | #N/A | #N/A | #N/A | #N/A | #N/A | #N/A | #N/A | #N/A | #N/A | #N/A | #N/A
382111000pJPN | 民間放送 | JP | 1 | JPY | #N/A | #N/A | #N/A | #N/A | #N/A | #N/A | #N/A | #N/A | #N/A | #N/A | #N/A | #N/A | #N/A | #N/A | #N/A | #N/A | #N/A | #N/A | #N/A | #N/A | #N/A | #N/A | #N/A | #N/A | #N/A | #N/A | #N/A | #N/A | #N/A | #N/A | #N/A | #N/A | #N/A
383111000pJPN | 有線放送 | JP | 1 | JPY | #N/A | #N/A | #N/A | #N/A | #N/A | #N/A | #N/A | #N/A | #N/A | #N/A | #N/A | #N/A | #N/A | #N/A | #N/A | #N/A | #N/A | #N/A | #N/A | #N/A | #N/A | #N/A | #N/A | #N/A | #N/A | #N/A | #N/A | #N/A | #N/A | #N/A | #N/A | #N/A | #N/A
391111000pJPN | 情報サービス業 | JP | 1 | JPY | #N/A | #N/A | #N/A | #N/A | #N/A | #N/A | #N/A | #N/A | #N/A | #N/A | #N/A | #N/A | #N/A | #N/A | #N/A | #N/A | #N/A | #N/A | #N/A | #N/A | #N/A | #N/A | #N/A | #N/A | #N/A | #N/A | #N/A | #N/A | #N/A | #N/A | #N/A | #N/A | #N/A
401111000pJPN | インターネット附随サービス | JP | 1 | JPY | #N/A | #N/A | #N/A | #N/A | #N/A | #N/A | #N/A | #N/A | #N/A | #N/A | #N/A | #N/A | #N/A | #N/A | #N/A | #N/A | #N/A | #N/A | #N/A | #N/A | #N/A | #N/A | #N/A | #N/A | #N/A | #N/A | #N/A | #N/A | #N/A | #N/A | #N/A | #N/A | #N/A
411111000pJPN | 映像・音声・文字情報制作 | JP | 1 | JPY | #N/A | #N/A | #N/A | #N/A | #N/A | #N/A | #N/A | #N/A | #N/A | #N/A | #N/A | #N/A | #N/A | #N/A | #N/A | #N/A | #N/A | #N/A | #N/A | #N/A | #N/A | #N/A | #N/A | #N/A | #N/A | #N/A | #N/A | #N/A | #N/A | #N/A | #N/A | #N/A | #N/A
412111000pJPN | 新聞 | JP | 1 | JPY | #N/A | #N/A | #N/A | #N/A | #N/A | #N/A | #N/A | #N/A | #N/A | #N/A | #N/A | #N/A | #N/A | #N/A | #N/A | #N/A | #N/A | #N/A | #N/A | #N/A | #N/A | #N/A | #N/A | #N/A | #N/A | #N/A | #N/A | #N/A | #N/A | #N/A | #N/A | #N/A | #N/A
413111000pJPN | 出版 | JP | 1 | JPY | #N/A | #N/A | #N/A | #N/A | #N/A | #N/A | #N/A | #N/A | #N/A | #N/A | #N/A | #N/A | #N/A | #N/A | #N/A | #N/A | #N/A | #N/A | #N/A | #N/A | #N/A | #N/A | #N/A | #N/A | #N/A | #N/A | #N/A | #N/A | #N/A | #N/A | #N/A | #N/A | #N/A
421100000mJPN | 鉄道輸送サービス, 旅客, 4桁 | JP | 1 | personkm | #N/A | #N/A | #N/A | #N/A | #N/A | #N/A | #N/A | #N/A | #N/A | #N/A | #N/A | #N/A | #N/A | #N/A | #N/A | #N/A | #N/A | #N/A | #N/A | #N/A | #N/A | #N/A | #N/A | #N/A | #N/A | #N/A | #N/A | #N/A | #N/A | #N/A | #N/A | #N/A | #N/A
421111000pJPN | 鉄道輸送サービス, 旅客 | JP | 1 | personkm | #N/A | #N/A | #N/A | #N/A | #N/A | #N/A | #N/A | #N/A | #N/A | #N/A | #N/A | #N/A | #N/A | #N/A | #N/A | #N/A | #N/A | #N/A | #N/A | #N/A | #N/A | #N/A | #N/A | #N/A | #N/A | #N/A | #N/A | #N/A | #N/A | #N/A | #N/A | #N/A | #N/A
421200000mJPN | 鉄道輸送サービス, 貨物, 4桁 | JP | 1 | tkm | #N/A | #N/A | #N/A | #N/A | #N/A | #N/A | #N/A | #N/A | #N/A | #N/A | #N/A | #N/A | #N/A | #N/A | #N/A | #N/A | #N/A | #N/A | #N/A | #N/A | #N/A | #N/A | #N/A | #N/A | #N/A | #N/A | #N/A | #N/A | #N/A | #N/A | #N/A | #N/A | #N/A
421211000pJPN | 鉄道輸送サービス, 貨物 | JP | 1 | tkm | #N/A | #N/A | #N/A | #N/A | #N/A | #N/A | #N/A | #N/A | #N/A | #N/A | #N/A | #N/A | #N/A | #N/A | #N/A | #N/A | #N/A | #N/A | #N/A | #N/A | #N/A | #N/A | #N/A | #N/A | #N/A | #N/A | #N/A | #N/A | #N/A | #N/A | #N/A | #N/A | #N/A
431100000mJPN | バス輸送サービス, 4桁 | JP | 1 | personkm | #N/A | #N/A | #N/A | #N/A | #N/A | #N/A | #N/A | #N/A | #N/A | #N/A | #N/A | #N/A | #N/A | #N/A | #N/A | #N/A | #N/A | #N/A | #N/A | #N/A | #N/A | #N/A | #N/A | #N/A | #N/A | #N/A | #N/A | #N/A | #N/A | #N/A | #N/A | #N/A | #N/A
431111000pJPN | 乗合バス輸送サービス | JP | 1 | personkm | #N/A | #N/A | #N/A | #N/A | #N/A | #N/A | #N/A | #N/A | #N/A | #N/A | #N/A | #N/A | #N/A | #N/A | #N/A | #N/A | #N/A | #N/A | #N/A | #N/A | #N/A | #N/A | #N/A | #N/A | #N/A | #N/A | #N/A | #N/A | #N/A | #N/A | #N/A | #N/A | #N/A
431112000pJPN | 貸切バス輸送サービス | JP | 1 | personkm | #N/A | #N/A | #N/A | #N/A | #N/A | #N/A | #N/A | #N/A | #N/A | #N/A | #N/A | #N/A | #N/A | #N/A | #N/A | #N/A | #N/A | #N/A | #N/A | #N/A | #N/A | #N/A | #N/A | #N/A | #N/A | #N/A | #N/A | #N/A | #N/A | #N/A | #N/A | #N/A | #N/A
431113000pJPN | バス輸送サービス, 自家用バス | JP | 1 | personkm | #N/A | #N/A | #N/A | #N/A | #N/A | #N/A | #N/A | #N/A | #N/A | #N/A | #N/A | #N/A | #N/A | #N/A | #N/A | #N/A | #N/A | #N/A | #N/A | #N/A | #N/A | #N/A | #N/A | #N/A | #N/A | #N/A | #N/A | #N/A | #N/A | #N/A | #N/A | #N/A | #N/A
432100000mJPN | 乗用車輸送サービス, 営業用, 4桁 | JP | 1 | personkm | #N/A | #N/A | #N/A | #N/A | #N/A | #N/A | #N/A | #N/A | #N/A | #N/A | #N/A | #N/A | #N/A | #N/A | #N/A | #N/A | #N/A | #N/A | #N/A | #N/A | #N/A | #N/A | #N/A | #N/A | #N/A | #N/A | #N/A | #N/A | #N/A | #N/A | #N/A | #N/A | #N/A
432111000pJPN | 営業用乗用車輸送サービス | JP | 1 | personkm | #N/A | #N/A | #N/A | #N/A | #N/A | #N/A | #N/A | #N/A | #N/A | #N/A | #N/A | #N/A | #N/A | #N/A | #N/A | #N/A | #N/A | #N/A | #N/A | #N/A | #N/A | #N/A | #N/A | #N/A | #N/A | #N/A | #N/A | #N/A | #N/A | #N/A | #N/A | #N/A | #N/A
433100000mJPN | 乗用車輸送サービス, 自家用, 4桁 | JP | 1 | personkm | #N/A | #N/A | #N/A | #N/A | #N/A | #N/A | #N/A | #N/A | #N/A | #N/A | #N/A | #N/A | #N/A | #N/A | #N/A | #N/A | #N/A | #N/A | #N/A | #N/A | #N/A | #N/A | #N/A | #N/A | #N/A | #N/A | #N/A | #N/A | #N/A | #N/A | #N/A | #N/A | #N/A
433111000pJPN | 乗用車輸送サービス(自家用乗用車, 軽自動車を除く) | JP | 1 | personkm | #N/A | #N/A | #N/A | #N/A | #N/A | #N/A | #N/A | #N/A | #N/A | #N/A | #N/A | #N/A | #N/A | #N/A | #N/A | #N/A | #N/A | #N/A | #N/A | #N/A | #N/A | #N/A | #N/A | #N/A | #N/A | #N/A | #N/A | #N/A | #N/A | #N/A | #N/A | #N/A | #N/A
433112000pJPN | 乗用車輸送サービス, 自家用軽自動車 | JP | 1 | personkm | #N/A | #N/A | #N/A | #N/A | #N/A | #N/A | #N/A | #N/A | #N/A | #N/A | #N/A | #N/A | #N/A | #N/A | #N/A | #N/A | #N/A | #N/A | #N/A | #N/A | #N/A | #N/A | #N/A | #N/A | #N/A | #N/A | #N/A | #N/A | #N/A | #N/A | #N/A | #N/A | #N/A
441100000mJPN | 貨物自動車輸送サービス, 営業用, 4桁 | JP | 1 | tkm | #N/A | #N/A | #N/A | #N/A | #N/A | #N/A | #N/A | #N/A | #N/A | #N/A | #N/A | #N/A | #N/A | #N/A | #N/A | #N/A | #N/A | #N/A | #N/A | #N/A | #N/A | #N/A | #N/A | #N/A | #N/A | #N/A | #N/A | #N/A | #N/A | #N/A | #N/A | #N/A | #N/A
441100204pJPN | トラック輸送サービス, 1.5トン冷凍車 | JP | 1 | tkm | #N/A | #N/A | #N/A | #N/A | #N/A | #N/A | #N/A | #N/A | #N/A | #N/A | #N/A | #N/A | #N/A | #N/A | #N/A | #N/A | #N/A | #N/A | #N/A | #N/A | #N/A | #N/A | #N/A | #N/A | #N/A | #N/A | #N/A | #N/A | #N/A | #N/A | #N/A | #N/A | #N/A
441100205pJPN | トラック輸送サービス, 4トン冷凍車 | JP | 1 | tkm | #N/A | #N/A | #N/A | #N/A | #N/A | #N/A | #N/A | #N/A | #N/A | #N/A | #N/A | #N/A | #N/A | #N/A | #N/A | #N/A | #N/A | #N/A | #N/A | #N/A | #N/A | #N/A | #N/A | #N/A | #N/A | #N/A | #N/A | #N/A | #N/A | #N/A | #N/A | #N/A | #N/A
441100206pJPN | トラック輸送サービス, 15トン冷凍車 | JP | 1 | tkm | #N/A | #N/A | #N/A | #N/A | #N/A | #N/A | #N/A | #N/A | #N/A | #N/A | #N/A | #N/A | #N/A | #N/A | #N/A | #N/A | #N/A | #N/A | #N/A | #N/A | #N/A | #N/A | #N/A | #N/A | #N/A | #N/A | #N/A | #N/A | #N/A | #N/A | #N/A | #N/A | #N/A
441111000pJPN | 普通車輸送サービス, 営業用 | JP | 1 | tkm | #N/A | #N/A | #N/A | #N/A | #N/A | #N/A | #N/A | #N/A | #N/A | #N/A | #N/A | #N/A | #N/A | #N/A | #N/A | #N/A | #N/A | #N/A | #N/A | #N/A | #N/A | #N/A | #N/A | #N/A | #N/A | #N/A | #N/A | #N/A | #N/A | #N/A | #N/A | #N/A | #N/A
441111201pJPN | トラック輸送サービス, 1.5トン車, 積載率100% | JP | 1 | tkm | #N/A | #N/A | #N/A | #N/A | #N/A | #N/A | #N/A | #N/A | #N/A | #N/A | #N/A | #N/A | #N/A | #N/A | #N/A | #N/A | #N/A | #N/A | #N/A | #N/A | #N/A | #N/A | #N/A | #N/A | #N/A | #N/A | #N/A | #N/A | #N/A | #N/A | #N/A | #N/A | #N/A
441111202pJPN | トラック輸送サービス, 1.5トン車, 積載率75% | JP | 1 | tkm | #N/A | #N/A | #N/A | #N/A | #N/A | #N/A | #N/A | #N/A | #N/A | #N/A | #N/A | #N/A | #N/A | #N/A | #N/A | #N/A | #N/A | #N/A | #N/A | #N/A | #N/A | #N/A | #N/A | #N/A | #N/A | #N/A | #N/A | #N/A | #N/A | #N/A | #N/A | #N/A | #N/A
441111203pJPN | トラック輸送サービス, 1.5トン車, 積載率50% | JP | 1 | tkm | #N/A | #N/A | #N/A | #N/A | #N/A | #N/A | #N/A | #N/A | #N/A | #N/A | #N/A | #N/A | #N/A | #N/A | #N/A | #N/A | #N/A | #N/A | #N/A | #N/A | #N/A | #N/A | #N/A | #N/A | #N/A | #N/A | #N/A | #N/A | #N/A | #N/A | #N/A | #N/A | #N/A
441111204pJPN | トラック輸送サービス, 1.5トン車, 積載率_平均 | JP | 1 | tkm | #N/A | #N/A | #N/A | #N/A | #N/A | #N/A | #N/A | #N/A | #N/A | #N/A | #N/A | #N/A | #N/A | #N/A | #N/A | #N/A | #N/A | #N/A | #N/A | #N/A | #N/A | #N/A | #N/A | #N/A | #N/A | #N/A | #N/A | #N/A | #N/A | #N/A | #N/A | #N/A | #N/A
441111205pJPN | トラック輸送サービス, 1.5トン車, 積載率25% | JP | 1 | tkm | #N/A | #N/A | #N/A | #N/A | #N/A | #N/A | #N/A | #N/A | #N/A | #N/A | #N/A | #N/A | #N/A | #N/A | #N/A | #N/A | #N/A | #N/A | #N/A | #N/A | #N/A | #N/A | #N/A | #N/A | #N/A | #N/A | #N/A | #N/A | #N/A | #N/A | #N/A | #N/A | #N/A
441111206pJPN | トラック輸送サービス, 1.5トン車, 積載率10% | JP | 1 | tkm | #N/A | #N/A | #N/A | #N/A | #N/A | #N/A | #N/A | #N/A | #N/A | #N/A | #N/A | #N/A | #N/A | #N/A | #N/A | #N/A | #N/A | #N/A | #N/A | #N/A | #N/A | #N/A | #N/A | #N/A | #N/A | #N/A | #N/A | #N/A | #N/A | #N/A | #N/A | #N/A | #N/A
441111207pJPN | トラック輸送サービス, 1.5トン車, 積載率0% | JP | 1 | km | #N/A | #N/A | #N/A | #N/A | #N/A | #N/A | #N/A | #N/A | #N/A | #N/A | #N/A | #N/A | #N/A | #N/A | #N/A | #N/A | #N/A | #N/A | #N/A | #N/A | #N/A | #N/A | #N/A | #N/A | #N/A | #N/A | #N/A | #N/A | #N/A | #N/A | #N/A | #N/A | #N/A
441111211pJPN | トラック輸送サービス, 2トン車, 積載率100% | JP | 1 | tkm | #N/A | #N/A | #N/A | #N/A | #N/A | #N/A | #N/A | #N/A | #N/A | #N/A | #N/A | #N/A | #N/A | #N/A | #N/A | #N/A | #N/A | #N/A | #N/A | #N/A | #N/A | #N/A | #N/A | #N/A | #N/A | #N/A | #N/A | #N/A | #N/A | #N/A | #N/A | #N/A | #N/A
441111212pJPN | トラック輸送サービス, 2トン車, 積載率75% | JP | 1 | tkm | #N/A | #N/A | #N/A | #N/A | #N/A | #N/A | #N/A | #N/A | #N/A | #N/A | #N/A | #N/A | #N/A | #N/A | #N/A | #N/A | #N/A | #N/A | #N/A | #N/A | #N/A | #N/A | #N/A | #N/A | #N/A | #N/A | #N/A | #N/A | #N/A | #N/A | #N/A | #N/A | #N/A
441111213pJPN | トラック輸送サービス, 2トン車, 積載率50% | JP | 1 | tkm | #N/A | #N/A | #N/A | #N/A | #N/A | #N/A | #N/A | #N/A | #N/A | #N/A | #N/A | #N/A | #N/A | #N/A | #N/A | #N/A | #N/A | #N/A | #N/A | #N/A | #N/A | #N/A | #N/A | #N/A | #N/A | #N/A | #N/A | #N/A | #N/A | #N/A | #N/A | #N/A | #N/A
441111214pJPN | トラック輸送サービス, 2トン車, 積載率_平均 | JP | 1 | tkm | #N/A | #N/A | #N/A | #N/A | #N/A | #N/A | #N/A | #N/A | #N/A | #N/A | #N/A | #N/A | #N/A | #N/A | #N/A | #N/A | #N/A | #N/A | #N/A | #N/A | #N/A | #N/A | #N/A | #N/A | #N/A | #N/A | #N/A | #N/A | #N/A | #N/A | #N/A | #N/A | #N/A
441111215pJPN | トラック輸送サービス, 2トン車, 積載率25% | JP | 1 | tkm | #N/A | #N/A | #N/A | #N/A | #N/A | #N/A | #N/A | #N/A | #N/A | #N/A | #N/A | #N/A | #N/A | #N/A | #N/A | #N/A | #N/A | #N/A | #N/A | #N/A | #N/A | #N/A | #N/A | #N/A | #N/A | #N/A | #N/A | #N/A | #N/A | #N/A | #N/A | #N/A | #N/A
441111216pJPN | トラック輸送サービス, 2トン車, 積載率10% | JP | 1 | tkm | #N/A | #N/A | #N/A | #N/A | #N/A | #N/A | #N/A | #N/A | #N/A | #N/A | #N/A | #N/A | #N/A | #N/A | #N/A | #N/A | #N/A | #N/A | #N/A | #N/A | #N/A | #N/A | #N/A | #N/A | #N/A | #N/A | #N/A | #N/A | #N/A | #N/A | #N/A | #N/A | #N/A
441111217pJPN | トラック輸送サービス, 2トン車, 積載率0% | JP | 1 | km | #N/A | #N/A | #N/A | #N/A | #N/A | #N/A | #N/A | #N/A | #N/A | #N/A | #N/A | #N/A | #N/A | #N/A | #N/A | #N/A | #N/A | #N/A | #N/A | #N/A | #N/A | #N/A | #N/A | #N/A | #N/A | #N/A | #N/A | #N/A | #N/A | #N/A | #N/A | #N/A | #N/A
441111221pJPN | トラック輸送サービス, 4トン車, 積載率100% | JP | 1 | tkm | #N/A | #N/A | #N/A | #N/A | #N/A | #N/A | #N/A | #N/A | #N/A | #N/A | #N/A | #N/A | #N/A | #N/A | #N/A | #N/A | #N/A | #N/A | #N/A | #N/A | #N/A | #N/A | #N/A | #N/A | #N/A | #N/A | #N/A | #N/A | #N/A | #N/A | #N/A | #N/A | #N/A
441111222pJPN | トラック輸送サービス, 4トン車, 積載率75% | JP | 1 | tkm | #N/A | #N/A | #N/A | #N/A | #N/A | #N/A | #N/A | #N/A | #N/A | #N/A | #N/A | #N/A | #N/A | #N/A | #N/A | #N/A | #N/A | #N/A | #N/A | #N/A | #N/A | #N/A | #N/A | #N/A | #N/A | #N/A | #N/A | #N/A | #N/A | #N/A | #N/A | #N/A | #N/A
441111223pJPN | トラック輸送サービス, 4トン車, 積載率50% | JP | 1 | tkm | #N/A | #N/A | #N/A | #N/A | #N/A | #N/A | #N/A | #N/A | #N/A | #N/A | #N/A | #N/A | #N/A | #N/A | #N/A | #N/A | #N/A | #N/A | #N/A | #N/A | #N/A | #N/A | #N/A | #N/A | #N/A | #N/A | #N/A | #N/A | #N/A | #N/A | #N/A | #N/A | #N/A
441111224pJPN | トラック輸送サービス, 4トン車, 積載率_平均 | JP | 1 | tkm | #N/A | #N/A | #N/A | #N/A | #N/A | #N/A | #N/A | #N/A | #N/A | #N/A | #N/A | #N/A | #N/A | #N/A | #N/A | #N/A | #N/A | #N/A | #N/A | #N/A | #N/A | #N/A | #N/A | #N/A | #N/A | #N/A | #N/A | #N/A | #N/A | #N/A | #N/A | #N/A | #N/A
441111225pJPN | トラック輸送サービス, 4トン車, 積載率25% | JP | 1 | tkm | #N/A | #N/A | #N/A | #N/A | #N/A | #N/A | #N/A | #N/A | #N/A | #N/A | #N/A | #N/A | #N/A | #N/A | #N/A | #N/A | #N/A | #N/A | #N/A | #N/A | #N/A | #N/A | #N/A | #N/A | #N/A | #N/A | #N/A | #N/A | #N/A | #N/A | #N/A | #N/A | #N/A
441111226pJPN | トラック輸送サービス, 4トン車, 積載率10% | JP | 1 | tkm | #N/A | #N/A | #N/A | #N/A | #N/A | #N/A | #N/A | #N/A | #N/A | #N/A | #N/A | #N/A | #N/A | #N/A | #N/A | #N/A | #N/A | #N/A | #N/A | #N/A | #N/A | #N/A | #N/A | #N/A | #N/A | #N/A | #N/A | #N/A | #N/A | #N/A | #N/A | #N/A | #N/A
441111227pJPN | トラック輸送サービス, 4トン車, 積載率0% | JP | 1 | km | #N/A | #N/A | #N/A | #N/A | #N/A | #N/A | #N/A | #N/A | #N/A | #N/A | #N/A | #N/A | #N/A | #N/A | #N/A | #N/A | #N/A | #N/A | #N/A | #N/A | #N/A | #N/A | #N/A | #N/A | #N/A | #N/A | #N/A | #N/A | #N/A | #N/A | #N/A | #N/A | #N/A
441111231pJPN | トラック輸送サービス, 10トン車, 積載率100% | JP | 1 | tkm | #N/A | #N/A | #N/A | #N/A | #N/A | #N/A | #N/A | #N/A | #N/A | #N/A | #N/A | #N/A | #N/A | #N/A | #N/A | #N/A | #N/A | #N/A | #N/A | #N/A | #N/A | #N/A | #N/A | #N/A | #N/A | #N/A | #N/A | #N/A | #N/A | #N/A | #N/A | #N/A | #N/A
441111232pJPN | トラック輸送サービス, 10トン車, 積載率75% | JP | 1 | tkm | #N/A | #N/A | #N/A | #N/A | #N/A | #N/A | #N/A | #N/A | #N/A | #N/A | #N/A | #N/A | #N/A | #N/A | #N/A | #N/A | #N/A | #N/A | #N/A | #N/A | #N/A | #N/A | #N/A | #N/A | #N/A | #N/A | #N/A | #N/A | #N/A | #N/A | #N/A | #N/A | #N/A
441111233pJPN | トラック輸送サービス, 10トン車, 積載率50% | JP | 1 | tkm | #N/A | #N/A | #N/A | #N/A | #N/A | #N/A | #N/A | #N/A | #N/A | #N/A | #N/A | #N/A | #N/A | #N/A | #N/A | #N/A | #N/A | #N/A | #N/A | #N/A | #N/A | #N/A | #N/A | #N/A | #N/A | #N/A | #N/A | #N/A | #N/A | #N/A | #N/A | #N/A | #N/A
441111234pJPN | トラック輸送サービス, 10トン車, 積載率_平均 | JP | 1 | tkm | #N/A | #N/A | #N/A | #N/A | #N/A | #N/A | #N/A | #N/A | #N/A | #N/A | #N/A | #N/A | #N/A | #N/A | #N/A | #N/A | #N/A | #N/A | #N/A | #N/A | #N/A | #N/A | #N/A | #N/A | #N/A | #N/A | #N/A | #N/A | #N/A | #N/A | #N/A | #N/A | #N/A
441111235pJPN | トラック輸送サービス, 10トン車, 積載率25% | JP | 1 | tkm | #N/A | #N/A | #N/A | #N/A | #N/A | #N/A | #N/A | #N/A | #N/A | #N/A | #N/A | #N/A | #N/A | #N/A | #N/A | #N/A | #N/A | #N/A | #N/A | #N/A | #N/A | #N/A | #N/A | #N/A | #N/A | #N/A | #N/A | #N/A | #N/A | #N/A | #N/A | #N/A | #N/A
441111236pJPN | トラック輸送サービス, 10トン車, 積載率10% | JP | 1 | tkm | #N/A | #N/A | #N/A | #N/A | #N/A | #N/A | #N/A | #N/A | #N/A | #N/A | #N/A | #N/A | #N/A | #N/A | #N/A | #N/A | #N/A | #N/A | #N/A | #N/A | #N/A | #N/A | #N/A | #N/A | #N/A | #N/A | #N/A | #N/A | #N/A | #N/A | #N/A | #N/A | #N/A
441111237pJPN | トラック輸送サービス, 10トン車, 積載率0% | JP | 1 | km | #N/A | #N/A | #N/A | #N/A | #N/A | #N/A | #N/A | #N/A | #N/A | #N/A | #N/A | #N/A | #N/A | #N/A | #N/A | #N/A | #N/A | #N/A | #N/A | #N/A | #N/A | #N/A | #N/A | #N/A | #N/A | #N/A | #N/A | #N/A | #N/A | #N/A | #N/A | #N/A | #N/A
441111241pJPN | トラック輸送サービス, 15トン車, 積載率100% | JP | 1 | tkm | #N/A | #N/A | #N/A | #N/A | #N/A | #N/A | #N/A | #N/A | #N/A | #N/A | #N/A | #N/A | #N/A | #N/A | #N/A | #N/A | #N/A | #N/A | #N/A | #N/A | #N/A | #N/A | #N/A | #N/A | #N/A | #N/A | #N/A | #N/A | #N/A | #N/A | #N/A | #N/A | #N/A
441111242pJPN | トラック輸送サービス, 15トン車, 積載率75% | JP | 1 | tkm | #N/A | #N/A | #N/A | #N/A | #N/A | #N/A | #N/A | #N/A | #N/A | #N/A | #N/A | #N/A | #N/A | #N/A | #N/A | #N/A | #N/A | #N/A | #N/A | #N/A | #N/A | #N/A | #N/A | #N/A | #N/A | #N/A | #N/A | #N/A | #N/A | #N/A | #N/A | #N/A | #N/A
441111243pJPN | トラック輸送サービス, 15トン車, 積載率50% | JP | 1 | tkm | #N/A | #N/A | #N/A | #N/A | #N/A | #N/A | #N/A | #N/A | #N/A | #N/A | #N/A | #N/A | #N/A | #N/A | #N/A | #N/A | #N/A | #N/A | #N/A | #N/A | #N/A | #N/A | #N/A | #N/A | #N/A | #N/A | #N/A | #N/A | #N/A | #N/A | #N/A | #N/A | #N/A
441111244pJPN | トラック輸送サービス, 15トン車, 積載率_平均 | JP | 1 | tkm | #N/A | #N/A | #N/A | #N/A | #N/A | #N/A | #N/A | #N/A | #N/A | #N/A | #N/A | #N/A | #N/A | #N/A | #N/A | #N/A | #N/A | #N/A | #N/A | #N/A | #N/A | #N/A | #N/A | #N/A | #N/A | #N/A | #N/A | #N/A | #N/A | #N/A | #N/A | #N/A | #N/A
441111245pJPN | トラック輸送サービス, 15トン車, 積載率25% | JP | 1 | tkm | #N/A | #N/A | #N/A | #N/A | #N/A | #N/A | #N/A | #N/A | #N/A | #N/A | #N/A | #N/A | #N/A | #N/A | #N/A | #N/A | #N/A | #N/A | #N/A | #N/A | #N/A | #N/A | #N/A | #N/A | #N/A | #N/A | #N/A | #N/A | #N/A | #N/A | #N/A | #N/A | #N/A
441111246pJPN | トラック輸送サービス, 15トン車, 積載率10% | JP | 1 | tkm | #N/A | #N/A | #N/A | #N/A | #N/A | #N/A | #N/A | #N/A | #N/A | #N/A | #N/A | #N/A | #N/A | #N/A | #N/A | #N/A | #N/A | #N/A | #N/A | #N/A | #N/A | #N/A | #N/A | #N/A | #N/A | #N/A | #N/A | #N/A | #N/A | #N/A | #N/A | #N/A | #N/A
441111247pJPN | トラック輸送サービス, 15トン車, 積載率0% | JP | 1 | km | #N/A | #N/A | #N/A | #N/A | #N/A | #N/A | #N/A | #N/A | #N/A | #N/A | #N/A | #N/A | #N/A | #N/A | #N/A | #N/A | #N/A | #N/A | #N/A | #N/A | #N/A | #N/A | #N/A | #N/A | #N/A | #N/A | #N/A | #N/A | #N/A | #N/A | #N/A | #N/A | #N/A
441111251pJPN | トラック輸送サービス, 20トン車, 積載率100% | JP | 1 | tkm | #N/A | #N/A | #N/A | #N/A | #N/A | #N/A | #N/A | #N/A | #N/A | #N/A | #N/A | #N/A | #N/A | #N/A | #N/A | #N/A | #N/A | #N/A | #N/A | #N/A | #N/A | #N/A | #N/A | #N/A | #N/A | #N/A | #N/A | #N/A | #N/A | #N/A | #N/A | #N/A | #N/A
441111252pJPN | トラック輸送サービス, 20トン車, 積載率75% | JP | 1 | tkm | #N/A | #N/A | #N/A | #N/A | #N/A | #N/A | #N/A | #N/A | #N/A | #N/A | #N/A | #N/A | #N/A | #N/A | #N/A | #N/A | #N/A | #N/A | #N/A | #N/A | #N/A | #N/A | #N/A | #N/A | #N/A | #N/A | #N/A | #N/A | #N/A | #N/A | #N/A | #N/A | #N/A
441111253pJPN | トラック輸送サービス, 20トン車, 積載率50% | JP | 1 | tkm | #N/A | #N/A | #N/A | #N/A | #N/A | #N/A | #N/A | #N/A | #N/A | #N/A | #N/A | #N/A | #N/A | #N/A | #N/A | #N/A | #N/A | #N/A | #N/A | #N/A | #N/A | #N/A | #N/A | #N/A | #N/A | #N/A | #N/A | #N/A | #N/A | #N/A | #N/A | #N/A | #N/A
441111254pJPN | トラック輸送サービス, 20トン車, 積載率_平均 | JP | 1 | tkm | #N/A | #N/A | #N/A | #N/A | #N/A | #N/A | #N/A | #N/A | #N/A | #N/A | #N/A | #N/A | #N/A | #N/A | #N/A | #N/A | #N/A | #N/A | #N/A | #N/A | #N/A | #N/A | #N/A | #N/A | #N/A | #N/A | #N/A | #N/A | #N/A | #N/A | #N/A | #N/A | #N/A
441111255pJPN | トラック輸送サービス, 20トン車, 積載率25% | JP | 1 | tkm | #N/A | #N/A | #N/A | #N/A | #N/A | #N/A | #N/A | #N/A | #N/A | #N/A | #N/A | #N/A | #N/A | #N/A | #N/A | #N/A | #N/A | #N/A | #N/A | #N/A | #N/A | #N/A | #N/A | #N/A | #N/A | #N/A | #N/A | #N/A | #N/A | #N/A | #N/A | #N/A | #N/A
441111256pJPN | トラック輸送サービス, 20トン車, 積載率10% | JP | 1 | tkm | #N/A | #N/A | #N/A | #N/A | #N/A | #N/A | #N/A | #N/A | #N/A | #N/A | #N/A | #N/A | #N/A | #N/A | #N/A | #N/A | #N/A | #N/A | #N/A | #N/A | #N/A | #N/A | #N/A | #N/A | #N/A | #N/A | #N/A | #N/A | #N/A | #N/A | #N/A | #N/A | #N/A
441111257pJPN | トラック輸送サービス, 20トン車, 積載率0% | JP | 1 | km | #N/A | #N/A | #N/A | #N/A | #N/A | #N/A | #N/A | #N/A | #N/A | #N/A | #N/A | #N/A | #N/A | #N/A | #N/A | #N/A | #N/A | #N/A | #N/A | #N/A | #N/A | #N/A | #N/A | #N/A | #N/A | #N/A | #N/A | #N/A | #N/A | #N/A | #N/A | #N/A | #N/A
441112000pJPN | 小型車輸送サービス, 営業用 | JP | 1 | tkm | #N/A | #N/A | #N/A | #N/A | #N/A | #N/A | #N/A | #N/A | #N/A | #N/A | #N/A | #N/A | #N/A | #N/A | #N/A | #N/A | #N/A | #N/A | #N/A | #N/A | #N/A | #N/A | #N/A | #N/A | #N/A | #N/A | #N/A | #N/A | #N/A | #N/A | #N/A | #N/A | #N/A
441112201pJPN | トラック輸送サービス, ライトバン, 積載率100% | JP | 1 | tkm | #N/A | #N/A | #N/A | #N/A | #N/A | #N/A | #N/A | #N/A | #N/A | #N/A | #N/A | #N/A | #N/A | #N/A | #N/A | #N/A | #N/A | #N/A | #N/A | #N/A | #N/A | #N/A | #N/A | #N/A | #N/A | #N/A | #N/A | #N/A | #N/A | #N/A | #N/A | #N/A | #N/A
441112202pJPN | トラック輸送サービス, ライトバン, 積載率75% | JP | 1 | tkm | #N/A | #N/A | #N/A | #N/A | #N/A | #N/A | #N/A | #N/A | #N/A | #N/A | #N/A | #N/A | #N/A | #N/A | #N/A | #N/A | #N/A | #N/A | #N/A | #N/A | #N/A | #N/A | #N/A | #N/A | #N/A | #N/A | #N/A | #N/A | #N/A | #N/A | #N/A | #N/A | #N/A
441112203pJPN | トラック輸送サービス, ライトバン, 積載率50% | JP | 1 | tkm | #N/A | #N/A | #N/A | #N/A | #N/A | #N/A | #N/A | #N/A | #N/A | #N/A | #N/A | #N/A | #N/A | #N/A | #N/A | #N/A | #N/A | #N/A | #N/A | #N/A | #N/A | #N/A | #N/A | #N/A | #N/A | #N/A | #N/A | #N/A | #N/A | #N/A | #N/A | #N/A | #N/A
441112204pJPN | トラック輸送サービス, ライトバン, 積載率_平均 | JP | 1 | tkm | #N/A | #N/A | #N/A | #N/A | #N/A | #N/A | #N/A | #N/A | #N/A | #N/A | #N/A | #N/A | #N/A | #N/A | #N/A | #N/A | #N/A | #N/A | #N/A | #N/A | #N/A | #N/A | #N/A | #N/A | #N/A | #N/A | #N/A | #N/A | #N/A | #N/A | #N/A | #N/A | #N/A
441112205pJPN | トラック輸送サービス, ライトバン, 積載率25% | JP | 1 | tkm | #N/A | #N/A | #N/A | #N/A | #N/A | #N/A | #N/A | #N/A | #N/A | #N/A | #N/A | #N/A | #N/A | #N/A | #N/A | #N/A | #N/A | #N/A | #N/A | #N/A | #N/A | #N/A | #N/A | #N/A | #N/A | #N/A | #N/A | #N/A | #N/A | #N/A | #N/A | #N/A | #N/A
441112206pJPN | トラック輸送サービス, ライトバン, 積載率10% | JP | 1 | tkm | #N/A | #N/A | #N/A | #N/A | #N/A | #N/A | #N/A | #N/A | #N/A | #N/A | #N/A | #N/A | #N/A | #N/A | #N/A | #N/A | #N/A | #N/A | #N/A | #N/A | #N/A | #N/A | #N/A | #N/A | #N/A | #N/A | #N/A | #N/A | #N/A | #N/A | #N/A | #N/A | #N/A
441112207pJPN | トラック輸送サービス, ライトバン, 積載率0% | JP | 1 | km | #N/A | #N/A | #N/A | #N/A | #N/A | #N/A | #N/A | #N/A | #N/A | #N/A | #N/A | #N/A | #N/A | #N/A | #N/A | #N/A | #N/A | #N/A | #N/A | #N/A | #N/A | #N/A | #N/A | #N/A | #N/A | #N/A | #N/A | #N/A | #N/A | #N/A | #N/A | #N/A | #N/A
441113000pJPN | 特種用途車輸送サービス, 営業用 | JP | 1 | tkm | #N/A | #N/A | #N/A | #N/A | #N/A | #N/A | #N/A | #N/A | #N/A | #N/A | #N/A | #N/A | #N/A | #N/A | #N/A | #N/A | #N/A | #N/A | #N/A | #N/A | #N/A | #N/A | #N/A | #N/A | #N/A | #N/A | #N/A | #N/A | #N/A | #N/A | #N/A | #N/A | #N/A
441113201pJPN | タンクローリー輸送サービス, 積載量10kL, 積載率100% | JP | 1 | tkm | #N/A | #N/A | #N/A | #N/A | #N/A | #N/A | #N/A | #N/A | #N/A | #N/A | #N/A | #N/A | #N/A | #N/A | #N/A | #N/A | #N/A | #N/A | #N/A | #N/A | #N/A | #N/A | #N/A | #N/A | #N/A | #N/A | #N/A | #N/A | #N/A | #N/A | #N/A | #N/A | #N/A
441113202pJPN | タンクローリー輸送サービス, 積載量10kL, 積載率75% | JP | 1 | tkm | #N/A | #N/A | #N/A | #N/A | #N/A | #N/A | #N/A | #N/A | #N/A | #N/A | #N/A | #N/A | #N/A | #N/A | #N/A | #N/A | #N/A | #N/A | #N/A | #N/A | #N/A | #N/A | #N/A | #N/A | #N/A | #N/A | #N/A | #N/A | #N/A | #N/A | #N/A | #N/A | #N/A
441113203pJPN | タンクローリー輸送サービス, 積載量10kL, 積載率50% | JP | 1 | tkm | #N/A | #N/A | #N/A | #N/A | #N/A | #N/A | #N/A | #N/A | #N/A | #N/A | #N/A | #N/A | #N/A | #N/A | #N/A | #N/A | #N/A | #N/A | #N/A | #N/A | #N/A | #N/A | #N/A | #N/A | #N/A | #N/A | #N/A | #N/A | #N/A | #N/A | #N/A | #N/A | #N/A
441113204pJPN | タンクローリー輸送サービス, 積載量10kL, 積載率_平均 | JP | 1 | tkm | #N/A | #N/A | #N/A | #N/A | #N/A | #N/A | #N/A | #N/A | #N/A | #N/A | #N/A | #N/A | #N/A | #N/A | #N/A | #N/A | #N/A | #N/A | #N/A | #N/A | #N/A | #N/A | #N/A | #N/A | #N/A | #N/A | #N/A | #N/A | #N/A | #N/A | #N/A | #N/A | #N/A
441113205pJPN | タンクローリー輸送サービス, 積載量10kL, 積載率25% | JP | 1 | tkm | #N/A | #N/A | #N/A | #N/A | #N/A | #N/A | #N/A | #N/A | #N/A | #N/A | #N/A | #N/A | #N/A | #N/A | #N/A | #N/A | #N/A | #N/A | #N/A | #N/A | #N/A | #N/A | #N/A | #N/A | #N/A | #N/A | #N/A | #N/A | #N/A | #N/A | #N/A | #N/A | #N/A
441113206pJPN | タンクローリー輸送サービス, 積載量10kL, 積載率10% | JP | 1 | tkm | #N/A | #N/A | #N/A | #N/A | #N/A | #N/A | #N/A | #N/A | #N/A | #N/A | #N/A | #N/A | #N/A | #N/A | #N/A | #N/A | #N/A | #N/A | #N/A | #N/A | #N/A | #N/A | #N/A | #N/A | #N/A | #N/A | #N/A | #N/A | #N/A | #N/A | #N/A | #N/A | #N/A
441113207pJPN | タンクローリー輸送サービス, 積載量10kL, 積載率0% | JP | 1 | km | #N/A | #N/A | #N/A | #N/A | #N/A | #N/A | #N/A | #N/A | #N/A | #N/A | #N/A | #N/A | #N/A | #N/A | #N/A | #N/A | #N/A | #N/A | #N/A | #N/A | #N/A | #N/A | #N/A | #N/A | #N/A | #N/A | #N/A | #N/A | #N/A | #N/A | #N/A | #N/A | #N/A
441113211pJPN | タンクローリー輸送サービス, 積載量16kL, 積載率100% | JP | 1 | tkm | #N/A | #N/A | #N/A | #N/A | #N/A | #N/A | #N/A | #N/A | #N/A | #N/A | #N/A | #N/A | #N/A | #N/A | #N/A | #N/A | #N/A | #N/A | #N/A | #N/A | #N/A | #N/A | #N/A | #N/A | #N/A | #N/A | #N/A | #N/A | #N/A | #N/A | #N/A | #N/A | #N/A
441113212pJPN | タンクローリー輸送サービス, 積載量16kL, 積載率75% | JP | 1 | tkm | #N/A | #N/A | #N/A | #N/A | #N/A | #N/A | #N/A | #N/A | #N/A | #N/A | #N/A | #N/A | #N/A | #N/A | #N/A | #N/A | #N/A | #N/A | #N/A | #N/A | #N/A | #N/A | #N/A | #N/A | #N/A | #N/A | #N/A | #N/A | #N/A | #N/A | #N/A | #N/A | #N/A
441113213pJPN | タンクローリー輸送サービス, 積載量16kL, 積載率50% | JP | 1 | tkm | #N/A | #N/A | #N/A | #N/A | #N/A | #N/A | #N/A | #N/A | #N/A | #N/A | #N/A | #N/A | #N/A | #N/A | #N/A | #N/A | #N/A | #N/A | #N/A | #N/A | #N/A | #N/A | #N/A | #N/A | #N/A | #N/A | #N/A | #N/A | #N/A | #N/A | #N/A | #N/A | #N/A
441113214pJPN | タンクローリー輸送サービス, 積載量16kL, 積載率_平均 | JP | 1 | tkm | #N/A | #N/A | #N/A | #N/A | #N/A | #N/A | #N/A | #N/A | #N/A | #N/A | #N/A | #N/A | #N/A | #N/A | #N/A | #N/A | #N/A | #N/A | #N/A | #N/A | #N/A | #N/A | #N/A | #N/A | #N/A | #N/A | #N/A | #N/A | #N/A | #N/A | #N/A | #N/A | #N/A
441113215pJPN | タンクローリー輸送サービス, 積載量16kL, 積載率25% | JP | 1 | tkm | #N/A | #N/A | #N/A | #N/A | #N/A | #N/A | #N/A | #N/A | #N/A | #N/A | #N/A | #N/A | #N/A | #N/A | #N/A | #N/A | #N/A | #N/A | #N/A | #N/A | #N/A | #N/A | #N/A | #N/A | #N/A | #N/A | #N/A | #N/A | #N/A | #N/A | #N/A | #N/A | #N/A
441113216pJPN | タンクローリー輸送サービス, 積載量16kL, 積載率10% | JP | 1 | tkm | #N/A | #N/A | #N/A | #N/A | #N/A | #N/A | #N/A | #N/A | #N/A | #N/A | #N/A | #N/A | #N/A | #N/A | #N/A | #N/A | #N/A | #N/A | #N/A | #N/A | #N/A | #N/A | #N/A | #N/A | #N/A | #N/A | #N/A | #N/A | #N/A | #N/A | #N/A | #N/A | #N/A
441113217pJPN | タンクローリー輸送サービス, 積載量16kL, 積載率0% | JP | 1 | km | #N/A | #N/A | #N/A | #N/A | #N/A | #N/A | #N/A | #N/A | #N/A | #N/A | #N/A | #N/A | #N/A | #N/A | #N/A | #N/A | #N/A | #N/A | #N/A | #N/A | #N/A | #N/A | #N/A | #N/A | #N/A | #N/A | #N/A | #N/A | #N/A | #N/A | #N/A | #N/A | #N/A
441113221pJPN | タンクローリー輸送サービス, 積載量20kL, 積載率100% | JP | 1 | tkm | #N/A | #N/A | #N/A | #N/A | #N/A | #N/A | #N/A | #N/A | #N/A | #N/A | #N/A | #N/A | #N/A | #N/A | #N/A | #N/A | #N/A | #N/A | #N/A | #N/A | #N/A | #N/A | #N/A | #N/A | #N/A | #N/A | #N/A | #N/A | #N/A | #N/A | #N/A | #N/A | #N/A
441113222pJPN | タンクローリー輸送サービス, 積載量20kL, 積載率75% | JP | 1 | tkm | #N/A | #N/A | #N/A | #N/A | #N/A | #N/A | #N/A | #N/A | #N/A | #N/A | #N/A | #N/A | #N/A | #N/A | #N/A | #N/A | #N/A | #N/A | #N/A | #N/A | #N/A | #N/A | #N/A | #N/A | #N/A | #N/A | #N/A | #N/A | #N/A | #N/A | #N/A | #N/A | #N/A
441113223pJPN | タンクローリー輸送サービス, 積載量20kL, 積載率50% | JP | 1 | tkm | #N/A | #N/A | #N/A | #N/A | #N/A | #N/A | #N/A | #N/A | #N/A | #N/A | #N/A | #N/A | #N/A | #N/A | #N/A | #N/A | #N/A | #N/A | #N/A | #N/A | #N/A | #N/A | #N/A | #N/A | #N/A | #N/A | #N/A | #N/A | #N/A | #N/A | #N/A | #N/A | #N/A
441113224pJPN | タンクローリー輸送サービス, 積載量20kL, 積載率_平均 | JP | 1 | tkm | #N/A | #N/A | #N/A | #N/A | #N/A | #N/A | #N/A | #N/A | #N/A | #N/A | #N/A | #N/A | #N/A | #N/A | #N/A | #N/A | #N/A | #N/A | #N/A | #N/A | #N/A | #N/A | #N/A | #N/A | #N/A | #N/A | #N/A | #N/A | #N/A | #N/A | #N/A | #N/A | #N/A
441113225pJPN | タンクローリー輸送サービス, 積載量20kL, 積載率25% | JP | 1 | tkm | #N/A | #N/A | #N/A | #N/A | #N/A | #N/A | #N/A | #N/A | #N/A | #N/A | #N/A | #N/A | #N/A | #N/A | #N/A | #N/A | #N/A | #N/A | #N/A | #N/A | #N/A | #N/A | #N/A | #N/A | #N/A | #N/A | #N/A | #N/A | #N/A | #N/A | #N/A | #N/A | #N/A
441113226pJPN | タンクローリー輸送サービス, 積載量20kL, 積載率10% | JP | 1 | tkm | #N/A | #N/A | #N/A | #N/A | #N/A | #N/A | #N/A | #N/A | #N/A | #N/A | #N/A | #N/A | #N/A | #N/A | #N/A | #N/A | #N/A | #N/A | #N/A | #N/A | #N/A | #N/A | #N/A | #N/A | #N/A | #N/A | #N/A | #N/A | #N/A | #N/A | #N/A | #N/A | #N/A
441113227pJPN | タンクローリー輸送サービス, 積載量20kL, 積載率0% | JP | 1 | km | #N/A | #N/A | #N/A | #N/A | #N/A | #N/A | #N/A | #N/A | #N/A | #N/A | #N/A | #N/A | #N/A | #N/A | #N/A | #N/A | #N/A | #N/A | #N/A | #N/A | #N/A | #N/A | #N/A | #N/A | #N/A | #N/A | #N/A | #N/A | #N/A | #N/A | #N/A | #N/A | #N/A
441114000pJPN | 軽自動車輸送サービス, 営業用 | JP | 1 | tkm | #N/A | #N/A | #N/A | #N/A | #N/A | #N/A | #N/A | #N/A | #N/A | #N/A | #N/A | #N/A | #N/A | #N/A | #N/A | #N/A | #N/A | #N/A | #N/A | #N/A | #N/A | #N/A | #N/A | #N/A | #N/A | #N/A | #N/A | #N/A | #N/A | #N/A | #N/A | #N/A | #N/A
441114201pJPN | トラック輸送サービス, 軽トラック, 積載率100% | JP | 1 | tkm | #N/A | #N/A | #N/A | #N/A | #N/A | #N/A | #N/A | #N/A | #N/A | #N/A | #N/A | #N/A | #N/A | #N/A | #N/A | #N/A | #N/A | #N/A | #N/A | #N/A | #N/A | #N/A | #N/A | #N/A | #N/A | #N/A | #N/A | #N/A | #N/A | #N/A | #N/A | #N/A | #N/A
441114202pJPN | トラック輸送サービス, 軽トラック, 積載率75% | JP | 1 | tkm | #N/A | #N/A | #N/A | #N/A | #N/A | #N/A | #N/A | #N/A | #N/A | #N/A | #N/A | #N/A | #N/A | #N/A | #N/A | #N/A | #N/A | #N/A | #N/A | #N/A | #N/A | #N/A | #N/A | #N/A | #N/A | #N/A | #N/A | #N/A | #N/A | #N/A | #N/A | #N/A | #N/A
441114203pJPN | トラック輸送サービス, 軽トラック, 積載率50% | JP | 1 | tkm | #N/A | #N/A | #N/A | #N/A | #N/A | #N/A | #N/A | #N/A | #N/A | #N/A | #N/A | #N/A | #N/A | #N/A | #N/A | #N/A | #N/A | #N/A | #N/A | #N/A | #N/A | #N/A | #N/A | #N/A | #N/A | #N/A | #N/A | #N/A | #N/A | #N/A | #N/A | #N/A | #N/A
441114204pJPN | トラック輸送サービス, 軽トラック, 積載率_平均 | JP | 1 | tkm | #N/A | #N/A | #N/A | #N/A | #N/A | #N/A | #N/A | #N/A | #N/A | #N/A | #N/A | #N/A | #N/A | #N/A | #N/A | #N/A | #N/A | #N/A | #N/A | #N/A | #N/A | #N/A | #N/A | #N/A | #N/A | #N/A | #N/A | #N/A | #N/A | #N/A | #N/A | #N/A | #N/A
441114205pJPN | トラック輸送サービス, 軽トラック, 積載率25% | JP | 1 | tkm | #N/A | #N/A | #N/A | #N/A | #N/A | #N/A | #N/A | #N/A | #N/A | #N/A | #N/A | #N/A | #N/A | #N/A | #N/A | #N/A | #N/A | #N/A | #N/A | #N/A | #N/A | #N/A | #N/A | #N/A | #N/A | #N/A | #N/A | #N/A | #N/A | #N/A | #N/A | #N/A | #N/A
441114206pJPN | トラック輸送サービス, 軽トラック, 積載率10% | JP | 1 | tkm | #N/A | #N/A | #N/A | #N/A | #N/A | #N/A | #N/A | #N/A | #N/A | #N/A | #N/A | #N/A | #N/A | #N/A | #N/A | #N/A | #N/A | #N/A | #N/A | #N/A | #N/A | #N/A | #N/A | #N/A | #N/A | #N/A | #N/A | #N/A | #N/A | #N/A | #N/A | #N/A | #N/A
441114207pJPN | トラック輸送サービス, 軽トラック, 積載率0% | JP | 1 | km | #N/A | #N/A | #N/A | #N/A | #N/A | #N/A | #N/A | #N/A | #N/A | #N/A | #N/A | #N/A | #N/A | #N/A | #N/A | #N/A | #N/A | #N/A | #N/A | #N/A | #N/A | #N/A | #N/A | #N/A | #N/A | #N/A | #N/A | #N/A | #N/A | #N/A | #N/A | #N/A | #N/A
442100000mJPN | 貨物自動車輸送サービス, 自家用, 4桁 | JP | 1 | tkm | #N/A | #N/A | #N/A | #N/A | #N/A | #N/A | #N/A | #N/A | #N/A | #N/A | #N/A | #N/A | #N/A | #N/A | #N/A | #N/A | #N/A | #N/A | #N/A | #N/A | #N/A | #N/A | #N/A | #N/A | #N/A | #N/A | #N/A | #N/A | #N/A | #N/A | #N/A | #N/A | #N/A
442111000pJPN | 普通車輸送サービス, 自家用 | JP | 1 | tkm | #N/A | #N/A | #N/A | #N/A | #N/A | #N/A | #N/A | #N/A | #N/A | #N/A | #N/A | #N/A | #N/A | #N/A | #N/A | #N/A | #N/A | #N/A | #N/A | #N/A | #N/A | #N/A | #N/A | #N/A | #N/A | #N/A | #N/A | #N/A | #N/A | #N/A | #N/A | #N/A | #N/A
442112000pJPN | 小型車輸送サービス, 自家用 | JP | 1 | tkm | #N/A | #N/A | #N/A | #N/A | #N/A | #N/A | #N/A | #N/A | #N/A | #N/A | #N/A | #N/A | #N/A | #N/A | #N/A | #N/A | #N/A | #N/A | #N/A | #N/A | #N/A | #N/A | #N/A | #N/A | #N/A | #N/A | #N/A | #N/A | #N/A | #N/A | #N/A | #N/A | #N/A
442113000pJPN | 特種用途車輸送サービス, 自家用 | JP | 1 | tkm | #N/A | #N/A | #N/A | #N/A | #N/A | #N/A | #N/A | #N/A | #N/A | #N/A | #N/A | #N/A | #N/A | #N/A | #N/A | #N/A | #N/A | #N/A | #N/A | #N/A | #N/A | #N/A | #N/A | #N/A | #N/A | #N/A | #N/A | #N/A | #N/A | #N/A | #N/A | #N/A | #N/A
442114000pJPN | 軽自動車輸送サービス, 自家用 | JP | 1 | tkm | #N/A | #N/A | #N/A | #N/A | #N/A | #N/A | #N/A | #N/A | #N/A | #N/A | #N/A | #N/A | #N/A | #N/A | #N/A | #N/A | #N/A | #N/A | #N/A | #N/A | #N/A | #N/A | #N/A | #N/A | #N/A | #N/A | #N/A | #N/A | #N/A | #N/A | #N/A | #N/A | #N/A
449900101pGLO | パイプライン輸送サービス, 原油 | GLO | 1 | tkm | #N/A | #N/A | #N/A | #N/A | #N/A | #N/A | #N/A | #N/A | #N/A | #N/A | #N/A | #N/A | #N/A | #N/A | #N/A | #N/A | #N/A | #N/A | #N/A | #N/A | #N/A | #N/A | #N/A | #N/A | #N/A | #N/A | #N/A | #N/A | #N/A | #N/A | #N/A | #N/A | #N/A
449900200pGLO | パイプライン輸送サービス, 天然ガス | GLO | 1 | m3km | #N/A | #N/A | #N/A | #N/A | #N/A | #N/A | #N/A | #N/A | #N/A | #N/A | #N/A | #N/A | #N/A | #N/A | #N/A | #N/A | #N/A | #N/A | #N/A | #N/A | #N/A | #N/A | #N/A | #N/A | #N/A | #N/A | #N/A | #N/A | #N/A | #N/A | #N/A | #N/A | #N/A
451200100pJPN | LNGタンカー輸送サービス | JP | 1 | tkm | #N/A | #N/A | #N/A | #N/A | #N/A | #N/A | #N/A | #N/A | #N/A | #N/A | #N/A | #N/A | #N/A | #N/A | #N/A | #N/A | #N/A | #N/A | #N/A | #N/A | #N/A | #N/A | #N/A | #N/A | #N/A | #N/A | #N/A | #N/A | #N/A | #N/A | #N/A | #N/A | #N/A
451200101pJPN | 原油タンカー輸送サービス, ＜8万DWT | JP | 1 | tkm | #N/A | #N/A | #N/A | #N/A | #N/A | #N/A | #N/A | #N/A | #N/A | #N/A | #N/A | #N/A | #N/A | #N/A | #N/A | #N/A | #N/A | #N/A | #N/A | #N/A | #N/A | #N/A | #N/A | #N/A | #N/A | #N/A | #N/A | #N/A | #N/A | #N/A | #N/A | #N/A | #N/A
451200102pJPN | 原油タンカー輸送サービス, ＞8万DWT | JP | 1 | tkm | #N/A | #N/A | #N/A | #N/A | #N/A | #N/A | #N/A | #N/A | #N/A | #N/A | #N/A | #N/A | #N/A | #N/A | #N/A | #N/A | #N/A | #N/A | #N/A | #N/A | #N/A | #N/A | #N/A | #N/A | #N/A | #N/A | #N/A | #N/A | #N/A | #N/A | #N/A | #N/A | #N/A
451200103pJPN | 石油製品タンカー輸送サービス, ＜8万DWT | JP | 1 | tkm | #N/A | #N/A | #N/A | #N/A | #N/A | #N/A | #N/A | #N/A | #N/A | #N/A | #N/A | #N/A | #N/A | #N/A | #N/A | #N/A | #N/A | #N/A | #N/A | #N/A | #N/A | #N/A | #N/A | #N/A | #N/A | #N/A | #N/A | #N/A | #N/A | #N/A | #N/A | #N/A | #N/A
451200104pJPN | 石油製品タンカー輸送サービス, ＞8万DWT | JP | 1 | tkm | #N/A | #N/A | #N/A | #N/A | #N/A | #N/A | #N/A | #N/A | #N/A | #N/A | #N/A | #N/A | #N/A | #N/A | #N/A | #N/A | #N/A | #N/A | #N/A | #N/A | #N/A | #N/A | #N/A | #N/A | #N/A | #N/A | #N/A | #N/A | #N/A | #N/A | #N/A | #N/A | #N/A
451200105pJPN | その他バルク運搬船輸送サービス, ＜8万DWT | JP | 1 | tkm | #N/A | #N/A | #N/A | #N/A | #N/A | #N/A | #N/A | #N/A | #N/A | #N/A | #N/A | #N/A | #N/A | #N/A | #N/A | #N/A | #N/A | #N/A | #N/A | #N/A | #N/A | #N/A | #N/A | #N/A | #N/A | #N/A | #N/A | #N/A | #N/A | #N/A | #N/A | #N/A | #N/A
451200106pJPN | その他バルク運搬船輸送サービス, ＞8万DWT | JP | 1 | tkm | #N/A | #N/A | #N/A | #N/A | #N/A | #N/A | #N/A | #N/A | #N/A | #N/A | #N/A | #N/A | #N/A | #N/A | #N/A | #N/A | #N/A | #N/A | #N/A | #N/A | #N/A | #N/A | #N/A | #N/A | #N/A | #N/A | #N/A | #N/A | #N/A | #N/A | #N/A | #N/A | #N/A
451200107pJPN | コンテナ船輸送サービス, ＜4000TEU | JP | 1 | tkm | #N/A | #N/A | #N/A | #N/A | #N/A | #N/A | #N/A | #N/A | #N/A | #N/A | #N/A | #N/A | #N/A | #N/A | #N/A | #N/A | #N/A | #N/A | #N/A | #N/A | #N/A | #N/A | #N/A | #N/A | #N/A | #N/A | #N/A | #N/A | #N/A | #N/A | #N/A | #N/A | #N/A
451200108pJPN | コンテナ船輸送サービス, ＞4000TEU | JP | 1 | tkm | #N/A | #N/A | #N/A | #N/A | #N/A | #N/A | #N/A | #N/A | #N/A | #N/A | #N/A | #N/A | #N/A | #N/A | #N/A | #N/A | #N/A | #N/A | #N/A | #N/A | #N/A | #N/A | #N/A | #N/A | #N/A | #N/A | #N/A | #N/A | #N/A | #N/A | #N/A | #N/A | #N/A
451200109pJPN | 石炭船輸送サービス, ＜8万DWT | JP | 1 | tkm | #N/A | #N/A | #N/A | #N/A | #N/A | #N/A | #N/A | #N/A | #N/A | #N/A | #N/A | #N/A | #N/A | #N/A | #N/A | #N/A | #N/A | #N/A | #N/A | #N/A | #N/A | #N/A | #N/A | #N/A | #N/A | #N/A | #N/A | #N/A | #N/A | #N/A | #N/A | #N/A | #N/A
451200110pJPN | 石炭船輸送サービス, ＞8万DWT | JP | 1 | tkm | #N/A | #N/A | #N/A | #N/A | #N/A | #N/A | #N/A | #N/A | #N/A | #N/A | #N/A | #N/A | #N/A | #N/A | #N/A | #N/A | #N/A | #N/A | #N/A | #N/A | #N/A | #N/A | #N/A | #N/A | #N/A | #N/A | #N/A | #N/A | #N/A | #N/A | #N/A | #N/A | #N/A
451200111pJPN | 鉄鉱石船輸送サービス, ＜8万DWT | JP | 1 | tkm | #N/A | #N/A | #N/A | #N/A | #N/A | #N/A | #N/A | #N/A | #N/A | #N/A | #N/A | #N/A | #N/A | #N/A | #N/A | #N/A | #N/A | #N/A | #N/A | #N/A | #N/A | #N/A | #N/A | #N/A | #N/A | #N/A | #N/A | #N/A | #N/A | #N/A | #N/A | #N/A | #N/A
451200112pJPN | 鉄鉱石船輸送サービス, ＞8万DWT | JP | 1 | tkm | #N/A | #N/A | #N/A | #N/A | #N/A | #N/A | #N/A | #N/A | #N/A | #N/A | #N/A | #N/A | #N/A | #N/A | #N/A | #N/A | #N/A | #N/A | #N/A | #N/A | #N/A | #N/A | #N/A | #N/A | #N/A | #N/A | #N/A | #N/A | #N/A | #N/A | #N/A | #N/A | #N/A
451200113pJPN | 冷凍コンテナ船輸送サービス, ＜4000TEU | JP | 1 | tkm | #N/A | #N/A | #N/A | #N/A | #N/A | #N/A | #N/A | #N/A | #N/A | #N/A | #N/A | #N/A | #N/A | #N/A | #N/A | #N/A | #N/A | #N/A | #N/A | #N/A | #N/A | #N/A | #N/A | #N/A | #N/A | #N/A | #N/A | #N/A | #N/A | #N/A | #N/A | #N/A | #N/A
451200114pJPN | 冷凍コンテナ船輸送サービス, ＞4000TEU | JP | 1 | tkm | #N/A | #N/A | #N/A | #N/A | #N/A | #N/A | #N/A | #N/A | #N/A | #N/A | #N/A | #N/A | #N/A | #N/A | #N/A | #N/A | #N/A | #N/A | #N/A | #N/A | #N/A | #N/A | #N/A | #N/A | #N/A | #N/A | #N/A | #N/A | #N/A | #N/A | #N/A | #N/A | #N/A
452100000mJPN | 内航輸送サービス, 旅客, 4桁 | JP | 1 | personkm | #N/A | #N/A | #N/A | #N/A | #N/A | #N/A | #N/A | #N/A | #N/A | #N/A | #N/A | #N/A | #N/A | #N/A | #N/A | #N/A | #N/A | #N/A | #N/A | #N/A | #N/A | #N/A | #N/A | #N/A | #N/A | #N/A | #N/A | #N/A | #N/A | #N/A | #N/A | #N/A | #N/A
452111000pJPN | 内航輸送サービス, 旅客 | JP | 1 | personkm | #N/A | #N/A | #N/A | #N/A | #N/A | #N/A | #N/A | #N/A | #N/A | #N/A | #N/A | #N/A | #N/A | #N/A | #N/A | #N/A | #N/A | #N/A | #N/A | #N/A | #N/A | #N/A | #N/A | #N/A | #N/A | #N/A | #N/A | #N/A | #N/A | #N/A | #N/A | #N/A | #N/A
452200000mJPN | 内航輸送サービス, 貨物, 4桁 | JP | 1 | tkm | #N/A | #N/A | #N/A | #N/A | #N/A | #N/A | #N/A | #N/A | #N/A | #N/A | #N/A | #N/A | #N/A | #N/A | #N/A | #N/A | #N/A | #N/A | #N/A | #N/A | #N/A | #N/A | #N/A | #N/A | #N/A | #N/A | #N/A | #N/A | #N/A | #N/A | #N/A | #N/A | #N/A
452200100pJPN | フェリー輸送サービス | JP | 1 | tkm | #N/A | #N/A | #N/A | #N/A | #N/A | #N/A | #N/A | #N/A | #N/A | #N/A | #N/A | #N/A | #N/A | #N/A | #N/A | #N/A | #N/A | #N/A | #N/A | #N/A | #N/A | #N/A | #N/A | #N/A | #N/A | #N/A | #N/A | #N/A | #N/A | #N/A | #N/A | #N/A | #N/A
452211000pJPN | 内航貨物船輸送サービス | JP | 1 | tkm | #N/A | #N/A | #N/A | #N/A | #N/A | #N/A | #N/A | #N/A | #N/A | #N/A | #N/A | #N/A | #N/A | #N/A | #N/A | #N/A | #N/A | #N/A | #N/A | #N/A | #N/A | #N/A | #N/A | #N/A | #N/A | #N/A | #N/A | #N/A | #N/A | #N/A | #N/A | #N/A | #N/A
452212000pJPN | 内航油送船輸送サービス | JP | 1 | tkm | #N/A | #N/A | #N/A | #N/A | #N/A | #N/A | #N/A | #N/A | #N/A | #N/A | #N/A | #N/A | #N/A | #N/A | #N/A | #N/A | #N/A | #N/A | #N/A | #N/A | #N/A | #N/A | #N/A | #N/A | #N/A | #N/A | #N/A | #N/A | #N/A | #N/A | #N/A | #N/A | #N/A
452213000pJPN | プッシャーバージ・台船輸送サービス | JP | 1 | tkm | #N/A | #N/A | #N/A | #N/A | #N/A | #N/A | #N/A | #N/A | #N/A | #N/A | #N/A | #N/A | #N/A | #N/A | #N/A | #N/A | #N/A | #N/A | #N/A | #N/A | #N/A | #N/A | #N/A | #N/A | #N/A | #N/A | #N/A | #N/A | #N/A | #N/A | #N/A | #N/A | #N/A
461100000mJPN | 航空輸送サービス, 旅客, 4桁 | JP | 1 | personkm | #N/A | #N/A | #N/A | #N/A | #N/A | #N/A | #N/A | #N/A | #N/A | #N/A | #N/A | #N/A | #N/A | #N/A | #N/A | #N/A | #N/A | #N/A | #N/A | #N/A | #N/A | #N/A | #N/A | #N/A | #N/A | #N/A | #N/A | #N/A | #N/A | #N/A | #N/A | #N/A | #N/A
461111000pJPN | 航空輸送サービス, 国内旅客 | JP | 1 | personkm | #N/A | #N/A | #N/A | #N/A | #N/A | #N/A | #N/A | #N/A | #N/A | #N/A | #N/A | #N/A | #N/A | #N/A | #N/A | #N/A | #N/A | #N/A | #N/A | #N/A | #N/A | #N/A | #N/A | #N/A | #N/A | #N/A | #N/A | #N/A | #N/A | #N/A | #N/A | #N/A | #N/A
461112000pJPN | 航空輸送サービス, 国際旅客 | JP | 1 | personkm | #N/A | #N/A | #N/A | #N/A | #N/A | #N/A | #N/A | #N/A | #N/A | #N/A | #N/A | #N/A | #N/A | #N/A | #N/A | #N/A | #N/A | #N/A | #N/A | #N/A | #N/A | #N/A | #N/A | #N/A | #N/A | #N/A | #N/A | #N/A | #N/A | #N/A | #N/A | #N/A | #N/A
462100000mJPN | 航空輸送サービス, 貨物, 4桁 | JP | 1 | tkm | #N/A | #N/A | #N/A | #N/A | #N/A | #N/A | #N/A | #N/A | #N/A | #N/A | #N/A | #N/A | #N/A | #N/A | #N/A | #N/A | #N/A | #N/A | #N/A | #N/A | #N/A | #N/A | #N/A | #N/A | #N/A | #N/A | #N/A | #N/A | #N/A | #N/A | #N/A | #N/A | #N/A
462111000pJPN | 航空輸送サービス, 国内貨物 | JP | 1 | tkm | #N/A | #N/A | #N/A | #N/A | #N/A | #N/A | #N/A | #N/A | #N/A | #N/A | #N/A | #N/A | #N/A | #N/A | #N/A | #N/A | #N/A | #N/A | #N/A | #N/A | #N/A | #N/A | #N/A | #N/A | #N/A | #N/A | #N/A | #N/A | #N/A | #N/A | #N/A | #N/A | #N/A
462112000pJPN | 航空輸送サービス, 国際貨物 | JP | 1 | tkm | #N/A | #N/A | #N/A | #N/A | #N/A | #N/A | #N/A | #N/A | #N/A | #N/A | #N/A | #N/A | #N/A | #N/A | #N/A | #N/A | #N/A | #N/A | #N/A | #N/A | #N/A | #N/A | #N/A | #N/A | #N/A | #N/A | #N/A | #N/A | #N/A | #N/A | #N/A | #N/A | #N/A
471111000pJPN | 倉庫 | JP | 1 | JPY | #N/A | #N/A | #N/A | #N/A | #N/A | #N/A | #N/A | #N/A | #N/A | #N/A | #N/A | #N/A | #N/A | #N/A | #N/A | #N/A | #N/A | #N/A | #N/A | #N/A | #N/A | #N/A | #N/A | #N/A | #N/A | #N/A | #N/A | #N/A | #N/A | #N/A | #N/A | #N/A | #N/A
481111000pJPN | こん包 | JP | 1 | JPY | #N/A | #N/A | #N/A | #N/A | #N/A | #N/A | #N/A | #N/A | #N/A | #N/A | #N/A | #N/A | #N/A | #N/A | #N/A | #N/A | #N/A | #N/A | #N/A | #N/A | #N/A | #N/A | #N/A | #N/A | #N/A | #N/A | #N/A | #N/A | #N/A | #N/A | #N/A | #N/A | #N/A
482111000pJPN | 道路輸送施設提供 | JP | 1 | JPY | #N/A | #N/A | #N/A | #N/A | #N/A | #N/A | #N/A | #N/A | #N/A | #N/A | #N/A | #N/A | #N/A | #N/A | #N/A | #N/A | #N/A | #N/A | #N/A | #N/A | #N/A | #N/A | #N/A | #N/A | #N/A | #N/A | #N/A | #N/A | #N/A | #N/A | #N/A | #N/A | #N/A
483111000pJPN | 水運施設管理 | JP | 1 | JPY | #N/A | #N/A | #N/A | #N/A | #N/A | #N/A | #N/A | #N/A | #N/A | #N/A | #N/A | #N/A | #N/A | #N/A | #N/A | #N/A | #N/A | #N/A | #N/A | #N/A | #N/A | #N/A | #N/A | #N/A | #N/A | #N/A | #N/A | #N/A | #N/A | #N/A | #N/A | #N/A | #N/A
484111000pJPN | 水運附帯サービス | JP | 1 | JPY | #N/A | #N/A | #N/A | #N/A | #N/A | #N/A | #N/A | #N/A | #N/A | #N/A | #N/A | #N/A | #N/A | #N/A | #N/A | #N/A | #N/A | #N/A | #N/A | #N/A | #N/A | #N/A | #N/A | #N/A | #N/A | #N/A | #N/A | #N/A | #N/A | #N/A | #N/A | #N/A | #N/A
485111000pJPN | 航空施設管理サービス, 国公営 | JP | 1 | JPY | #N/A | #N/A | #N/A | #N/A | #N/A | #N/A | #N/A | #N/A | #N/A | #N/A | #N/A | #N/A | #N/A | #N/A | #N/A | #N/A | #N/A | #N/A | #N/A | #N/A | #N/A | #N/A | #N/A | #N/A | #N/A | #N/A | #N/A | #N/A | #N/A | #N/A | #N/A | #N/A | #N/A
486111000pJPN | 航空施設管理サービス, 産業 | JP | 1 | JPY | #N/A | #N/A | #N/A | #N/A | #N/A | #N/A | #N/A | #N/A | #N/A | #N/A | #N/A | #N/A | #N/A | #N/A | #N/A | #N/A | #N/A | #N/A | #N/A | #N/A | #N/A | #N/A | #N/A | #N/A | #N/A | #N/A | #N/A | #N/A | #N/A | #N/A | #N/A | #N/A | #N/A
487111000pJPN | 航空附帯サービス | JP | 1 | JPY | #N/A | #N/A | #N/A | #N/A | #N/A | #N/A | #N/A | #N/A | #N/A | #N/A | #N/A | #N/A | #N/A | #N/A | #N/A | #N/A | #N/A | #N/A | #N/A | #N/A | #N/A | #N/A | #N/A | #N/A | #N/A | #N/A | #N/A | #N/A | #N/A | #N/A | #N/A | #N/A | #N/A
488111000pJPN | 旅行・その他の運輸附帯サービス | JP | 1 | JPY | #N/A | #N/A | #N/A | #N/A | #N/A | #N/A | #N/A | #N/A | #N/A | #N/A | #N/A | #N/A | #N/A | #N/A | #N/A | #N/A | #N/A | #N/A | #N/A | #N/A | #N/A | #N/A | #N/A | #N/A | #N/A | #N/A | #N/A | #N/A | #N/A | #N/A | #N/A | #N/A | #N/A
491100000mJPN | 各種商品卸売, 4桁 | JP | 1 | JPY | #N/A | #N/A | #N/A | #N/A | #N/A | #N/A | #N/A | #N/A | #N/A | #N/A | #N/A | #N/A | #N/A | #N/A | #N/A | #N/A | #N/A | #N/A | #N/A | #N/A | #N/A | #N/A | #N/A | #N/A | #N/A | #N/A | #N/A | #N/A | #N/A | #N/A | #N/A | #N/A | #N/A
491111000pJPN | 各種商品卸売 | JP | 1 | JPY | #N/A | #N/A | #N/A | #N/A | #N/A | #N/A | #N/A | #N/A | #N/A | #N/A | #N/A | #N/A | #N/A | #N/A | #N/A | #N/A | #N/A | #N/A | #N/A | #N/A | #N/A | #N/A | #N/A | #N/A | #N/A | #N/A | #N/A | #N/A | #N/A | #N/A | #N/A | #N/A | #N/A
491111600rJPN | 各種商品卸売が仕入れた商品, 入力, リマインダーフロー | (REM) | 1 | JPY | #N/A | #N/A | #N/A | #N/A | #N/A | #N/A | #N/A | #N/A | #N/A | #N/A | #N/A | #N/A | #N/A | #N/A | #N/A | #N/A | #N/A | #N/A | #N/A | #N/A | #N/A | #N/A | #N/A | #N/A | #N/A | #N/A | #N/A | #N/A | #N/A | #N/A | #N/A | #N/A | #N/A
492100000mJPN | 繊維・衣服等卸売, 4桁 | JP | 1 | JPY | #N/A | #N/A | #N/A | #N/A | #N/A | #N/A | #N/A | #N/A | #N/A | #N/A | #N/A | #N/A | #N/A | #N/A | #N/A | #N/A | #N/A | #N/A | #N/A | #N/A | #N/A | #N/A | #N/A | #N/A | #N/A | #N/A | #N/A | #N/A | #N/A | #N/A | #N/A | #N/A | #N/A
492111000pJPN | 繊維品卸売（衣服、身の回り品を除く） | JP | 1 | JPY | #N/A | #N/A | #N/A | #N/A | #N/A | #N/A | #N/A | #N/A | #N/A | #N/A | #N/A | #N/A | #N/A | #N/A | #N/A | #N/A | #N/A | #N/A | #N/A | #N/A | #N/A | #N/A | #N/A | #N/A | #N/A | #N/A | #N/A | #N/A | #N/A | #N/A | #N/A | #N/A | #N/A
492111600rJPN | 繊維品卸売（衣服、身の回り品を除く）が仕入れた商品, 入力, リマインダーフロー | (REM) | 1 | JPY | #N/A | #N/A | #N/A | #N/A | #N/A | #N/A | #N/A | #N/A | #N/A | #N/A | #N/A | #N/A | #N/A | #N/A | #N/A | #N/A | #N/A | #N/A | #N/A | #N/A | #N/A | #N/A | #N/A | #N/A | #N/A | #N/A | #N/A | #N/A | #N/A | #N/A | #N/A | #N/A | #N/A
492112000pJPN | 衣服・身の回り品卸売 | JP | 1 | JPY | #N/A | #N/A | #N/A | #N/A | #N/A | #N/A | #N/A | #N/A | #N/A | #N/A | #N/A | #N/A | #N/A | #N/A | #N/A | #N/A | #N/A | #N/A | #N/A | #N/A | #N/A | #N/A | #N/A | #N/A | #N/A | #N/A | #N/A | #N/A | #N/A | #N/A | #N/A | #N/A | #N/A
492112600rJPN | 衣服・身の回り品卸売が仕入れた商品, 入力, リマインダーフロー | (REM) | 1 | JPY | #N/A | #N/A | #N/A | #N/A | #N/A | #N/A | #N/A | #N/A | #N/A | #N/A | #N/A | #N/A | #N/A | #N/A | #N/A | #N/A | #N/A | #N/A | #N/A | #N/A | #N/A | #N/A | #N/A | #N/A | #N/A | #N/A | #N/A | #N/A | #N/A | #N/A | #N/A | #N/A | #N/A
493100000mJPN | 飲食料品卸売, 4桁 | JP | 1 | JPY | #N/A | #N/A | #N/A | #N/A | #N/A | #N/A | #N/A | #N/A | #N/A | #N/A | #N/A | #N/A | #N/A | #N/A | #N/A | #N/A | #N/A | #N/A | #N/A | #N/A | #N/A | #N/A | #N/A | #N/A | #N/A | #N/A | #N/A | #N/A | #N/A | #N/A | #N/A | #N/A | #N/A
493111000pJPN | 農畜産物・水産物卸売 | JP | 1 | JPY | #N/A | #N/A | #N/A | #N/A | #N/A | #N/A | #N/A | #N/A | #N/A | #N/A | #N/A | #N/A | #N/A | #N/A | #N/A | #N/A | #N/A | #N/A | #N/A | #N/A | #N/A | #N/A | #N/A | #N/A | #N/A | #N/A | #N/A | #N/A | #N/A | #N/A | #N/A | #N/A | #N/A
493111600rJPN | 農畜産物・水産物卸売が仕入れた商品, 入力, リマインダーフロー | (REM) | 1 | JPY | #N/A | #N/A | #N/A | #N/A | #N/A | #N/A | #N/A | #N/A | #N/A | #N/A | #N/A | #N/A | #N/A | #N/A | #N/A | #N/A | #N/A | #N/A | #N/A | #N/A | #N/A | #N/A | #N/A | #N/A | #N/A | #N/A | #N/A | #N/A | #N/A | #N/A | #N/A | #N/A | #N/A
493112000pJPN | 食料・飲料卸売 | JP | 1 | JPY | #N/A | #N/A | #N/A | #N/A | #N/A | #N/A | #N/A | #N/A | #N/A | #N/A | #N/A | #N/A | #N/A | #N/A | #N/A | #N/A | #N/A | #N/A | #N/A | #N/A | #N/A | #N/A | #N/A | #N/A | #N/A | #N/A | #N/A | #N/A | #N/A | #N/A | #N/A | #N/A | #N/A
493112600rJPN | 食料・飲料卸売が仕入れた商品, 入力, リマインダーフロー | (REM) | 1 | JPY | #N/A | #N/A | #N/A | #N/A | #N/A | #N/A | #N/A | #N/A | #N/A | #N/A | #N/A | #N/A | #N/A | #N/A | #N/A | #N/A | #N/A | #N/A | #N/A | #N/A | #N/A | #N/A | #N/A | #N/A | #N/A | #N/A | #N/A | #N/A | #N/A | #N/A | #N/A | #N/A | #N/A
494100000mJPN | 建築材料、化学製品、鉱物・金属材料, 4桁 | JP | 1 | JPY | #N/A | #N/A | #N/A | #N/A | #N/A | #N/A | #N/A | #N/A | #N/A | #N/A | #N/A | #N/A | #N/A | #N/A | #N/A | #N/A | #N/A | #N/A | #N/A | #N/A | #N/A | #N/A | #N/A | #N/A | #N/A | #N/A | #N/A | #N/A | #N/A | #N/A | #N/A | #N/A | #N/A
494111000pJPN | 建築材料卸売 | JP | 1 | JPY | #N/A | #N/A | #N/A | #N/A | #N/A | #N/A | #N/A | #N/A | #N/A | #N/A | #N/A | #N/A | #N/A | #N/A | #N/A | #N/A | #N/A | #N/A | #N/A | #N/A | #N/A | #N/A | #N/A | #N/A | #N/A | #N/A | #N/A | #N/A | #N/A | #N/A | #N/A | #N/A | #N/A
494111600rJPN | 建築材料卸売が仕入れた商品, 入力, リマインダーフロー | (REM) | 1 | JPY | #N/A | #N/A | #N/A | #N/A | #N/A | #N/A | #N/A | #N/A | #N/A | #N/A | #N/A | #N/A | #N/A | #N/A | #N/A | #N/A | #N/A | #N/A | #N/A | #N/A | #N/A | #N/A | #N/A | #N/A | #N/A | #N/A | #N/A | #N/A | #N/A | #N/A | #N/A | #N/A | #N/A
494112000pJPN | 化学製品卸売 | JP | 1 | JPY | #N/A | #N/A | #N/A | #N/A | #N/A | #N/A | #N/A | #N/A | #N/A | #N/A | #N/A | #N/A | #N/A | #N/A | #N/A | #N/A | #N/A | #N/A | #N/A | #N/A | #N/A | #N/A | #N/A | #N/A | #N/A | #N/A | #N/A | #N/A | #N/A | #N/A | #N/A | #N/A | #N/A
494112600rJPN | 化学製品卸売が仕入れた商品, 入力, リマインダーフロー | (REM) | 1 | JPY | #N/A | #N/A | #N/A | #N/A | #N/A | #N/A | #N/A | #N/A | #N/A | #N/A | #N/A | #N/A | #N/A | #N/A | #N/A | #N/A | #N/A | #N/A | #N/A | #N/A | #N/A | #N/A | #N/A | #N/A | #N/A | #N/A | #N/A | #N/A | #N/A | #N/A | #N/A | #N/A | #N/A
494113000pJPN | 鉱物・金属材料卸売 | JP | 1 | JPY | #N/A | #N/A | #N/A | #N/A | #N/A | #N/A | #N/A | #N/A | #N/A | #N/A | #N/A | #N/A | #N/A | #N/A | #N/A | #N/A | #N/A | #N/A | #N/A | #N/A | #N/A | #N/A | #N/A | #N/A | #N/A | #N/A | #N/A | #N/A | #N/A | #N/A | #N/A | #N/A | #N/A
494113600rJPN | 鉱物・金属材料卸売が仕入れた商品, 入力, リマインダーフロー | (REM) | 1 | JPY | #N/A | #N/A | #N/A | #N/A | #N/A | #N/A | #N/A | #N/A | #N/A | #N/A | #N/A | #N/A | #N/A | #N/A | #N/A | #N/A | #N/A | #N/A | #N/A | #N/A | #N/A | #N/A | #N/A | #N/A | #N/A | #N/A | #N/A | #N/A | #N/A | #N/A | #N/A | #N/A | #N/A
494114000pJPN | 再生資源卸売 | JP | 1 | JPY | #N/A | #N/A | #N/A | #N/A | #N/A | #N/A | #N/A | #N/A | #N/A | #N/A | #N/A | #N/A | #N/A | #N/A | #N/A | #N/A | #N/A | #N/A | #N/A | #N/A | #N/A | #N/A | #N/A | #N/A | #N/A | #N/A | #N/A | #N/A | #N/A | #N/A | #N/A | #N/A | #N/A
494114600rJPN | 再生資源卸売が仕入れた商品, 入力, リマインダーフロー | (REM) | 1 | JPY | #N/A | #N/A | #N/A | #N/A | #N/A | #N/A | #N/A | #N/A | #N/A | #N/A | #N/A | #N/A | #N/A | #N/A | #N/A | #N/A | #N/A | #N/A | #N/A | #N/A | #N/A | #N/A | #N/A | #N/A | #N/A | #N/A | #N/A | #N/A | #N/A | #N/A | #N/A | #N/A | #N/A
495100000mJPN | 機械器具卸売, 4桁 | JP | 1 | JPY | #N/A | #N/A | #N/A | #N/A | #N/A | #N/A | #N/A | #N/A | #N/A | #N/A | #N/A | #N/A | #N/A | #N/A | #N/A | #N/A | #N/A | #N/A | #N/A | #N/A | #N/A | #N/A | #N/A | #N/A | #N/A | #N/A | #N/A | #N/A | #N/A | #N/A | #N/A | #N/A | #N/A
495111000pJPN | 機械器具卸売 | JP | 1 | JPY | #N/A | #N/A | #N/A | #N/A | #N/A | #N/A | #N/A | #N/A | #N/A | #N/A | #N/A | #N/A | #N/A | #N/A | #N/A | #N/A | #N/A | #N/A | #N/A | #N/A | #N/A | #N/A | #N/A | #N/A | #N/A | #N/A | #N/A | #N/A | #N/A | #N/A | #N/A | #N/A | #N/A
495111600rJPN | 機械器具卸売が仕入れた商品, 入力, リマインダーフロー | (REM) | 1 | JPY | #N/A | #N/A | #N/A | #N/A | #N/A | #N/A | #N/A | #N/A | #N/A | #N/A | #N/A | #N/A | #N/A | #N/A | #N/A | #N/A | #N/A | #N/A | #N/A | #N/A | #N/A | #N/A | #N/A | #N/A | #N/A | #N/A | #N/A | #N/A | #N/A | #N/A | #N/A | #N/A | #N/A
499100000mJPN | その他の卸売, 4桁 | JP | 1 | JPY | #N/A | #N/A | #N/A | #N/A | #N/A | #N/A | #N/A | #N/A | #N/A | #N/A | #N/A | #N/A | #N/A | #N/A | #N/A | #N/A | #N/A | #N/A | #N/A | #N/A | #N/A | #N/A | #N/A | #N/A | #N/A | #N/A | #N/A | #N/A | #N/A | #N/A | #N/A | #N/A | #N/A
499111000pJPN | 家具・建具・じゅう器等卸売 | JP | 1 | JPY | #N/A | #N/A | #N/A | #N/A | #N/A | #N/A | #N/A | #N/A | #N/A | #N/A | #N/A | #N/A | #N/A | #N/A | #N/A | #N/A | #N/A | #N/A | #N/A | #N/A | #N/A | #N/A | #N/A | #N/A | #N/A | #N/A | #N/A | #N/A | #N/A | #N/A | #N/A | #N/A | #N/A
499111600rJPN | 家具・建具・じゅう器等卸売が仕入れた商品, 入力, リマインダーフロー | (REM) | 1 | JPY | #N/A | #N/A | #N/A | #N/A | #N/A | #N/A | #N/A | #N/A | #N/A | #N/A | #N/A | #N/A | #N/A | #N/A | #N/A | #N/A | #N/A | #N/A | #N/A | #N/A | #N/A | #N/A | #N/A | #N/A | #N/A | #N/A | #N/A | #N/A | #N/A | #N/A | #N/A | #N/A | #N/A
499112000pJPN | 医薬品・化粧品等卸売 | JP | 1 | JPY | #N/A | #N/A | #N/A | #N/A | #N/A | #N/A | #N/A | #N/A | #N/A | #N/A | #N/A | #N/A | #N/A | #N/A | #N/A | #N/A | #N/A | #N/A | #N/A | #N/A | #N/A | #N/A | #N/A | #N/A | #N/A | #N/A | #N/A | #N/A | #N/A | #N/A | #N/A | #N/A | #N/A
499112600rJPN | 医薬品・化粧品等卸売が仕入れた商品, 入力, リマインダーフロー | (REM) | 1 | JPY | #N/A | #N/A | #N/A | #N/A | #N/A | #N/A | #N/A | #N/A | #N/A | #N/A | #N/A | #N/A | #N/A | #N/A | #N/A | #N/A | #N/A | #N/A | #N/A | #N/A | #N/A | #N/A | #N/A | #N/A | #N/A | #N/A | #N/A | #N/A | #N/A | #N/A | #N/A | #N/A | #N/A
499119000pJPN | 他に分類されないその他の卸売 | JP | 1 | JPY | #N/A | #N/A | #N/A | #N/A | #N/A | #N/A | #N/A | #N/A | #N/A | #N/A | #N/A | #N/A | #N/A | #N/A | #N/A | #N/A | #N/A | #N/A | #N/A | #N/A | #N/A | #N/A | #N/A | #N/A | #N/A | #N/A | #N/A | #N/A | #N/A | #N/A | #N/A | #N/A | #N/A
499119600rJPN | 他に分類されないその他の卸売が仕入れた商品, 入力, リマインダーフロー | (REM) | 1 | JPY | #N/A | #N/A | #N/A | #N/A | #N/A | #N/A | #N/A | #N/A | #N/A | #N/A | #N/A | #N/A | #N/A | #N/A | #N/A | #N/A | #N/A | #N/A | #N/A | #N/A | #N/A | #N/A | #N/A | #N/A | #N/A | #N/A | #N/A | #N/A | #N/A | #N/A | #N/A | #N/A | #N/A
501100000mJPN | 各種商品小売, 4桁 | JP | 1 | JPY | #N/A | #N/A | #N/A | #N/A | #N/A | #N/A | #N/A | #N/A | #N/A | #N/A | #N/A | #N/A | #N/A | #N/A | #N/A | #N/A | #N/A | #N/A | #N/A | #N/A | #N/A | #N/A | #N/A | #N/A | #N/A | #N/A | #N/A | #N/A | #N/A | #N/A | #N/A | #N/A | #N/A
501111000mJPN | 各種商品小売 | JP | 1 | JPY | #N/A | #N/A | #N/A | #N/A | #N/A | #N/A | #N/A | #N/A | #N/A | #N/A | #N/A | #N/A | #N/A | #N/A | #N/A | #N/A | #N/A | #N/A | #N/A | #N/A | #N/A | #N/A | #N/A | #N/A | #N/A | #N/A | #N/A | #N/A | #N/A | #N/A | #N/A | #N/A | #N/A
501111200mJPN | 百貨店、総合スーパーでの小売（従業者が常時50人以上のもの） | JP | 1 | JPY | #N/A | #N/A | #N/A | #N/A | #N/A | #N/A | #N/A | #N/A | #N/A | #N/A | #N/A | #N/A | #N/A | #N/A | #N/A | #N/A | #N/A | #N/A | #N/A | #N/A | #N/A | #N/A | #N/A | #N/A | #N/A | #N/A | #N/A | #N/A | #N/A | #N/A | #N/A | #N/A | #N/A
501111201pJPN | 百貨店での小売（従業者が常時50人以上のもの） | JP | 1 | JPY | #N/A | #N/A | #N/A | #N/A | #N/A | #N/A | #N/A | #N/A | #N/A | #N/A | #N/A | #N/A | #N/A | #N/A | #N/A | #N/A | #N/A | #N/A | #N/A | #N/A | #N/A | #N/A | #N/A | #N/A | #N/A | #N/A | #N/A | #N/A | #N/A | #N/A | #N/A | #N/A | #N/A
501111202pJPN | 総合スーパーでの小売（従業者が常時50人以上のもの） | JP | 1 | JPY | #N/A | #N/A | #N/A | #N/A | #N/A | #N/A | #N/A | #N/A | #N/A | #N/A | #N/A | #N/A | #N/A | #N/A | #N/A | #N/A | #N/A | #N/A | #N/A | #N/A | #N/A | #N/A | #N/A | #N/A | #N/A | #N/A | #N/A | #N/A | #N/A | #N/A | #N/A | #N/A | #N/A
501111203pJPN | その他の各種商品小売（従業者が常時50人未満のもの） | JP | 1 | JPY | #N/A | #N/A | #N/A | #N/A | #N/A | #N/A | #N/A | #N/A | #N/A | #N/A | #N/A | #N/A | #N/A | #N/A | #N/A | #N/A | #N/A | #N/A | #N/A | #N/A | #N/A | #N/A | #N/A | #N/A | #N/A | #N/A | #N/A | #N/A | #N/A | #N/A | #N/A | #N/A | #N/A
501111600rJPN | 百貨店での小売サービス（従業者が常時50人以上のもの）, 入力, リマインダーフロー | (REM) | 1 | JPY | #N/A | #N/A | #N/A | #N/A | #N/A | #N/A | #N/A | #N/A | #N/A | #N/A | #N/A | #N/A | #N/A | #N/A | #N/A | #N/A | #N/A | #N/A | #N/A | #N/A | #N/A | #N/A | #N/A | #N/A | #N/A | #N/A | #N/A | #N/A | #N/A | #N/A | #N/A | #N/A | #N/A
501111601rJPN | 総合スーパーでの小売（従業者が常時50人以上のもの）が仕入れた商品, 入力, リマインダーフロー | (REM) | 1 | JPY | #N/A | #N/A | #N/A | #N/A | #N/A | #N/A | #N/A | #N/A | #N/A | #N/A | #N/A | #N/A | #N/A | #N/A | #N/A | #N/A | #N/A | #N/A | #N/A | #N/A | #N/A | #N/A | #N/A | #N/A | #N/A | #N/A | #N/A | #N/A | #N/A | #N/A | #N/A | #N/A | #N/A
501111602rJPN | その他の各種商品小売（従業者が常時50人未満のもの）が仕入れた商品, 入力, リマインダーフロー | (REM) | 1 | JPY | #N/A | #N/A | #N/A | #N/A | #N/A | #N/A | #N/A | #N/A | #N/A | #N/A | #N/A | #N/A | #N/A | #N/A | #N/A | #N/A | #N/A | #N/A | #N/A | #N/A | #N/A | #N/A | #N/A | #N/A | #N/A | #N/A | #N/A | #N/A | #N/A | #N/A | #N/A | #N/A | #N/A
502100000mJPN | 織物・衣服・身の回り品小売, 4桁 | JP | 1 | JPY | #N/A | #N/A | #N/A | #N/A | #N/A | #N/A | #N/A | #N/A | #N/A | #N/A | #N/A | #N/A | #N/A | #N/A | #N/A | #N/A | #N/A | #N/A | #N/A | #N/A | #N/A | #N/A | #N/A | #N/A | #N/A | #N/A | #N/A | #N/A | #N/A | #N/A | #N/A | #N/A | #N/A
502111000pJPN | 織物・衣服・身の回り品小売 | JP | 1 | JPY | #N/A | #N/A | #N/A | #N/A | #N/A | #N/A | #N/A | #N/A | #N/A | #N/A | #N/A | #N/A | #N/A | #N/A | #N/A | #N/A | #N/A | #N/A | #N/A | #N/A | #N/A | #N/A | #N/A | #N/A | #N/A | #N/A | #N/A | #N/A | #N/A | #N/A | #N/A | #N/A | #N/A
502111600rJPN | 織物・衣服・身の回り品小売が仕入れた商品, 入力, リマインダーフロー | (REM) | 1 | JPY | #N/A | #N/A | #N/A | #N/A | #N/A | #N/A | #N/A | #N/A | #N/A | #N/A | #N/A | #N/A | #N/A | #N/A | #N/A | #N/A | #N/A | #N/A | #N/A | #N/A | #N/A | #N/A | #N/A | #N/A | #N/A | #N/A | #N/A | #N/A | #N/A | #N/A | #N/A | #N/A | #N/A
503100000mJPN | 飲食料品小売, 4桁 | JP | 1 | JPY | #N/A | #N/A | #N/A | #N/A | #N/A | #N/A | #N/A | #N/A | #N/A | #N/A | #N/A | #N/A | #N/A | #N/A | #N/A | #N/A | #N/A | #N/A | #N/A | #N/A | #N/A | #N/A | #N/A | #N/A | #N/A | #N/A | #N/A | #N/A | #N/A | #N/A | #N/A | #N/A | #N/A
503111000pJPN | 飲食料品小売 | JP | 1 | JPY | #N/A | #N/A | #N/A | #N/A | #N/A | #N/A | #N/A | #N/A | #N/A | #N/A | #N/A | #N/A | #N/A | #N/A | #N/A | #N/A | #N/A | #N/A | #N/A | #N/A | #N/A | #N/A | #N/A | #N/A | #N/A | #N/A | #N/A | #N/A | #N/A | #N/A | #N/A | #N/A | #N/A
503111600rJPN | 飲食料品小売が仕入れた商品, 入力, リマインダーフロー | (REM) | 1 | JPY | #N/A | #N/A | #N/A | #N/A | #N/A | #N/A | #N/A | #N/A | #N/A | #N/A | #N/A | #N/A | #N/A | #N/A | #N/A | #N/A | #N/A | #N/A | #N/A | #N/A | #N/A | #N/A | #N/A | #N/A | #N/A | #N/A | #N/A | #N/A | #N/A | #N/A | #N/A | #N/A | #N/A
504100000mJPN | 自動車・自転車小売, 4桁 | JP | 1 | JPY | #N/A | #N/A | #N/A | #N/A | #N/A | #N/A | #N/A | #N/A | #N/A | #N/A | #N/A | #N/A | #N/A | #N/A | #N/A | #N/A | #N/A | #N/A | #N/A | #N/A | #N/A | #N/A | #N/A | #N/A | #N/A | #N/A | #N/A | #N/A | #N/A | #N/A | #N/A | #N/A | #N/A
504111000pJPN | 自動車・自転車小売 | JP | 1 | JPY | #N/A | #N/A | #N/A | #N/A | #N/A | #N/A | #N/A | #N/A | #N/A | #N/A | #N/A | #N/A | #N/A | #N/A | #N/A | #N/A | #N/A | #N/A | #N/A | #N/A | #N/A | #N/A | #N/A | #N/A | #N/A | #N/A | #N/A | #N/A | #N/A | #N/A | #N/A | #N/A | #N/A
504111600rJPN | 自動車・自転車小売が仕入れた商品, 入力, リマインダーフロー | (REM) | 1 | JPY | #N/A | #N/A | #N/A | #N/A | #N/A | #N/A | #N/A | #N/A | #N/A | #N/A | #N/A | #N/A | #N/A | #N/A | #N/A | #N/A | #N/A | #N/A | #N/A | #N/A | #N/A | #N/A | #N/A | #N/A | #N/A | #N/A | #N/A | #N/A | #N/A | #N/A | #N/A | #N/A | #N/A
505100000mJPN | 家具・じゅう器・機械器具小売, 4桁 | JP | 1 | JPY | #N/A | #N/A | #N/A | #N/A | #N/A | #N/A | #N/A | #N/A | #N/A | #N/A | #N/A | #N/A | #N/A | #N/A | #N/A | #N/A | #N/A | #N/A | #N/A | #N/A | #N/A | #N/A | #N/A | #N/A | #N/A | #N/A | #N/A | #N/A | #N/A | #N/A | #N/A | #N/A | #N/A
505111000pJPN | 家具・じゅう器・機械器具小売 | JP | 1 | JPY | #N/A | #N/A | #N/A | #N/A | #N/A | #N/A | #N/A | #N/A | #N/A | #N/A | #N/A | #N/A | #N/A | #N/A | #N/A | #N/A | #N/A | #N/A | #N/A | #N/A | #N/A | #N/A | #N/A | #N/A | #N/A | #N/A | #N/A | #N/A | #N/A | #N/A | #N/A | #N/A | #N/A
505111600rJPN | 家具・じゅう器・機械器具小売が仕入れた商品, 入力, リマインダーフロー | (REM) | 1 | JPY | #N/A | #N/A | #N/A | #N/A | #N/A | #N/A | #N/A | #N/A | #N/A | #N/A | #N/A | #N/A | #N/A | #N/A | #N/A | #N/A | #N/A | #N/A | #N/A | #N/A | #N/A | #N/A | #N/A | #N/A | #N/A | #N/A | #N/A | #N/A | #N/A | #N/A | #N/A | #N/A | #N/A
509100000mJPN | その他の小売, 4桁 | JP | 1 | JPY | #N/A | #N/A | #N/A | #N/A | #N/A | #N/A | #N/A | #N/A | #N/A | #N/A | #N/A | #N/A | #N/A | #N/A | #N/A | #N/A | #N/A | #N/A | #N/A | #N/A | #N/A | #N/A | #N/A | #N/A | #N/A | #N/A | #N/A | #N/A | #N/A | #N/A | #N/A | #N/A | #N/A
509111000pJPN | その他の小売 | JP | 1 | JPY | #N/A | #N/A | #N/A | #N/A | #N/A | #N/A | #N/A | #N/A | #N/A | #N/A | #N/A | #N/A | #N/A | #N/A | #N/A | #N/A | #N/A | #N/A | #N/A | #N/A | #N/A | #N/A | #N/A | #N/A | #N/A | #N/A | #N/A | #N/A | #N/A | #N/A | #N/A | #N/A | #N/A
509111600rJPN | その他の小売が仕入れた商品, 入力, リマインダーフロー | (REM) | 1 | JPY | #N/A | #N/A | #N/A | #N/A | #N/A | #N/A | #N/A | #N/A | #N/A | #N/A | #N/A | #N/A | #N/A | #N/A | #N/A | #N/A | #N/A | #N/A | #N/A | #N/A | #N/A | #N/A | #N/A | #N/A | #N/A | #N/A | #N/A | #N/A | #N/A | #N/A | #N/A | #N/A | #N/A
611111000pJPN | 金融 | JP | 1 | JPY | #N/A | #N/A | #N/A | #N/A | #N/A | #N/A | #N/A | #N/A | #N/A | #N/A | #N/A | #N/A | #N/A | #N/A | #N/A | #N/A | #N/A | #N/A | #N/A | #N/A | #N/A | #N/A | #N/A | #N/A | #N/A | #N/A | #N/A | #N/A | #N/A | #N/A | #N/A | #N/A | #N/A
671111000pJPN | 生命保険 | JP | 1 | JPY | #N/A | #N/A | #N/A | #N/A | #N/A | #N/A | #N/A | #N/A | #N/A | #N/A | #N/A | #N/A | #N/A | #N/A | #N/A | #N/A | #N/A | #N/A | #N/A | #N/A | #N/A | #N/A | #N/A | #N/A | #N/A | #N/A | #N/A | #N/A | #N/A | #N/A | #N/A | #N/A | #N/A
672111000pJPN | 損害保険 | JP | 1 | JPY | #N/A | #N/A | #N/A | #N/A | #N/A | #N/A | #N/A | #N/A | #N/A | #N/A | #N/A | #N/A | #N/A | #N/A | #N/A | #N/A | #N/A | #N/A | #N/A | #N/A | #N/A | #N/A | #N/A | #N/A | #N/A | #N/A | #N/A | #N/A | #N/A | #N/A | #N/A | #N/A | #N/A
681111000pJPN | 不動産取引 | JP | 1 | JPY | #N/A | #N/A | #N/A | #N/A | #N/A | #N/A | #N/A | #N/A | #N/A | #N/A | #N/A | #N/A | #N/A | #N/A | #N/A | #N/A | #N/A | #N/A | #N/A | #N/A | #N/A | #N/A | #N/A | #N/A | #N/A | #N/A | #N/A | #N/A | #N/A | #N/A | #N/A | #N/A | #N/A
691111000pJPN | 不動産賃貸・管理 | JP | 1 | JPY | #N/A | #N/A | #N/A | #N/A | #N/A | #N/A | #N/A | #N/A | #N/A | #N/A | #N/A | #N/A | #N/A | #N/A | #N/A | #N/A | #N/A | #N/A | #N/A | #N/A | #N/A | #N/A | #N/A | #N/A | #N/A | #N/A | #N/A | #N/A | #N/A | #N/A | #N/A | #N/A | #N/A
692111000pJPN | 住宅賃貸料 | JP | 1 | JPY | #N/A | #N/A | #N/A | #N/A | #N/A | #N/A | #N/A | #N/A | #N/A | #N/A | #N/A | #N/A | #N/A | #N/A | #N/A | #N/A | #N/A | #N/A | #N/A | #N/A | #N/A | #N/A | #N/A | #N/A | #N/A | #N/A | #N/A | #N/A | #N/A | #N/A | #N/A | #N/A | #N/A
701111000pJPN | 飲食サービス | JP | 1 | JPY | #N/A | #N/A | #N/A | #N/A | #N/A | #N/A | #N/A | #N/A | #N/A | #N/A | #N/A | #N/A | #N/A | #N/A | #N/A | #N/A | #N/A | #N/A | #N/A | #N/A | #N/A | #N/A | #N/A | #N/A | #N/A | #N/A | #N/A | #N/A | #N/A | #N/A | #N/A | #N/A | #N/A
721111000pJPN | 宿泊 | JP | 1 | JPY | #N/A | #N/A | #N/A | #N/A | #N/A | #N/A | #N/A | #N/A | #N/A | #N/A | #N/A | #N/A | #N/A | #N/A | #N/A | #N/A | #N/A | #N/A | #N/A | #N/A | #N/A | #N/A | #N/A | #N/A | #N/A | #N/A | #N/A | #N/A | #N/A | #N/A | #N/A | #N/A | #N/A
731111000pJPN | 医療サービス, 入院診療 | JP | 1 | JPY | #N/A | #N/A | #N/A | #N/A | #N/A | #N/A | #N/A | #N/A | #N/A | #N/A | #N/A | #N/A | #N/A | #N/A | #N/A | #N/A | #N/A | #N/A | #N/A | #N/A | #N/A | #N/A | #N/A | #N/A | #N/A | #N/A | #N/A | #N/A | #N/A | #N/A | #N/A | #N/A | #N/A
732111000pJPN | 医療サービス, 入院外診療 | JP | 1 | JPY | #N/A | #N/A | #N/A | #N/A | #N/A | #N/A | #N/A | #N/A | #N/A | #N/A | #N/A | #N/A | #N/A | #N/A | #N/A | #N/A | #N/A | #N/A | #N/A | #N/A | #N/A | #N/A | #N/A | #N/A | #N/A | #N/A | #N/A | #N/A | #N/A | #N/A | #N/A | #N/A | #N/A
733111000pJPN | 医療サービス, 歯科診療 | JP | 1 | JPY | #N/A | #N/A | #N/A | #N/A | #N/A | #N/A | #N/A | #N/A | #N/A | #N/A | #N/A | #N/A | #N/A | #N/A | #N/A | #N/A | #N/A | #N/A | #N/A | #N/A | #N/A | #N/A | #N/A | #N/A | #N/A | #N/A | #N/A | #N/A | #N/A | #N/A | #N/A | #N/A | #N/A
734111000pJPN | 医療サービス, 調剤 | JP | 1 | JPY | #N/A | #N/A | #N/A | #N/A | #N/A | #N/A | #N/A | #N/A | #N/A | #N/A | #N/A | #N/A | #N/A | #N/A | #N/A | #N/A | #N/A | #N/A | #N/A | #N/A | #N/A | #N/A | #N/A | #N/A | #N/A | #N/A | #N/A | #N/A | #N/A | #N/A | #N/A | #N/A | #N/A
735111000pJPN | 医療サービス, その他の医療サービス | JP | 1 | JPY | #N/A | #N/A | #N/A | #N/A | #N/A | #N/A | #N/A | #N/A | #N/A | #N/A | #N/A | #N/A | #N/A | #N/A | #N/A | #N/A | #N/A | #N/A | #N/A | #N/A | #N/A | #N/A | #N/A | #N/A | #N/A | #N/A | #N/A | #N/A | #N/A | #N/A | #N/A | #N/A | #N/A
741111000pJPN | 保健衛生サービス, 国公立 | JP | 1 | JPY | #N/A | #N/A | #N/A | #N/A | #N/A | #N/A | #N/A | #N/A | #N/A | #N/A | #N/A | #N/A | #N/A | #N/A | #N/A | #N/A | #N/A | #N/A | #N/A | #N/A | #N/A | #N/A | #N/A | #N/A | #N/A | #N/A | #N/A | #N/A | #N/A | #N/A | #N/A | #N/A | #N/A
742111000pJPN | 保健衛生サービス, 産業 | JP | 1 | JPY | #N/A | #N/A | #N/A | #N/A | #N/A | #N/A | #N/A | #N/A | #N/A | #N/A | #N/A | #N/A | #N/A | #N/A | #N/A | #N/A | #N/A | #N/A | #N/A | #N/A | #N/A | #N/A | #N/A | #N/A | #N/A | #N/A | #N/A | #N/A | #N/A | #N/A | #N/A | #N/A | #N/A
751111000pJPN | 社会保険 | JP | 1 | JPY | #N/A | #N/A | #N/A | #N/A | #N/A | #N/A | #N/A | #N/A | #N/A | #N/A | #N/A | #N/A | #N/A | #N/A | #N/A | #N/A | #N/A | #N/A | #N/A | #N/A | #N/A | #N/A | #N/A | #N/A | #N/A | #N/A | #N/A | #N/A | #N/A | #N/A | #N/A | #N/A | #N/A
752111000pJPN | 社会福祉サービス, 国公立 | JP | 1 | JPY | #N/A | #N/A | #N/A | #N/A | #N/A | #N/A | #N/A | #N/A | #N/A | #N/A | #N/A | #N/A | #N/A | #N/A | #N/A | #N/A | #N/A | #N/A | #N/A | #N/A | #N/A | #N/A | #N/A | #N/A | #N/A | #N/A | #N/A | #N/A | #N/A | #N/A | #N/A | #N/A | #N/A
753111000pJPN | 社会福祉サービス, 非営利 | JP | 1 | JPY | #N/A | #N/A | #N/A | #N/A | #N/A | #N/A | #N/A | #N/A | #N/A | #N/A | #N/A | #N/A | #N/A | #N/A | #N/A | #N/A | #N/A | #N/A | #N/A | #N/A | #N/A | #N/A | #N/A | #N/A | #N/A | #N/A | #N/A | #N/A | #N/A | #N/A | #N/A | #N/A | #N/A
754111000pJPN | 社会福祉サービス, 産業 | JP | 1 | JPY | #N/A | #N/A | #N/A | #N/A | #N/A | #N/A | #N/A | #N/A | #N/A | #N/A | #N/A | #N/A | #N/A | #N/A | #N/A | #N/A | #N/A | #N/A | #N/A | #N/A | #N/A | #N/A | #N/A | #N/A | #N/A | #N/A | #N/A | #N/A | #N/A | #N/A | #N/A | #N/A | #N/A
754211000pJPN | 保育所サービス | JP | 1 | JPY | #N/A | #N/A | #N/A | #N/A | #N/A | #N/A | #N/A | #N/A | #N/A | #N/A | #N/A | #N/A | #N/A | #N/A | #N/A | #N/A | #N/A | #N/A | #N/A | #N/A | #N/A | #N/A | #N/A | #N/A | #N/A | #N/A | #N/A | #N/A | #N/A | #N/A | #N/A | #N/A | #N/A
755111000pJPN | 介護サービス(施設サービス) | JP | 1 | JPY | #N/A | #N/A | #N/A | #N/A | #N/A | #N/A | #N/A | #N/A | #N/A | #N/A | #N/A | #N/A | #N/A | #N/A | #N/A | #N/A | #N/A | #N/A | #N/A | #N/A | #N/A | #N/A | #N/A | #N/A | #N/A | #N/A | #N/A | #N/A | #N/A | #N/A | #N/A | #N/A | #N/A
756111000pJPN | 介護サービス(施設サービスを除く) | JP | 1 | JPY | #N/A | #N/A | #N/A | #N/A | #N/A | #N/A | #N/A | #N/A | #N/A | #N/A | #N/A | #N/A | #N/A | #N/A | #N/A | #N/A | #N/A | #N/A | #N/A | #N/A | #N/A | #N/A | #N/A | #N/A | #N/A | #N/A | #N/A | #N/A | #N/A | #N/A | #N/A | #N/A | #N/A
761111000pJPN | 学校教育, 国公立 | JP | 1 | JPY | #N/A | #N/A | #N/A | #N/A | #N/A | #N/A | #N/A | #N/A | #N/A | #N/A | #N/A | #N/A | #N/A | #N/A | #N/A | #N/A | #N/A | #N/A | #N/A | #N/A | #N/A | #N/A | #N/A | #N/A | #N/A | #N/A | #N/A | #N/A | #N/A | #N/A | #N/A | #N/A | #N/A
762111000pJPN | 学校教育, 私立 | JP | 1 | JPY | #N/A | #N/A | #N/A | #N/A | #N/A | #N/A | #N/A | #N/A | #N/A | #N/A | #N/A | #N/A | #N/A | #N/A | #N/A | #N/A | #N/A | #N/A | #N/A | #N/A | #N/A | #N/A | #N/A | #N/A | #N/A | #N/A | #N/A | #N/A | #N/A | #N/A | #N/A | #N/A | #N/A
771111000pJPN | 社会教育, 国公立 | JP | 1 | JPY | #N/A | #N/A | #N/A | #N/A | #N/A | #N/A | #N/A | #N/A | #N/A | #N/A | #N/A | #N/A | #N/A | #N/A | #N/A | #N/A | #N/A | #N/A | #N/A | #N/A | #N/A | #N/A | #N/A | #N/A | #N/A | #N/A | #N/A | #N/A | #N/A | #N/A | #N/A | #N/A | #N/A
772111000pJPN | 社会教育, 非営利 | JP | 1 | JPY | #N/A | #N/A | #N/A | #N/A | #N/A | #N/A | #N/A | #N/A | #N/A | #N/A | #N/A | #N/A | #N/A | #N/A | #N/A | #N/A | #N/A | #N/A | #N/A | #N/A | #N/A | #N/A | #N/A | #N/A | #N/A | #N/A | #N/A | #N/A | #N/A | #N/A | #N/A | #N/A | #N/A
773111000pJPN | 個人教授 | JP | 1 | JPY | #N/A | #N/A | #N/A | #N/A | #N/A | #N/A | #N/A | #N/A | #N/A | #N/A | #N/A | #N/A | #N/A | #N/A | #N/A | #N/A | #N/A | #N/A | #N/A | #N/A | #N/A | #N/A | #N/A | #N/A | #N/A | #N/A | #N/A | #N/A | #N/A | #N/A | #N/A | #N/A | #N/A
774111000pJPN | その他の教育訓練機関, 国公立 | JP | 1 | JPY | #N/A | #N/A | #N/A | #N/A | #N/A | #N/A | #N/A | #N/A | #N/A | #N/A | #N/A | #N/A | #N/A | #N/A | #N/A | #N/A | #N/A | #N/A | #N/A | #N/A | #N/A | #N/A | #N/A | #N/A | #N/A | #N/A | #N/A | #N/A | #N/A | #N/A | #N/A | #N/A | #N/A
775111000pJPN | その他の教育訓練機関, 産業 | JP | 1 | JPY | #N/A | #N/A | #N/A | #N/A | #N/A | #N/A | #N/A | #N/A | #N/A | #N/A | #N/A | #N/A | #N/A | #N/A | #N/A | #N/A | #N/A | #N/A | #N/A | #N/A | #N/A | #N/A | #N/A | #N/A | #N/A | #N/A | #N/A | #N/A | #N/A | #N/A | #N/A | #N/A | #N/A
801111000pJPN | 法務・財務・会計サービス | JP | 1 | JPY | #N/A | #N/A | #N/A | #N/A | #N/A | #N/A | #N/A | #N/A | #N/A | #N/A | #N/A | #N/A | #N/A | #N/A | #N/A | #N/A | #N/A | #N/A | #N/A | #N/A | #N/A | #N/A | #N/A | #N/A | #N/A | #N/A | #N/A | #N/A | #N/A | #N/A | #N/A | #N/A | #N/A
802111000pJPN | 土木建築サービス | JP | 1 | JPY | #N/A | #N/A | #N/A | #N/A | #N/A | #N/A | #N/A | #N/A | #N/A | #N/A | #N/A | #N/A | #N/A | #N/A | #N/A | #N/A | #N/A | #N/A | #N/A | #N/A | #N/A | #N/A | #N/A | #N/A | #N/A | #N/A | #N/A | #N/A | #N/A | #N/A | #N/A | #N/A | #N/A
803111000pJPN | 獣医業 | JP | 1 | JPY | #N/A | #N/A | #N/A | #N/A | #N/A | #N/A | #N/A | #N/A | #N/A | #N/A | #N/A | #N/A | #N/A | #N/A | #N/A | #N/A | #N/A | #N/A | #N/A | #N/A | #N/A | #N/A | #N/A | #N/A | #N/A | #N/A | #N/A | #N/A | #N/A | #N/A | #N/A | #N/A | #N/A
809111000pJPN | その他の対事業所サービス | JP | 1 | JPY | #N/A | #N/A | #N/A | #N/A | #N/A | #N/A | #N/A | #N/A | #N/A | #N/A | #N/A | #N/A | #N/A | #N/A | #N/A | #N/A | #N/A | #N/A | #N/A | #N/A | #N/A | #N/A | #N/A | #N/A | #N/A | #N/A | #N/A | #N/A | #N/A | #N/A | #N/A | #N/A | #N/A
811111000pJPN | 自然科学研究機関, 国公立 | JP | 1 | JPY | #N/A | #N/A | #N/A | #N/A | #N/A | #N/A | #N/A | #N/A | #N/A | #N/A | #N/A | #N/A | #N/A | #N/A | #N/A | #N/A | #N/A | #N/A | #N/A | #N/A | #N/A | #N/A | #N/A | #N/A | #N/A | #N/A | #N/A | #N/A | #N/A | #N/A | #N/A | #N/A | #N/A
812111000pJPN | 人文科学研究機関, 国公立 | JP | 1 | JPY | #N/A | #N/A | #N/A | #N/A | #N/A | #N/A | #N/A | #N/A | #N/A | #N/A | #N/A | #N/A | #N/A | #N/A | #N/A | #N/A | #N/A | #N/A | #N/A | #N/A | #N/A | #N/A | #N/A | #N/A | #N/A | #N/A | #N/A | #N/A | #N/A | #N/A | #N/A | #N/A | #N/A
813111000pJPN | 自然科学研究機関, 非営利 | JP | 1 | JPY | #N/A | #N/A | #N/A | #N/A | #N/A | #N/A | #N/A | #N/A | #N/A | #N/A | #N/A | #N/A | #N/A | #N/A | #N/A | #N/A | #N/A | #N/A | #N/A | #N/A | #N/A | #N/A | #N/A | #N/A | #N/A | #N/A | #N/A | #N/A | #N/A | #N/A | #N/A | #N/A | #N/A
814111000pJPN | 人文科学研究機関, 非営利 | JP | 1 | JPY | #N/A | #N/A | #N/A | #N/A | #N/A | #N/A | #N/A | #N/A | #N/A | #N/A | #N/A | #N/A | #N/A | #N/A | #N/A | #N/A | #N/A | #N/A | #N/A | #N/A | #N/A | #N/A | #N/A | #N/A | #N/A | #N/A | #N/A | #N/A | #N/A | #N/A | #N/A | #N/A | #N/A
815111000pJPN | 自然科学研究機関, 産業 | JP | 1 | JPY | #N/A | #N/A | #N/A | #N/A | #N/A | #N/A | #N/A | #N/A | #N/A | #N/A | #N/A | #N/A | #N/A | #N/A | #N/A | #N/A | #N/A | #N/A | #N/A | #N/A | #N/A | #N/A | #N/A | #N/A | #N/A | #N/A | #N/A | #N/A | #N/A | #N/A | #N/A | #N/A | #N/A
816111000pJPN | 人文科学研究機関, 産業 | JP | 1 | JPY | #N/A | #N/A | #N/A | #N/A | #N/A | #N/A | #N/A | #N/A | #N/A | #N/A | #N/A | #N/A | #N/A | #N/A | #N/A | #N/A | #N/A | #N/A | #N/A | #N/A | #N/A | #N/A | #N/A | #N/A | #N/A | #N/A | #N/A | #N/A | #N/A | #N/A | #N/A | #N/A | #N/A
817111000pJPN | 企業内研究開発 | JP | 1 | JPY | #N/A | #N/A | #N/A | #N/A | #N/A | #N/A | #N/A | #N/A | #N/A | #N/A | #N/A | #N/A | #N/A | #N/A | #N/A | #N/A | #N/A | #N/A | #N/A | #N/A | #N/A | #N/A | #N/A | #N/A | #N/A | #N/A | #N/A | #N/A | #N/A | #N/A | #N/A | #N/A | #N/A
821111000pJPN | 洗濯 | JP | 1 | JPY | #N/A | #N/A | #N/A | #N/A | #N/A | #N/A | #N/A | #N/A | #N/A | #N/A | #N/A | #N/A | #N/A | #N/A | #N/A | #N/A | #N/A | #N/A | #N/A | #N/A | #N/A | #N/A | #N/A | #N/A | #N/A | #N/A | #N/A | #N/A | #N/A | #N/A | #N/A | #N/A | #N/A
822111000pJPN | 理容 | JP | 1 | JPY | #N/A | #N/A | #N/A | #N/A | #N/A | #N/A | #N/A | #N/A | #N/A | #N/A | #N/A | #N/A | #N/A | #N/A | #N/A | #N/A | #N/A | #N/A | #N/A | #N/A | #N/A | #N/A | #N/A | #N/A | #N/A | #N/A | #N/A | #N/A | #N/A | #N/A | #N/A | #N/A | #N/A
823111000pJPN | 美容 | JP | 1 | JPY | #N/A | #N/A | #N/A | #N/A | #N/A | #N/A | #N/A | #N/A | #N/A | #N/A | #N/A | #N/A | #N/A | #N/A | #N/A | #N/A | #N/A | #N/A | #N/A | #N/A | #N/A | #N/A | #N/A | #N/A | #N/A | #N/A | #N/A | #N/A | #N/A | #N/A | #N/A | #N/A | #N/A
824111000pJPN | 浴場 | JP | 1 | JPY | #N/A | #N/A | #N/A | #N/A | #N/A | #N/A | #N/A | #N/A | #N/A | #N/A | #N/A | #N/A | #N/A | #N/A | #N/A | #N/A | #N/A | #N/A | #N/A | #N/A | #N/A | #N/A | #N/A | #N/A | #N/A | #N/A | #N/A | #N/A | #N/A | #N/A | #N/A | #N/A | #N/A
825111000pJPN | その他の洗濯・理容・美容・浴場 | JP | 1 | JPY | #N/A | #N/A | #N/A | #N/A | #N/A | #N/A | #N/A | #N/A | #N/A | #N/A | #N/A | #N/A | #N/A | #N/A | #N/A | #N/A | #N/A | #N/A | #N/A | #N/A | #N/A | #N/A | #N/A | #N/A | #N/A | #N/A | #N/A | #N/A | #N/A | #N/A | #N/A | #N/A | #N/A
831111000pJPN | 写真 | JP | 1 | JPY | #N/A | #N/A | #N/A | #N/A | #N/A | #N/A | #N/A | #N/A | #N/A | #N/A | #N/A | #N/A | #N/A | #N/A | #N/A | #N/A | #N/A | #N/A | #N/A | #N/A | #N/A | #N/A | #N/A | #N/A | #N/A | #N/A | #N/A | #N/A | #N/A | #N/A | #N/A | #N/A | #N/A
832111000pJPN | 冠婚葬祭 | JP | 1 | JPY | #N/A | #N/A | #N/A | #N/A | #N/A | #N/A | #N/A | #N/A | #N/A | #N/A | #N/A | #N/A | #N/A | #N/A | #N/A | #N/A | #N/A | #N/A | #N/A | #N/A | #N/A | #N/A | #N/A | #N/A | #N/A | #N/A | #N/A | #N/A | #N/A | #N/A | #N/A | #N/A | #N/A
833111000pJPN | その他の対個人サービス | JP | 1 | JPY | #N/A | #N/A | #N/A | #N/A | #N/A | #N/A | #N/A | #N/A | #N/A | #N/A | #N/A | #N/A | #N/A | #N/A | #N/A | #N/A | #N/A | #N/A | #N/A | #N/A | #N/A | #N/A | #N/A | #N/A | #N/A | #N/A | #N/A | #N/A | #N/A | #N/A | #N/A | #N/A | #N/A
841111000pJPN | 映画館 | JP | 1 | JPY | #N/A | #N/A | #N/A | #N/A | #N/A | #N/A | #N/A | #N/A | #N/A | #N/A | #N/A | #N/A | #N/A | #N/A | #N/A | #N/A | #N/A | #N/A | #N/A | #N/A | #N/A | #N/A | #N/A | #N/A | #N/A | #N/A | #N/A | #N/A | #N/A | #N/A | #N/A | #N/A | #N/A
842111000pJPN | 興行場(映画館を除く)、興行団 | JP | 1 | JPY | #N/A | #N/A | #N/A | #N/A | #N/A | #N/A | #N/A | #N/A | #N/A | #N/A | #N/A | #N/A | #N/A | #N/A | #N/A | #N/A | #N/A | #N/A | #N/A | #N/A | #N/A | #N/A | #N/A | #N/A | #N/A | #N/A | #N/A | #N/A | #N/A | #N/A | #N/A | #N/A | #N/A
843111000pJPN | 遊戯場 | JP | 1 | JPY | #N/A | #N/A | #N/A | #N/A | #N/A | #N/A | #N/A | #N/A | #N/A | #N/A | #N/A | #N/A | #N/A | #N/A | #N/A | #N/A | #N/A | #N/A | #N/A | #N/A | #N/A | #N/A | #N/A | #N/A | #N/A | #N/A | #N/A | #N/A | #N/A | #N/A | #N/A | #N/A | #N/A
844111000pJPN | 競輪・競馬等の競走場・競技団 | JP | 1 | JPY | #N/A | #N/A | #N/A | #N/A | #N/A | #N/A | #N/A | #N/A | #N/A | #N/A | #N/A | #N/A | #N/A | #N/A | #N/A | #N/A | #N/A | #N/A | #N/A | #N/A | #N/A | #N/A | #N/A | #N/A | #N/A | #N/A | #N/A | #N/A | #N/A | #N/A | #N/A | #N/A | #N/A
845111000pJPN | スポーツ施設提供サービス・公園・遊園地 | JP | 1 | JPY | #N/A | #N/A | #N/A | #N/A | #N/A | #N/A | #N/A | #N/A | #N/A | #N/A | #N/A | #N/A | #N/A | #N/A | #N/A | #N/A | #N/A | #N/A | #N/A | #N/A | #N/A | #N/A | #N/A | #N/A | #N/A | #N/A | #N/A | #N/A | #N/A | #N/A | #N/A | #N/A | #N/A
849111000pJPN | その他の娯楽 | JP | 1 | JPY | #N/A | #N/A | #N/A | #N/A | #N/A | #N/A | #N/A | #N/A | #N/A | #N/A | #N/A | #N/A | #N/A | #N/A | #N/A | #N/A | #N/A | #N/A | #N/A | #N/A | #N/A | #N/A | #N/A | #N/A | #N/A | #N/A | #N/A | #N/A | #N/A | #N/A | #N/A | #N/A | #N/A
851111000pJPN | 物品賃貸サービス(貸自動車を除く) | JP | 1 | JPY | #N/A | #N/A | #N/A | #N/A | #N/A | #N/A | #N/A | #N/A | #N/A | #N/A | #N/A | #N/A | #N/A | #N/A | #N/A | #N/A | #N/A | #N/A | #N/A | #N/A | #N/A | #N/A | #N/A | #N/A | #N/A | #N/A | #N/A | #N/A | #N/A | #N/A | #N/A | #N/A | #N/A
852111000pJPN | 貸自動車 | JP | 1 | JPY | #N/A | #N/A | #N/A | #N/A | #N/A | #N/A | #N/A | #N/A | #N/A | #N/A | #N/A | #N/A | #N/A | #N/A | #N/A | #N/A | #N/A | #N/A | #N/A | #N/A | #N/A | #N/A | #N/A | #N/A | #N/A | #N/A | #N/A | #N/A | #N/A | #N/A | #N/A | #N/A | #N/A
861111000pJPN | 自動車整備 | JP | 1 | JPY | #N/A | #N/A | #N/A | #N/A | #N/A | #N/A | #N/A | #N/A | #N/A | #N/A | #N/A | #N/A | #N/A | #N/A | #N/A | #N/A | #N/A | #N/A | #N/A | #N/A | #N/A | #N/A | #N/A | #N/A | #N/A | #N/A | #N/A | #N/A | #N/A | #N/A | #N/A | #N/A | #N/A
871100201pJPN | 使用済みスチール缶の減容化品, 産業環境管理協会 | JP | 1 | kg | #N/A | #N/A | #N/A | #N/A | #N/A | #N/A | #N/A | #N/A | #N/A | #N/A | #N/A | #N/A | #N/A | #N/A | #N/A | #N/A | #N/A | #N/A | #N/A | #N/A | #N/A | #N/A | #N/A | #N/A | #N/A | #N/A | #N/A | #N/A | #N/A | #N/A | #N/A | #N/A | #N/A
871100203pJPN | 使用済みアルミ缶の減容化品, 産業環境管理協会 | JP | 1 | kg | #N/A | #N/A | #N/A | #N/A | #N/A | #N/A | #N/A | #N/A | #N/A | #N/A | #N/A | #N/A | #N/A | #N/A | #N/A | #N/A | #N/A | #N/A | #N/A | #N/A | #N/A | #N/A | #N/A | #N/A | #N/A | #N/A | #N/A | #N/A | #N/A | #N/A | #N/A | #N/A | #N/A
871100205pJPN | 再生ガラスカレット, NEDO | JP | 1 | kg | #N/A | #N/A | #N/A | #N/A | #N/A | #N/A | #N/A | #N/A | #N/A | #N/A | #N/A | #N/A | #N/A | #N/A | #N/A | #N/A | #N/A | #N/A | #N/A | #N/A | #N/A | #N/A | #N/A | #N/A | #N/A | #N/A | #N/A | #N/A | #N/A | #N/A | #N/A | #N/A | #N/A
871100211pJPN | 使用済みアルミ缶・スチール缶、ガラスびんの中間処理サービス（手選別～磁力選別機～渦電流選別機) | JP | 1 | kg | #N/A | #N/A | #N/A | #N/A | #N/A | #N/A | #N/A | #N/A | #N/A | #N/A | #N/A | #N/A | #N/A | #N/A | #N/A | #N/A | #N/A | #N/A | #N/A | #N/A | #N/A | #N/A | #N/A | #N/A | #N/A | #N/A | #N/A | #N/A | #N/A | #N/A | #N/A | #N/A | #N/A
871100212pJPN | ベール状の使用済みPETボトル | JP | 1 | kg | #N/A | #N/A | #N/A | #N/A | #N/A | #N/A | #N/A | #N/A | #N/A | #N/A | #N/A | #N/A | #N/A | #N/A | #N/A | #N/A | #N/A | #N/A | #N/A | #N/A | #N/A | #N/A | #N/A | #N/A | #N/A | #N/A | #N/A | #N/A | #N/A | #N/A | #N/A | #N/A | #N/A
871100213pJPN | ベール状の使用済みPSP食品トレー | JP | 1 | kg | #N/A | #N/A | #N/A | #N/A | #N/A | #N/A | #N/A | #N/A | #N/A | #N/A | #N/A | #N/A | #N/A | #N/A | #N/A | #N/A | #N/A | #N/A | #N/A | #N/A | #N/A | #N/A | #N/A | #N/A | #N/A | #N/A | #N/A | #N/A | #N/A | #N/A | #N/A | #N/A | #N/A
871100214pJPN | フラフ・ベール状の使用済みその他プラスチック製品 | JP | 1 | kg | #N/A | #N/A | #N/A | #N/A | #N/A | #N/A | #N/A | #N/A | #N/A | #N/A | #N/A | #N/A | #N/A | #N/A | #N/A | #N/A | #N/A | #N/A | #N/A | #N/A | #N/A | #N/A | #N/A | #N/A | #N/A | #N/A | #N/A | #N/A | #N/A | #N/A | #N/A | #N/A | #N/A
871100600rJPN | 使用済みスチール缶, 入力, リマインダーフロー | (REM) | 1 | kg | #N/A | #N/A | #N/A | #N/A | #N/A | #N/A | #N/A | #N/A | #N/A | #N/A | #N/A | #N/A | #N/A | #N/A | #N/A | #N/A | #N/A | #N/A | #N/A | #N/A | #N/A | #N/A | #N/A | #N/A | #N/A | #N/A | #N/A | #N/A | #N/A | #N/A | #N/A | #N/A | #N/A
871100601rJPN | 使用済みアルミ缶, 入力, リマインダーフロー | (REM) | 1 | kg | #N/A | #N/A | #N/A | #N/A | #N/A | #N/A | #N/A | #N/A | #N/A | #N/A | #N/A | #N/A | #N/A | #N/A | #N/A | #N/A | #N/A | #N/A | #N/A | #N/A | #N/A | #N/A | #N/A | #N/A | #N/A | #N/A | #N/A | #N/A | #N/A | #N/A | #N/A | #N/A | #N/A
871100602rJPN | 使用済みガラスびん, 入力, リマインダーフロー | (REM) | 1 | kg | #N/A | #N/A | #N/A | #N/A | #N/A | #N/A | #N/A | #N/A | #N/A | #N/A | #N/A | #N/A | #N/A | #N/A | #N/A | #N/A | #N/A | #N/A | #N/A | #N/A | #N/A | #N/A | #N/A | #N/A | #N/A | #N/A | #N/A | #N/A | #N/A | #N/A | #N/A | #N/A | #N/A
871100603rJPN | 使用済みペットボトル, 入力, リマインダーフロー | (REM) | 1 | kg | #N/A | #N/A | #N/A | #N/A | #N/A | #N/A | #N/A | #N/A | #N/A | #N/A | #N/A | #N/A | #N/A | #N/A | #N/A | #N/A | #N/A | #N/A | #N/A | #N/A | #N/A | #N/A | #N/A | #N/A | #N/A | #N/A | #N/A | #N/A | #N/A | #N/A | #N/A | #N/A | #N/A
871100604rJPN | 使用済み食品トレイ, 入力, リマインダーフロー | (REM) | 1 | kg | #N/A | #N/A | #N/A | #N/A | #N/A | #N/A | #N/A | #N/A | #N/A | #N/A | #N/A | #N/A | #N/A | #N/A | #N/A | #N/A | #N/A | #N/A | #N/A | #N/A | #N/A | #N/A | #N/A | #N/A | #N/A | #N/A | #N/A | #N/A | #N/A | #N/A | #N/A | #N/A | #N/A
872100201pJPN | 使用済みOA機器の高度中間処理サービス（分解･解体～破砕･選別） | JP | 1 | kg | #N/A | #N/A | #N/A | #N/A | #N/A | #N/A | #N/A | #N/A | #N/A | #N/A | #N/A | #N/A | #N/A | #N/A | #N/A | #N/A | #N/A | #N/A | #N/A | #N/A | #N/A | #N/A | #N/A | #N/A | #N/A | #N/A | #N/A | #N/A | #N/A | #N/A | #N/A | #N/A | #N/A
872100202pJPN | 使用済み家電の高度中間処理サービス（分解･解体～破砕･選別） | JP | 1 | kg | #N/A | #N/A | #N/A | #N/A | #N/A | #N/A | #N/A | #N/A | #N/A | #N/A | #N/A | #N/A | #N/A | #N/A | #N/A | #N/A | #N/A | #N/A | #N/A | #N/A | #N/A | #N/A | #N/A | #N/A | #N/A | #N/A | #N/A | #N/A | #N/A | #N/A | #N/A | #N/A | #N/A
872100203pJPN | 使用済み家電の高度中間処理サービス（破砕･選別） | JP | 1 | kg | #N/A | #N/A | #N/A | #N/A | #N/A | #N/A | #N/A | #N/A | #N/A | #N/A | #N/A | #N/A | #N/A | #N/A | #N/A | #N/A | #N/A | #N/A | #N/A | #N/A | #N/A | #N/A | #N/A | #N/A | #N/A | #N/A | #N/A | #N/A | #N/A | #N/A | #N/A | #N/A | #N/A
872100204pJPN | 使用済み家電の高度中間処理サービス（分解･解体） | JP | 1 | kg | #N/A | #N/A | #N/A | #N/A | #N/A | #N/A | #N/A | #N/A | #N/A | #N/A | #N/A | #N/A | #N/A | #N/A | #N/A | #N/A | #N/A | #N/A | #N/A | #N/A | #N/A | #N/A | #N/A | #N/A | #N/A | #N/A | #N/A | #N/A | #N/A | #N/A | #N/A | #N/A | #N/A
872100205pJPN | 使用済み家電の中間処理サービス（分解･解体～破砕･選別） | JP | 1 | kg | #N/A | #N/A | #N/A | #N/A | #N/A | #N/A | #N/A | #N/A | #N/A | #N/A | #N/A | #N/A | #N/A | #N/A | #N/A | #N/A | #N/A | #N/A | #N/A | #N/A | #N/A | #N/A | #N/A | #N/A | #N/A | #N/A | #N/A | #N/A | #N/A | #N/A | #N/A | #N/A | #N/A
872100206pJPN | 使用済み冷蔵庫の中間処理サービス（破砕） | JP | 1 | kg | #N/A | #N/A | #N/A | #N/A | #N/A | #N/A | #N/A | #N/A | #N/A | #N/A | #N/A | #N/A | #N/A | #N/A | #N/A | #N/A | #N/A | #N/A | #N/A | #N/A | #N/A | #N/A | #N/A | #N/A | #N/A | #N/A | #N/A | #N/A | #N/A | #N/A | #N/A | #N/A | #N/A
872100207pJPN | 使用済み自動車の中間処理サービス（分解･解体～破砕･選別） | JP | 1 | kg | #N/A | #N/A | #N/A | #N/A | #N/A | #N/A | #N/A | #N/A | #N/A | #N/A | #N/A | #N/A | #N/A | #N/A | #N/A | #N/A | #N/A | #N/A | #N/A | #N/A | #N/A | #N/A | #N/A | #N/A | #N/A | #N/A | #N/A | #N/A | #N/A | #N/A | #N/A | #N/A | #N/A
872100600rJPN | 使用済み家電（エアコン、テレビ、冷蔵庫、洗濯機）, 入力, リマインダーフロー | (REM) | 1 | kg | #N/A | #N/A | #N/A | #N/A | #N/A | #N/A | #N/A | #N/A | #N/A | #N/A | #N/A | #N/A | #N/A | #N/A | #N/A | #N/A | #N/A | #N/A | #N/A | #N/A | #N/A | #N/A | #N/A | #N/A | #N/A | #N/A | #N/A | #N/A | #N/A | #N/A | #N/A | #N/A | #N/A
872100603rJPN | 使用済み自動車, 入力, リマインダーフロー | (REM) | 1 | kg | #N/A | #N/A | #N/A | #N/A | #N/A | #N/A | #N/A | #N/A | #N/A | #N/A | #N/A | #N/A | #N/A | #N/A | #N/A | #N/A | #N/A | #N/A | #N/A | #N/A | #N/A | #N/A | #N/A | #N/A | #N/A | #N/A | #N/A | #N/A | #N/A | #N/A | #N/A | #N/A | #N/A
873100202pJPN | ベール状の使用済み紙容器 | JP | 1 | kg | #N/A | #N/A | #N/A | #N/A | #N/A | #N/A | #N/A | #N/A | #N/A | #N/A | #N/A | #N/A | #N/A | #N/A | #N/A | #N/A | #N/A | #N/A | #N/A | #N/A | #N/A | #N/A | #N/A | #N/A | #N/A | #N/A | #N/A | #N/A | #N/A | #N/A | #N/A | #N/A | #N/A
873100600rJPN | 古紙, 入力, リマインダーフロー | (REM) | 1 | kg | #N/A | #N/A | #N/A | #N/A | #N/A | #N/A | #N/A | #N/A | #N/A | #N/A | #N/A | #N/A | #N/A | #N/A | #N/A | #N/A | #N/A | #N/A | #N/A | #N/A | #N/A | #N/A | #N/A | #N/A | #N/A | #N/A | #N/A | #N/A | #N/A | #N/A | #N/A | #N/A | #N/A
873100601rJPN | 使用済み紙容器, 入力, リマインダーフロー | (REM) | 1 | kg | #N/A | #N/A | #N/A | #N/A | #N/A | #N/A | #N/A | #N/A | #N/A | #N/A | #N/A | #N/A | #N/A | #N/A | #N/A | #N/A | #N/A | #N/A | #N/A | #N/A | #N/A | #N/A | #N/A | #N/A | #N/A | #N/A | #N/A | #N/A | #N/A | #N/A | #N/A | #N/A | #N/A
879100202pJPN | フラフ・ベール状のごみ固形燃料(RDF) | JP | 1 | kg | #N/A | #N/A | #N/A | #N/A | #N/A | #N/A | #N/A | #N/A | #N/A | #N/A | #N/A | #N/A | #N/A | #N/A | #N/A | #N/A | #N/A | #N/A | #N/A | #N/A | #N/A | #N/A | #N/A | #N/A | #N/A | #N/A | #N/A | #N/A | #N/A | #N/A | #N/A | #N/A | #N/A
879100203pJPN | ペレット状のごみ固形燃料(RDF) | JP | 1 | kg | #N/A | #N/A | #N/A | #N/A | #N/A | #N/A | #N/A | #N/A | #N/A | #N/A | #N/A | #N/A | #N/A | #N/A | #N/A | #N/A | #N/A | #N/A | #N/A | #N/A | #N/A | #N/A | #N/A | #N/A | #N/A | #N/A | #N/A | #N/A | #N/A | #N/A | #N/A | #N/A | #N/A
879100204pJPN | 塩ビ含有プラスチックごみ由来の固形燃料（RPF） | JP | 1 | kg | #N/A | #N/A | #N/A | #N/A | #N/A | #N/A | #N/A | #N/A | #N/A | #N/A | #N/A | #N/A | #N/A | #N/A | #N/A | #N/A | #N/A | #N/A | #N/A | #N/A | #N/A | #N/A | #N/A | #N/A | #N/A | #N/A | #N/A | #N/A | #N/A | #N/A | #N/A | #N/A | #N/A
879100505rJPN | 使用済み特定できる製品, 出力, リマインダーフロー | (REM) | 1 | kg | #N/A | #N/A | #N/A | #N/A | #N/A | #N/A | #N/A | #N/A | #N/A | #N/A | #N/A | #N/A | #N/A | #N/A | #N/A | #N/A | #N/A | #N/A | #N/A | #N/A | #N/A | #N/A | #N/A | #N/A | #N/A | #N/A | #N/A | #N/A | #N/A | #N/A | #N/A | #N/A | #N/A
879100605rJPN | 使用済みの特定できる製品, 入力, リマインダーフロー | (REM) | 1 | kg | #N/A | #N/A | #N/A | #N/A | #N/A | #N/A | #N/A | #N/A | #N/A | #N/A | #N/A | #N/A | #N/A | #N/A | #N/A | #N/A | #N/A | #N/A | #N/A | #N/A | #N/A | #N/A | #N/A | #N/A | #N/A | #N/A | #N/A | #N/A | #N/A | #N/A | #N/A | #N/A | #N/A
879100801pJPN | 廃タイヤの燃焼エネルギー | JP | 1 | MJ | #N/A | #N/A | #N/A | #N/A | #N/A | #N/A | #N/A | #N/A | #N/A | #N/A | #N/A | #N/A | #N/A | #N/A | #N/A | #N/A | #N/A | #N/A | #N/A | #N/A | #N/A | #N/A | #N/A | #N/A | #N/A | #N/A | #N/A | #N/A | #N/A | #N/A | #N/A | #N/A | #N/A
879100802pJPN | 廃プラの燃焼エネルギー | JP | 1 | MJ | #N/A | #N/A | #N/A | #N/A | #N/A | #N/A | #N/A | #N/A | #N/A | #N/A | #N/A | #N/A | #N/A | #N/A | #N/A | #N/A | #N/A | #N/A | #N/A | #N/A | #N/A | #N/A | #N/A | #N/A | #N/A | #N/A | #N/A | #N/A | #N/A | #N/A | #N/A | #N/A | #N/A
879100803pJPN | ごみ固形燃料(RDF)の燃焼エネルギー | JP | 1 | MJ | #N/A | #N/A | #N/A | #N/A | #N/A | #N/A | #N/A | #N/A | #N/A | #N/A | #N/A | #N/A | #N/A | #N/A | #N/A | #N/A | #N/A | #N/A | #N/A | #N/A | #N/A | #N/A | #N/A | #N/A | #N/A | #N/A | #N/A | #N/A | #N/A | #N/A | #N/A | #N/A | #N/A
879100814pGLO | 廃棄物の燃焼エネルギー | GLO | 1 | MJ | #N/A | #N/A | #N/A | #N/A | #N/A | #N/A | #N/A | #N/A | #N/A | #N/A | #N/A | #N/A | #N/A | #N/A | #N/A | #N/A | #N/A | #N/A | #N/A | #N/A | #N/A | #N/A | #N/A | #N/A | #N/A | #N/A | #N/A | #N/A | #N/A | #N/A | #N/A | #N/A | #N/A
881000601rJPN | 一般廃棄物, 可燃ごみ, 入力, リマインダーフロー | (REM) | 1 | kg | #N/A | #N/A | #N/A | #N/A | #N/A | #N/A | #N/A | #N/A | #N/A | #N/A | #N/A | #N/A | #N/A | #N/A | #N/A | #N/A | #N/A | #N/A | #N/A | #N/A | #N/A | #N/A | #N/A | #N/A | #N/A | #N/A | #N/A | #N/A | #N/A | #N/A | #N/A | #N/A | #N/A
881000602rJPN | 一般廃棄物, 不燃ごみ, 入力, リマインダーフロー | (REM) | 1 | kg | #N/A | #N/A | #N/A | #N/A | #N/A | #N/A | #N/A | #N/A | #N/A | #N/A | #N/A | #N/A | #N/A | #N/A | #N/A | #N/A | #N/A | #N/A | #N/A | #N/A | #N/A | #N/A | #N/A | #N/A | #N/A | #N/A | #N/A | #N/A | #N/A | #N/A | #N/A | #N/A | #N/A
881100000mJPN | し尿収集運搬業, 4桁 | JP | 1 | L | #N/A | #N/A | #N/A | #N/A | #N/A | #N/A | #N/A | #N/A | #N/A | #N/A | #N/A | #N/A | #N/A | #N/A | #N/A | #N/A | #N/A | #N/A | #N/A | #N/A | #N/A | #N/A | #N/A | #N/A | #N/A | #N/A | #N/A | #N/A | #N/A | #N/A | #N/A | #N/A | #N/A
881111000pJPN | し尿収集運搬サービス | JP | 1 | L | #N/A | #N/A | #N/A | #N/A | #N/A | #N/A | #N/A | #N/A | #N/A | #N/A | #N/A | #N/A | #N/A | #N/A | #N/A | #N/A | #N/A | #N/A | #N/A | #N/A | #N/A | #N/A | #N/A | #N/A | #N/A | #N/A | #N/A | #N/A | #N/A | #N/A | #N/A | #N/A | #N/A
881200000mJPN | し尿処分業, 4桁 | JP | 1 | L | #N/A | #N/A | #N/A | #N/A | #N/A | #N/A | #N/A | #N/A | #N/A | #N/A | #N/A | #N/A | #N/A | #N/A | #N/A | #N/A | #N/A | #N/A | #N/A | #N/A | #N/A | #N/A | #N/A | #N/A | #N/A | #N/A | #N/A | #N/A | #N/A | #N/A | #N/A | #N/A | #N/A
881211000pJPN | し尿処分サービス | JP | 1 | L | #N/A | #N/A | #N/A | #N/A | #N/A | #N/A | #N/A | #N/A | #N/A | #N/A | #N/A | #N/A | #N/A | #N/A | #N/A | #N/A | #N/A | #N/A | #N/A | #N/A | #N/A | #N/A | #N/A | #N/A | #N/A | #N/A | #N/A | #N/A | #N/A | #N/A | #N/A | #N/A | #N/A
881211211pJPN | 埋立処理サービス, し尿処分, し尿処理汚泥 | JP | 1 | kg | #N/A | #N/A | #N/A | #N/A | #N/A | #N/A | #N/A | #N/A | #N/A | #N/A | #N/A | #N/A | #N/A | #N/A | #N/A | #N/A | #N/A | #N/A | #N/A | #N/A | #N/A | #N/A | #N/A | #N/A | #N/A | #N/A | #N/A | #N/A | #N/A | #N/A | #N/A | #N/A | #N/A
881500000mJPN | ごみ収集運搬業, 4桁 | JP | 1 | kg | #N/A | #N/A | #N/A | #N/A | #N/A | #N/A | #N/A | #N/A | #N/A | #N/A | #N/A | #N/A | #N/A | #N/A | #N/A | #N/A | #N/A | #N/A | #N/A | #N/A | #N/A | #N/A | #N/A | #N/A | #N/A | #N/A | #N/A | #N/A | #N/A | #N/A | #N/A | #N/A | #N/A
881511000pJPN | ごみ収集運搬サービス | JP | 1 | kg | #N/A | #N/A | #N/A | #N/A | #N/A | #N/A | #N/A | #N/A | #N/A | #N/A | #N/A | #N/A | #N/A | #N/A | #N/A | #N/A | #N/A | #N/A | #N/A | #N/A | #N/A | #N/A | #N/A | #N/A | #N/A | #N/A | #N/A | #N/A | #N/A | #N/A | #N/A | #N/A | #N/A
881600000mJPN | 一般廃棄物ごみ処分業, 4桁 | JP | 1 | kg | #N/A | #N/A | #N/A | #N/A | #N/A | #N/A | #N/A | #N/A | #N/A | #N/A | #N/A | #N/A | #N/A | #N/A | #N/A | #N/A | #N/A | #N/A | #N/A | #N/A | #N/A | #N/A | #N/A | #N/A | #N/A | #N/A | #N/A | #N/A | #N/A | #N/A | #N/A | #N/A | #N/A
881611000pJPN | 埋立処理サービス, 一般廃棄物 | JP | 1 | kg | #N/A | #N/A | #N/A | #N/A | #N/A | #N/A | #N/A | #N/A | #N/A | #N/A | #N/A | #N/A | #N/A | #N/A | #N/A | #N/A | #N/A | #N/A | #N/A | #N/A | #N/A | #N/A | #N/A | #N/A | #N/A | #N/A | #N/A | #N/A | #N/A | #N/A | #N/A | #N/A | #N/A
881611200pJPN | 埋立処理サービス, 一般廃棄物(ごみ由来排出物を除く) | JP | 1 | kg | #N/A | #N/A | #N/A | #N/A | #N/A | #N/A | #N/A | #N/A | #N/A | #N/A | #N/A | #N/A | #N/A | #N/A | #N/A | #N/A | #N/A | #N/A | #N/A | #N/A | #N/A | #N/A | #N/A | #N/A | #N/A | #N/A | #N/A | #N/A | #N/A | #N/A | #N/A | #N/A | #N/A
881611201pJPN | 埋立処理サービス, 一般廃棄物, 廃プラスチック | JP | 1 | kg | #N/A | #N/A | #N/A | #N/A | #N/A | #N/A | #N/A | #N/A | #N/A | #N/A | #N/A | #N/A | #N/A | #N/A | #N/A | #N/A | #N/A | #N/A | #N/A | #N/A | #N/A | #N/A | #N/A | #N/A | #N/A | #N/A | #N/A | #N/A | #N/A | #N/A | #N/A | #N/A | #N/A
881611202pJPN | 埋立処理サービス, 一般廃棄物, 厨芥類 | JP | 1 | kg | #N/A | #N/A | #N/A | #N/A | #N/A | #N/A | #N/A | #N/A | #N/A | #N/A | #N/A | #N/A | #N/A | #N/A | #N/A | #N/A | #N/A | #N/A | #N/A | #N/A | #N/A | #N/A | #N/A | #N/A | #N/A | #N/A | #N/A | #N/A | #N/A | #N/A | #N/A | #N/A | #N/A
881611203pJPN | 埋立処理サービス, 一般廃棄物, 紙類 | JP | 1 | kg | #N/A | #N/A | #N/A | #N/A | #N/A | #N/A | #N/A | #N/A | #N/A | #N/A | #N/A | #N/A | #N/A | #N/A | #N/A | #N/A | #N/A | #N/A | #N/A | #N/A | #N/A | #N/A | #N/A | #N/A | #N/A | #N/A | #N/A | #N/A | #N/A | #N/A | #N/A | #N/A | #N/A
881611204pJPN | 埋立処理サービス, 一般廃棄物, 草・木類 | JP | 1 | kg | #N/A | #N/A | #N/A | #N/A | #N/A | #N/A | #N/A | #N/A | #N/A | #N/A | #N/A | #N/A | #N/A | #N/A | #N/A | #N/A | #N/A | #N/A | #N/A | #N/A | #N/A | #N/A | #N/A | #N/A | #N/A | #N/A | #N/A | #N/A | #N/A | #N/A | #N/A | #N/A | #N/A
881611205pJPN | 埋立処理サービス, 一般廃棄物, 繊維類 | JP | 1 | kg | #N/A | #N/A | #N/A | #N/A | #N/A | #N/A | #N/A | #N/A | #N/A | #N/A | #N/A | #N/A | #N/A | #N/A | #N/A | #N/A | #N/A | #N/A | #N/A | #N/A | #N/A | #N/A | #N/A | #N/A | #N/A | #N/A | #N/A | #N/A | #N/A | #N/A | #N/A | #N/A | #N/A
881612000pJPN | 焼却処理サービス, 一般廃棄物 | JP | 1 | kg | #N/A | #N/A | #N/A | #N/A | #N/A | #N/A | #N/A | #N/A | #N/A | #N/A | #N/A | #N/A | #N/A | #N/A | #N/A | #N/A | #N/A | #N/A | #N/A | #N/A | #N/A | #N/A | #N/A | #N/A | #N/A | #N/A | #N/A | #N/A | #N/A | #N/A | #N/A | #N/A | #N/A
881612200pJPN | 焼却処理サービス, 一般廃棄物, 発電なし(ごみ由来排出物を除く) | JP | 1 | kg | #N/A | #N/A | #N/A | #N/A | #N/A | #N/A | #N/A | #N/A | #N/A | #N/A | #N/A | #N/A | #N/A | #N/A | #N/A | #N/A | #N/A | #N/A | #N/A | #N/A | #N/A | #N/A | #N/A | #N/A | #N/A | #N/A | #N/A | #N/A | #N/A | #N/A | #N/A | #N/A | #N/A
881612201pJPN | 焼却処理サービス, 一般廃棄物, 廃プラスチック | JP | 1 | kg | #N/A | #N/A | #N/A | #N/A | #N/A | #N/A | #N/A | #N/A | #N/A | #N/A | #N/A | #N/A | #N/A | #N/A | #N/A | #N/A | #N/A | #N/A | #N/A | #N/A | #N/A | #N/A | #N/A | #N/A | #N/A | #N/A | #N/A | #N/A | #N/A | #N/A | #N/A | #N/A | #N/A
881612202pJPN | 焼却処理サービス, 一般廃棄物, プラスチック（PET） | JP | 1 | kg | #N/A | #N/A | #N/A | #N/A | #N/A | #N/A | #N/A | #N/A | #N/A | #N/A | #N/A | #N/A | #N/A | #N/A | #N/A | #N/A | #N/A | #N/A | #N/A | #N/A | #N/A | #N/A | #N/A | #N/A | #N/A | #N/A | #N/A | #N/A | #N/A | #N/A | #N/A | #N/A | #N/A
881612203pJPN | 焼却処理サービス, 一般廃棄物, プラスチック（PO） | JP | 1 | kg | #N/A | #N/A | #N/A | #N/A | #N/A | #N/A | #N/A | #N/A | #N/A | #N/A | #N/A | #N/A | #N/A | #N/A | #N/A | #N/A | #N/A | #N/A | #N/A | #N/A | #N/A | #N/A | #N/A | #N/A | #N/A | #N/A | #N/A | #N/A | #N/A | #N/A | #N/A | #N/A | #N/A
881612204pJPN | 焼却処理サービス, 一般廃棄物, プラスチック（PS） | JP | 1 | kg | #N/A | #N/A | #N/A | #N/A | #N/A | #N/A | #N/A | #N/A | #N/A | #N/A | #N/A | #N/A | #N/A | #N/A | #N/A | #N/A | #N/A | #N/A | #N/A | #N/A | #N/A | #N/A | #N/A | #N/A | #N/A | #N/A | #N/A | #N/A | #N/A | #N/A | #N/A | #N/A | #N/A
881612205pJPN | 焼却処理サービス, 一般廃棄物, 紙パック | JP | 1 | kg | #N/A | #N/A | #N/A | #N/A | #N/A | #N/A | #N/A | #N/A | #N/A | #N/A | #N/A | #N/A | #N/A | #N/A | #N/A | #N/A | #N/A | #N/A | #N/A | #N/A | #N/A | #N/A | #N/A | #N/A | #N/A | #N/A | #N/A | #N/A | #N/A | #N/A | #N/A | #N/A | #N/A
881612206pJPN | 焼却処理・灰溶融サービス, 一般廃棄物, 流動床 電気式 | JP | 1 | kg | #N/A | #N/A | #N/A | #N/A | #N/A | #N/A | #N/A | #N/A | #N/A | #N/A | #N/A | #N/A | #N/A | #N/A | #N/A | #N/A | #N/A | #N/A | #N/A | #N/A | #N/A | #N/A | #N/A | #N/A | #N/A | #N/A | #N/A | #N/A | #N/A | #N/A | #N/A | #N/A | #N/A
881612207pJPN | 焼却処理・灰溶融サービス, 一般廃棄物, ごみ直接溶融 | JP | 1 | kg | #N/A | #N/A | #N/A | #N/A | #N/A | #N/A | #N/A | #N/A | #N/A | #N/A | #N/A | #N/A | #N/A | #N/A | #N/A | #N/A | #N/A | #N/A | #N/A | #N/A | #N/A | #N/A | #N/A | #N/A | #N/A | #N/A | #N/A | #N/A | #N/A | #N/A | #N/A | #N/A | #N/A
881612208pJPN | 焼却処理・灰溶融サービス, 一般廃棄物, 燃料式, 発電あり | JP | 1 | kg | #N/A | #N/A | #N/A | #N/A | #N/A | #N/A | #N/A | #N/A | #N/A | #N/A | #N/A | #N/A | #N/A | #N/A | #N/A | #N/A | #N/A | #N/A | #N/A | #N/A | #N/A | #N/A | #N/A | #N/A | #N/A | #N/A | #N/A | #N/A | #N/A | #N/A | #N/A | #N/A | #N/A
881612209pJPN | 焼却処理・灰溶融サービス,一般廃棄物, 電気式 | JP | 1 | kg | #N/A | #N/A | #N/A | #N/A | #N/A | #N/A | #N/A | #N/A | #N/A | #N/A | #N/A | #N/A | #N/A | #N/A | #N/A | #N/A | #N/A | #N/A | #N/A | #N/A | #N/A | #N/A | #N/A | #N/A | #N/A | #N/A | #N/A | #N/A | #N/A | #N/A | #N/A | #N/A | #N/A
881612210pJPN | 焼却処理・灰溶融サービス,一般廃棄物, 燃料式 | JP | 1 | kg | #N/A | #N/A | #N/A | #N/A | #N/A | #N/A | #N/A | #N/A | #N/A | #N/A | #N/A | #N/A | #N/A | #N/A | #N/A | #N/A | #N/A | #N/A | #N/A | #N/A | #N/A | #N/A | #N/A | #N/A | #N/A | #N/A | #N/A | #N/A | #N/A | #N/A | #N/A | #N/A | #N/A
881800000mJPN | 下水道処理サービス, 4桁 | JP | 1 | m3 | #N/A | #N/A | #N/A | #N/A | #N/A | #N/A | #N/A | #N/A | #N/A | #N/A | #N/A | #N/A | #N/A | #N/A | #N/A | #N/A | #N/A | #N/A | #N/A | #N/A | #N/A | #N/A | #N/A | #N/A | #N/A | #N/A | #N/A | #N/A | #N/A | #N/A | #N/A | #N/A | #N/A
881811000pJPN | 下水道処理サービス | JP | 1 | m3 | #N/A | #N/A | #N/A | #N/A | #N/A | #N/A | #N/A | #N/A | #N/A | #N/A | #N/A | #N/A | #N/A | #N/A | #N/A | #N/A | #N/A | #N/A | #N/A | #N/A | #N/A | #N/A | #N/A | #N/A | #N/A | #N/A | #N/A | #N/A | #N/A | #N/A | #N/A | #N/A | #N/A
882100000mJPN | 産業廃棄物収集運搬業, 4桁 | JP | 1 | kg | #N/A | #N/A | #N/A | #N/A | #N/A | #N/A | #N/A | #N/A | #N/A | #N/A | #N/A | #N/A | #N/A | #N/A | #N/A | #N/A | #N/A | #N/A | #N/A | #N/A | #N/A | #N/A | #N/A | #N/A | #N/A | #N/A | #N/A | #N/A | #N/A | #N/A | #N/A | #N/A | #N/A
882111000pJPN | 産業廃棄物収集運搬サービス | JP | 1 | kg | #N/A | #N/A | #N/A | #N/A | #N/A | #N/A | #N/A | #N/A | #N/A | #N/A | #N/A | #N/A | #N/A | #N/A | #N/A | #N/A | #N/A | #N/A | #N/A | #N/A | #N/A | #N/A | #N/A | #N/A | #N/A | #N/A | #N/A | #N/A | #N/A | #N/A | #N/A | #N/A | #N/A
882200000mJPN | 産業廃棄物処分業, 4桁 | JP | 1 | kg | #N/A | #N/A | #N/A | #N/A | #N/A | #N/A | #N/A | #N/A | #N/A | #N/A | #N/A | #N/A | #N/A | #N/A | #N/A | #N/A | #N/A | #N/A | #N/A | #N/A | #N/A | #N/A | #N/A | #N/A | #N/A | #N/A | #N/A | #N/A | #N/A | #N/A | #N/A | #N/A | #N/A
882200211mJPN | 埋立処理サービス, 産業廃棄物 | JP | 1 | kg | #N/A | #N/A | #N/A | #N/A | #N/A | #N/A | #N/A | #N/A | #N/A | #N/A | #N/A | #N/A | #N/A | #N/A | #N/A | #N/A | #N/A | #N/A | #N/A | #N/A | #N/A | #N/A | #N/A | #N/A | #N/A | #N/A | #N/A | #N/A | #N/A | #N/A | #N/A | #N/A | #N/A
882200231mJPN | 焼却処理サービス, 産業廃棄物 | JP | 1 | kg | #N/A | #N/A | #N/A | #N/A | #N/A | #N/A | #N/A | #N/A | #N/A | #N/A | #N/A | #N/A | #N/A | #N/A | #N/A | #N/A | #N/A | #N/A | #N/A | #N/A | #N/A | #N/A | #N/A | #N/A | #N/A | #N/A | #N/A | #N/A | #N/A | #N/A | #N/A | #N/A | #N/A
882201000mJPN | 産廃処理サービス, 燃え殻 | JP | 1 | kg | #N/A | #N/A | #N/A | #N/A | #N/A | #N/A | #N/A | #N/A | #N/A | #N/A | #N/A | #N/A | #N/A | #N/A | #N/A | #N/A | #N/A | #N/A | #N/A | #N/A | #N/A | #N/A | #N/A | #N/A | #N/A | #N/A | #N/A | #N/A | #N/A | #N/A | #N/A | #N/A | #N/A
882201211pJPN | 埋立処理サービス, 産業廃棄物, 燃え殻 | JP | 1 | kg | #N/A | #N/A | #N/A | #N/A | #N/A | #N/A | #N/A | #N/A | #N/A | #N/A | #N/A | #N/A | #N/A | #N/A | #N/A | #N/A | #N/A | #N/A | #N/A | #N/A | #N/A | #N/A | #N/A | #N/A | #N/A | #N/A | #N/A | #N/A | #N/A | #N/A | #N/A | #N/A | #N/A
882201501rJPN | 再生利用品, 燃え殻, 出力, リマインダーフロー | (REM) | 1 | kg | #N/A | #N/A | #N/A | #N/A | #N/A | #N/A | #N/A | #N/A | #N/A | #N/A | #N/A | #N/A | #N/A | #N/A | #N/A | #N/A | #N/A | #N/A | #N/A | #N/A | #N/A | #N/A | #N/A | #N/A | #N/A | #N/A | #N/A | #N/A | #N/A | #N/A | #N/A | #N/A | #N/A
882201601rJPN | 再利用原料, 燃えがら, 入力, リマインダーフロー | (REM) | 1 | kg | #N/A | #N/A | #N/A | #N/A | #N/A | #N/A | #N/A | #N/A | #N/A | #N/A | #N/A | #N/A | #N/A | #N/A | #N/A | #N/A | #N/A | #N/A | #N/A | #N/A | #N/A | #N/A | #N/A | #N/A | #N/A | #N/A | #N/A | #N/A | #N/A | #N/A | #N/A | #N/A | #N/A
882202000pJPN | 産廃処理サービス, 下水汚泥 | JP | 1 | kg | #N/A | #N/A | #N/A | #N/A | #N/A | #N/A | #N/A | #N/A | #N/A | #N/A | #N/A | #N/A | #N/A | #N/A | #N/A | #N/A | #N/A | #N/A | #N/A | #N/A | #N/A | #N/A | #N/A | #N/A | #N/A | #N/A | #N/A | #N/A | #N/A | #N/A | #N/A | #N/A | #N/A
882202201pJPN | 産廃処理サービス, 下水汚泥のうち消化汚泥由来の汚泥 | JP | 1 | kg | #N/A | #N/A | #N/A | #N/A | #N/A | #N/A | #N/A | #N/A | #N/A | #N/A | #N/A | #N/A | #N/A | #N/A | #N/A | #N/A | #N/A | #N/A | #N/A | #N/A | #N/A | #N/A | #N/A | #N/A | #N/A | #N/A | #N/A | #N/A | #N/A | #N/A | #N/A | #N/A | #N/A
882202202pJPN | 産廃処理, 下水汚泥のうち消化汚泥由来でないもの | JP | 1 | kg | #N/A | #N/A | #N/A | #N/A | #N/A | #N/A | #N/A | #N/A | #N/A | #N/A | #N/A | #N/A | #N/A | #N/A | #N/A | #N/A | #N/A | #N/A | #N/A | #N/A | #N/A | #N/A | #N/A | #N/A | #N/A | #N/A | #N/A | #N/A | #N/A | #N/A | #N/A | #N/A | #N/A
882202211pJPN | 埋立処理サービス, 産業廃棄物, 下水汚泥のうち消化汚泥由来の汚泥 | JP | 1 | kg | #N/A | #N/A | #N/A | #N/A | #N/A | #N/A | #N/A | #N/A | #N/A | #N/A | #N/A | #N/A | #N/A | #N/A | #N/A | #N/A | #N/A | #N/A | #N/A | #N/A | #N/A | #N/A | #N/A | #N/A | #N/A | #N/A | #N/A | #N/A | #N/A | #N/A | #N/A | #N/A | #N/A
882202212pJPN | 埋立処理サービス, 産業廃棄物, 下水汚泥のうち消化汚泥由来でないもの | JP | 1 | kg | #N/A | #N/A | #N/A | #N/A | #N/A | #N/A | #N/A | #N/A | #N/A | #N/A | #N/A | #N/A | #N/A | #N/A | #N/A | #N/A | #N/A | #N/A | #N/A | #N/A | #N/A | #N/A | #N/A | #N/A | #N/A | #N/A | #N/A | #N/A | #N/A | #N/A | #N/A | #N/A | #N/A
882202231pJPN | 焼却処理サービス, 産業廃棄物, 下水汚泥のうち消化汚泥由来の汚泥 | JP | 1 | kg | #N/A | #N/A | #N/A | #N/A | #N/A | #N/A | #N/A | #N/A | #N/A | #N/A | #N/A | #N/A | #N/A | #N/A | #N/A | #N/A | #N/A | #N/A | #N/A | #N/A | #N/A | #N/A | #N/A | #N/A | #N/A | #N/A | #N/A | #N/A | #N/A | #N/A | #N/A | #N/A | #N/A
882202232pJPN | 焼却処理サービス, 産業廃棄物, 下水汚泥のうち消化汚泥由来でないもの | JP | 1 | kg | #N/A | #N/A | #N/A | #N/A | #N/A | #N/A | #N/A | #N/A | #N/A | #N/A | #N/A | #N/A | #N/A | #N/A | #N/A | #N/A | #N/A | #N/A | #N/A | #N/A | #N/A | #N/A | #N/A | #N/A | #N/A | #N/A | #N/A | #N/A | #N/A | #N/A | #N/A | #N/A | #N/A
882202233pJPN | 焼却処理サービス, 産業廃棄物, 下水汚泥, 高分子凝集剤を添加して脱水した下水汚泥の流動床炉での焼却(通常燃焼) | JP | 1 | kg | #N/A | #N/A | #N/A | #N/A | #N/A | #N/A | #N/A | #N/A | #N/A | #N/A | #N/A | #N/A | #N/A | #N/A | #N/A | #N/A | #N/A | #N/A | #N/A | #N/A | #N/A | #N/A | #N/A | #N/A | #N/A | #N/A | #N/A | #N/A | #N/A | #N/A | #N/A | #N/A | #N/A
882202234pJPN | 焼却処理サービス, 産業廃棄物, 下水汚泥, 高分子凝集剤を添加して脱水した下水汚泥の流動床炉での焼却(高温燃焼) | JP | 1 | kg | #N/A | #N/A | #N/A | #N/A | #N/A | #N/A | #N/A | #N/A | #N/A | #N/A | #N/A | #N/A | #N/A | #N/A | #N/A | #N/A | #N/A | #N/A | #N/A | #N/A | #N/A | #N/A | #N/A | #N/A | #N/A | #N/A | #N/A | #N/A | #N/A | #N/A | #N/A | #N/A | #N/A
882202235pJPN | 焼却処理, 産業廃棄物, 下水汚泥, 高分子凝集剤を添加して脱水した下水汚泥の多段炉での焼却（多段吹込燃焼式流動床炉,二段燃焼式循環流動床炉を除く） | JP | 1 | kg | #N/A | #N/A | #N/A | #N/A | #N/A | #N/A | #N/A | #N/A | #N/A | #N/A | #N/A | #N/A | #N/A | #N/A | #N/A | #N/A | #N/A | #N/A | #N/A | #N/A | #N/A | #N/A | #N/A | #N/A | #N/A | #N/A | #N/A | #N/A | #N/A | #N/A | #N/A | #N/A | #N/A
882202236pJPN | 焼却処理サービス, 産業廃棄物, 下水汚泥, 石灰系凝集剤を添加して脱水した下水汚泥の焼却 | JP | 1 | kg | #N/A | #N/A | #N/A | #N/A | #N/A | #N/A | #N/A | #N/A | #N/A | #N/A | #N/A | #N/A | #N/A | #N/A | #N/A | #N/A | #N/A | #N/A | #N/A | #N/A | #N/A | #N/A | #N/A | #N/A | #N/A | #N/A | #N/A | #N/A | #N/A | #N/A | #N/A | #N/A | #N/A
882202237pJPN | 焼却処理, 産業廃棄物, 下水汚泥, 多段吹込燃焼式流動床炉・二段燃焼式循環流動床炉・ストーカー炉での焼却（高温燃焼） | JP | 1 | kg | #N/A | #N/A | #N/A | #N/A | #N/A | #N/A | #N/A | #N/A | #N/A | #N/A | #N/A | #N/A | #N/A | #N/A | #N/A | #N/A | #N/A | #N/A | #N/A | #N/A | #N/A | #N/A | #N/A | #N/A | #N/A | #N/A | #N/A | #N/A | #N/A | #N/A | #N/A | #N/A | #N/A
882202238pJPN | 焼却処理サービス, 産業廃棄物, 下水汚泥, 炭化固形燃料炉での焼却 | JP | 1 | kg | #N/A | #N/A | #N/A | #N/A | #N/A | #N/A | #N/A | #N/A | #N/A | #N/A | #N/A | #N/A | #N/A | #N/A | #N/A | #N/A | #N/A | #N/A | #N/A | #N/A | #N/A | #N/A | #N/A | #N/A | #N/A | #N/A | #N/A | #N/A | #N/A | #N/A | #N/A | #N/A | #N/A
882202239pJPN | 焼却処理サービス, 産業廃棄物, 下水汚泥, その他の下水汚泥の焼却 | JP | 1 | kg | #N/A | #N/A | #N/A | #N/A | #N/A | #N/A | #N/A | #N/A | #N/A | #N/A | #N/A | #N/A | #N/A | #N/A | #N/A | #N/A | #N/A | #N/A | #N/A | #N/A | #N/A | #N/A | #N/A | #N/A | #N/A | #N/A | #N/A | #N/A | #N/A | #N/A | #N/A | #N/A | #N/A
882202501rJPN | 再生利用品, 下水汚泥, 出力, リマインダーフロー | (REM) | 1 | kg | #N/A | #N/A | #N/A | #N/A | #N/A | #N/A | #N/A | #N/A | #N/A | #N/A | #N/A | #N/A | #N/A | #N/A | #N/A | #N/A | #N/A | #N/A | #N/A | #N/A | #N/A | #N/A | #N/A | #N/A | #N/A | #N/A | #N/A | #N/A | #N/A | #N/A | #N/A | #N/A | #N/A
882203000pJPN | 産廃処理, 汚泥（下水汚泥を除く） | JP | 1 | kg | #N/A | #N/A | #N/A | #N/A | #N/A | #N/A | #N/A | #N/A | #N/A | #N/A | #N/A | #N/A | #N/A | #N/A | #N/A | #N/A | #N/A | #N/A | #N/A | #N/A | #N/A | #N/A | #N/A | #N/A | #N/A | #N/A | #N/A | #N/A | #N/A | #N/A | #N/A | #N/A | #N/A
882203201pJPN | 産廃処理サービス, 上水汚泥 | JP | 1 | kg | #N/A | #N/A | #N/A | #N/A | #N/A | #N/A | #N/A | #N/A | #N/A | #N/A | #N/A | #N/A | #N/A | #N/A | #N/A | #N/A | #N/A | #N/A | #N/A | #N/A | #N/A | #N/A | #N/A | #N/A | #N/A | #N/A | #N/A | #N/A | #N/A | #N/A | #N/A | #N/A | #N/A
882203202pJPN | 産廃処理サービス, 建設業・製造業・鉱業等無機性汚泥 | JP | 1 | kg | #N/A | #N/A | #N/A | #N/A | #N/A | #N/A | #N/A | #N/A | #N/A | #N/A | #N/A | #N/A | #N/A | #N/A | #N/A | #N/A | #N/A | #N/A | #N/A | #N/A | #N/A | #N/A | #N/A | #N/A | #N/A | #N/A | #N/A | #N/A | #N/A | #N/A | #N/A | #N/A | #N/A
882203203pJPN | 産廃処理サービス, 製造業有機性汚泥 | JP | 1 | kg | #N/A | #N/A | #N/A | #N/A | #N/A | #N/A | #N/A | #N/A | #N/A | #N/A | #N/A | #N/A | #N/A | #N/A | #N/A | #N/A | #N/A | #N/A | #N/A | #N/A | #N/A | #N/A | #N/A | #N/A | #N/A | #N/A | #N/A | #N/A | #N/A | #N/A | #N/A | #N/A | #N/A
882203211pJPN | 埋立処理サービス, 産業廃棄物, 上水汚泥 | JP | 1 | kg | #N/A | #N/A | #N/A | #N/A | #N/A | #N/A | #N/A | #N/A | #N/A | #N/A | #N/A | #N/A | #N/A | #N/A | #N/A | #N/A | #N/A | #N/A | #N/A | #N/A | #N/A | #N/A | #N/A | #N/A | #N/A | #N/A | #N/A | #N/A | #N/A | #N/A | #N/A | #N/A | #N/A
882203212pJPN | 埋立処理サービス, 産業廃棄物, 建設業・製造業・鉱業等無機性汚泥 | JP | 1 | kg | #N/A | #N/A | #N/A | #N/A | #N/A | #N/A | #N/A | #N/A | #N/A | #N/A | #N/A | #N/A | #N/A | #N/A | #N/A | #N/A | #N/A | #N/A | #N/A | #N/A | #N/A | #N/A | #N/A | #N/A | #N/A | #N/A | #N/A | #N/A | #N/A | #N/A | #N/A | #N/A | #N/A
882203213pJPN | 埋立処理サービス, 産業廃棄物, 製造業有機性汚泥 | JP | 1 | kg | #N/A | #N/A | #N/A | #N/A | #N/A | #N/A | #N/A | #N/A | #N/A | #N/A | #N/A | #N/A | #N/A | #N/A | #N/A | #N/A | #N/A | #N/A | #N/A | #N/A | #N/A | #N/A | #N/A | #N/A | #N/A | #N/A | #N/A | #N/A | #N/A | #N/A | #N/A | #N/A | #N/A
882203233pJPN | 焼却処理サービス, 産業廃棄物, 製造業有機性汚泥 | JP | 1 | kg | #N/A | #N/A | #N/A | #N/A | #N/A | #N/A | #N/A | #N/A | #N/A | #N/A | #N/A | #N/A | #N/A | #N/A | #N/A | #N/A | #N/A | #N/A | #N/A | #N/A | #N/A | #N/A | #N/A | #N/A | #N/A | #N/A | #N/A | #N/A | #N/A | #N/A | #N/A | #N/A | #N/A
882203501rJPN | 再生利用品, 汚泥（下水汚泥を除く）, 出力, リマインダーフロー | (REM) | 1 | kg | #N/A | #N/A | #N/A | #N/A | #N/A | #N/A | #N/A | #N/A | #N/A | #N/A | #N/A | #N/A | #N/A | #N/A | #N/A | #N/A | #N/A | #N/A | #N/A | #N/A | #N/A | #N/A | #N/A | #N/A | #N/A | #N/A | #N/A | #N/A | #N/A | #N/A | #N/A | #N/A | #N/A
882203601rJPN | 再利用原料, 汚泥（下水汚泥を除く）, 入力, リマインダーフロー | (REM) | 1 | kg | #N/A | #N/A | #N/A | #N/A | #N/A | #N/A | #N/A | #N/A | #N/A | #N/A | #N/A | #N/A | #N/A | #N/A | #N/A | #N/A | #N/A | #N/A | #N/A | #N/A | #N/A | #N/A | #N/A | #N/A | #N/A | #N/A | #N/A | #N/A | #N/A | #N/A | #N/A | #N/A | #N/A
882204000mJPN | 産廃処理サービス, 廃油 | JP | 1 | kg | #N/A | #N/A | #N/A | #N/A | #N/A | #N/A | #N/A | #N/A | #N/A | #N/A | #N/A | #N/A | #N/A | #N/A | #N/A | #N/A | #N/A | #N/A | #N/A | #N/A | #N/A | #N/A | #N/A | #N/A | #N/A | #N/A | #N/A | #N/A | #N/A | #N/A | #N/A | #N/A | #N/A
882204201pJPN | 産廃処理サービス, 動植物性廃油 | JP | 1 | kg | #N/A | #N/A | #N/A | #N/A | #N/A | #N/A | #N/A | #N/A | #N/A | #N/A | #N/A | #N/A | #N/A | #N/A | #N/A | #N/A | #N/A | #N/A | #N/A | #N/A | #N/A | #N/A | #N/A | #N/A | #N/A | #N/A | #N/A | #N/A | #N/A | #N/A | #N/A | #N/A | #N/A
882204202pJPN | 産廃処理サービス, 石油由来廃油 | JP | 1 | kg | #N/A | #N/A | #N/A | #N/A | #N/A | #N/A | #N/A | #N/A | #N/A | #N/A | #N/A | #N/A | #N/A | #N/A | #N/A | #N/A | #N/A | #N/A | #N/A | #N/A | #N/A | #N/A | #N/A | #N/A | #N/A | #N/A | #N/A | #N/A | #N/A | #N/A | #N/A | #N/A | #N/A
882204211pJPN | 埋立処理サービス, 産業廃棄物, 動植物性廃油 | JP | 1 | kg | #N/A | #N/A | #N/A | #N/A | #N/A | #N/A | #N/A | #N/A | #N/A | #N/A | #N/A | #N/A | #N/A | #N/A | #N/A | #N/A | #N/A | #N/A | #N/A | #N/A | #N/A | #N/A | #N/A | #N/A | #N/A | #N/A | #N/A | #N/A | #N/A | #N/A | #N/A | #N/A | #N/A
882204212pJPN | 埋立処理サービス, 産業廃棄物, 石油由来廃油 | JP | 1 | kg | #N/A | #N/A | #N/A | #N/A | #N/A | #N/A | #N/A | #N/A | #N/A | #N/A | #N/A | #N/A | #N/A | #N/A | #N/A | #N/A | #N/A | #N/A | #N/A | #N/A | #N/A | #N/A | #N/A | #N/A | #N/A | #N/A | #N/A | #N/A | #N/A | #N/A | #N/A | #N/A | #N/A
882204231pJPN | 焼却処理サービス, 産業廃棄物, 動植物性廃油 | JP | 1 | kg | #N/A | #N/A | #N/A | #N/A | #N/A | #N/A | #N/A | #N/A | #N/A | #N/A | #N/A | #N/A | #N/A | #N/A | #N/A | #N/A | #N/A | #N/A | #N/A | #N/A | #N/A | #N/A | #N/A | #N/A | #N/A | #N/A | #N/A | #N/A | #N/A | #N/A | #N/A | #N/A | #N/A
882204232pJPN | 焼却処理サービス, 産業廃棄物, 石油由来廃油 | JP | 1 | kg | #N/A | #N/A | #N/A | #N/A | #N/A | #N/A | #N/A | #N/A | #N/A | #N/A | #N/A | #N/A | #N/A | #N/A | #N/A | #N/A | #N/A | #N/A | #N/A | #N/A | #N/A | #N/A | #N/A | #N/A | #N/A | #N/A | #N/A | #N/A | #N/A | #N/A | #N/A | #N/A | #N/A
882204501rJPN | 再生利用品, 廃油, 出力, リマインダーフロー | (REM) | 1 | kg | #N/A | #N/A | #N/A | #N/A | #N/A | #N/A | #N/A | #N/A | #N/A | #N/A | #N/A | #N/A | #N/A | #N/A | #N/A | #N/A | #N/A | #N/A | #N/A | #N/A | #N/A | #N/A | #N/A | #N/A | #N/A | #N/A | #N/A | #N/A | #N/A | #N/A | #N/A | #N/A | #N/A
882204502rJPN | 産業廃棄物, 廃油, 出力, リマインダーフロー | (REM) | 1 | kg | #N/A | #N/A | #N/A | #N/A | #N/A | #N/A | #N/A | #N/A | #N/A | #N/A | #N/A | #N/A | #N/A | #N/A | #N/A | #N/A | #N/A | #N/A | #N/A | #N/A | #N/A | #N/A | #N/A | #N/A | #N/A | #N/A | #N/A | #N/A | #N/A | #N/A | #N/A | #N/A | #N/A
882204601rJPN | 再利用原料, 廃油, 入力, リマインダーフロー | (REM) | 1 | kg | #N/A | #N/A | #N/A | #N/A | #N/A | #N/A | #N/A | #N/A | #N/A | #N/A | #N/A | #N/A | #N/A | #N/A | #N/A | #N/A | #N/A | #N/A | #N/A | #N/A | #N/A | #N/A | #N/A | #N/A | #N/A | #N/A | #N/A | #N/A | #N/A | #N/A | #N/A | #N/A | #N/A
882205000pJPN | 産廃処理サービス, 廃酸 | JP | 1 | kg | #N/A | #N/A | #N/A | #N/A | #N/A | #N/A | #N/A | #N/A | #N/A | #N/A | #N/A | #N/A | #N/A | #N/A | #N/A | #N/A | #N/A | #N/A | #N/A | #N/A | #N/A | #N/A | #N/A | #N/A | #N/A | #N/A | #N/A | #N/A | #N/A | #N/A | #N/A | #N/A | #N/A
882205211pJPN | 埋立処理サービス, 産業廃棄物, 廃酸 | JP | 1 | kg | #N/A | #N/A | #N/A | #N/A | #N/A | #N/A | #N/A | #N/A | #N/A | #N/A | #N/A | #N/A | #N/A | #N/A | #N/A | #N/A | #N/A | #N/A | #N/A | #N/A | #N/A | #N/A | #N/A | #N/A | #N/A | #N/A | #N/A | #N/A | #N/A | #N/A | #N/A | #N/A | #N/A
882205251pJPN | 中和処理, 産業廃棄物, 廃酸 | JP | 1 | kg | #N/A | #N/A | #N/A | #N/A | #N/A | #N/A | #N/A | #N/A | #N/A | #N/A | #N/A | #N/A | #N/A | #N/A | #N/A | #N/A | #N/A | #N/A | #N/A | #N/A | #N/A | #N/A | #N/A | #N/A | #N/A | #N/A | #N/A | #N/A | #N/A | #N/A | #N/A | #N/A | #N/A
882205501rJPN | 再生利用品, 廃酸, 出力, リマインダーフロー | (REM) | 1 | kg | #N/A | #N/A | #N/A | #N/A | #N/A | #N/A | #N/A | #N/A | #N/A | #N/A | #N/A | #N/A | #N/A | #N/A | #N/A | #N/A | #N/A | #N/A | #N/A | #N/A | #N/A | #N/A | #N/A | #N/A | #N/A | #N/A | #N/A | #N/A | #N/A | #N/A | #N/A | #N/A | #N/A
882205601rJPN | 再利用原料, 廃酸, 入力, リマインダーフロー | (REM) | 1 | kg | #N/A | #N/A | #N/A | #N/A | #N/A | #N/A | #N/A | #N/A | #N/A | #N/A | #N/A | #N/A | #N/A | #N/A | #N/A | #N/A | #N/A | #N/A | #N/A | #N/A | #N/A | #N/A | #N/A | #N/A | #N/A | #N/A | #N/A | #N/A | #N/A | #N/A | #N/A | #N/A | #N/A
882206000pJPN | 産廃処理サービス, 廃アルカリ | JP | 1 | kg | #N/A | #N/A | #N/A | #N/A | #N/A | #N/A | #N/A | #N/A | #N/A | #N/A | #N/A | #N/A | #N/A | #N/A | #N/A | #N/A | #N/A | #N/A | #N/A | #N/A | #N/A | #N/A | #N/A | #N/A | #N/A | #N/A | #N/A | #N/A | #N/A | #N/A | #N/A | #N/A | #N/A
882206211pJPN | 埋立処理サービス, 産業廃棄物, 廃アルカリ | JP | 1 | kg | #N/A | #N/A | #N/A | #N/A | #N/A | #N/A | #N/A | #N/A | #N/A | #N/A | #N/A | #N/A | #N/A | #N/A | #N/A | #N/A | #N/A | #N/A | #N/A | #N/A | #N/A | #N/A | #N/A | #N/A | #N/A | #N/A | #N/A | #N/A | #N/A | #N/A | #N/A | #N/A | #N/A
882206252pJPN | 中和処理サービス, 産業廃棄物, 廃アルカリ | JP | 1 | kg | #N/A | #N/A | #N/A | #N/A | #N/A | #N/A | #N/A | #N/A | #N/A | #N/A | #N/A | #N/A | #N/A | #N/A | #N/A | #N/A | #N/A | #N/A | #N/A | #N/A | #N/A | #N/A | #N/A | #N/A | #N/A | #N/A | #N/A | #N/A | #N/A | #N/A | #N/A | #N/A | #N/A
882206501rJPN | 再生利用品, 廃アルカリ, 出力, リマインダーフロー | (REM) | 1 | kg | #N/A | #N/A | #N/A | #N/A | #N/A | #N/A | #N/A | #N/A | #N/A | #N/A | #N/A | #N/A | #N/A | #N/A | #N/A | #N/A | #N/A | #N/A | #N/A | #N/A | #N/A | #N/A | #N/A | #N/A | #N/A | #N/A | #N/A | #N/A | #N/A | #N/A | #N/A | #N/A | #N/A
882206601rJPN | 再利用原料, 廃アルカリ, 入力, リマインダーフロー | (REM) | 1 | kg | #N/A | #N/A | #N/A | #N/A | #N/A | #N/A | #N/A | #N/A | #N/A | #N/A | #N/A | #N/A | #N/A | #N/A | #N/A | #N/A | #N/A | #N/A | #N/A | #N/A | #N/A | #N/A | #N/A | #N/A | #N/A | #N/A | #N/A | #N/A | #N/A | #N/A | #N/A | #N/A | #N/A
882207000mJPN | 産廃処理サービス, 廃プラスチック類 | JP | 1 | kg | #N/A | #N/A | #N/A | #N/A | #N/A | #N/A | #N/A | #N/A | #N/A | #N/A | #N/A | #N/A | #N/A | #N/A | #N/A | #N/A | #N/A | #N/A | #N/A | #N/A | #N/A | #N/A | #N/A | #N/A | #N/A | #N/A | #N/A | #N/A | #N/A | #N/A | #N/A | #N/A | #N/A
882207201pJPN | 産廃処理, 製造業排出廃プラスチック類 | JP | 1 | kg | #N/A | #N/A | #N/A | #N/A | #N/A | #N/A | #N/A | #N/A | #N/A | #N/A | #N/A | #N/A | #N/A | #N/A | #N/A | #N/A | #N/A | #N/A | #N/A | #N/A | #N/A | #N/A | #N/A | #N/A | #N/A | #N/A | #N/A | #N/A | #N/A | #N/A | #N/A | #N/A | #N/A
882207202pJPN | 産廃処理サービス, 農業廃ビニール | JP | 1 | kg | #N/A | #N/A | #N/A | #N/A | #N/A | #N/A | #N/A | #N/A | #N/A | #N/A | #N/A | #N/A | #N/A | #N/A | #N/A | #N/A | #N/A | #N/A | #N/A | #N/A | #N/A | #N/A | #N/A | #N/A | #N/A | #N/A | #N/A | #N/A | #N/A | #N/A | #N/A | #N/A | #N/A
882207203pJPN | 産廃処理サービス, 廃タイヤ | JP | 1 | kg | #N/A | #N/A | #N/A | #N/A | #N/A | #N/A | #N/A | #N/A | #N/A | #N/A | #N/A | #N/A | #N/A | #N/A | #N/A | #N/A | #N/A | #N/A | #N/A | #N/A | #N/A | #N/A | #N/A | #N/A | #N/A | #N/A | #N/A | #N/A | #N/A | #N/A | #N/A | #N/A | #N/A
882207204pJPN | 産廃処理サービス, その他の廃プラスチック類 | JP | 1 | kg | #N/A | #N/A | #N/A | #N/A | #N/A | #N/A | #N/A | #N/A | #N/A | #N/A | #N/A | #N/A | #N/A | #N/A | #N/A | #N/A | #N/A | #N/A | #N/A | #N/A | #N/A | #N/A | #N/A | #N/A | #N/A | #N/A | #N/A | #N/A | #N/A | #N/A | #N/A | #N/A | #N/A
882207211pJPN | 埋立処理, 産業廃棄物, 廃プラスチック類(廃タイヤを除く) | JP | 1 | kg | #N/A | #N/A | #N/A | #N/A | #N/A | #N/A | #N/A | #N/A | #N/A | #N/A | #N/A | #N/A | #N/A | #N/A | #N/A | #N/A | #N/A | #N/A | #N/A | #N/A | #N/A | #N/A | #N/A | #N/A | #N/A | #N/A | #N/A | #N/A | #N/A | #N/A | #N/A | #N/A | #N/A
882207212pJPN | 埋立処理サービス, 産業廃棄物, 廃プラスチック類(廃タイヤ) | JP | 1 | kg | #N/A | #N/A | #N/A | #N/A | #N/A | #N/A | #N/A | #N/A | #N/A | #N/A | #N/A | #N/A | #N/A | #N/A | #N/A | #N/A | #N/A | #N/A | #N/A | #N/A | #N/A | #N/A | #N/A | #N/A | #N/A | #N/A | #N/A | #N/A | #N/A | #N/A | #N/A | #N/A | #N/A
882207231pJPN | 焼却処理, 産業廃棄物, 廃プラスチック類(廃タイヤを除く) | JP | 1 | kg | #N/A | #N/A | #N/A | #N/A | #N/A | #N/A | #N/A | #N/A | #N/A | #N/A | #N/A | #N/A | #N/A | #N/A | #N/A | #N/A | #N/A | #N/A | #N/A | #N/A | #N/A | #N/A | #N/A | #N/A | #N/A | #N/A | #N/A | #N/A | #N/A | #N/A | #N/A | #N/A | #N/A
882207501rJPN | 再生利用品, 廃プラスチック(廃タイヤを除く), 出力, リマインダーフロー | (REM) | 1 | kg | #N/A | #N/A | #N/A | #N/A | #N/A | #N/A | #N/A | #N/A | #N/A | #N/A | #N/A | #N/A | #N/A | #N/A | #N/A | #N/A | #N/A | #N/A | #N/A | #N/A | #N/A | #N/A | #N/A | #N/A | #N/A | #N/A | #N/A | #N/A | #N/A | #N/A | #N/A | #N/A | #N/A
882207511rJPN | 再生利用品, 廃プラスチック(廃タイヤ), 出力, リマインダーフロー | (REM) | 1 | kg | #N/A | #N/A | #N/A | #N/A | #N/A | #N/A | #N/A | #N/A | #N/A | #N/A | #N/A | #N/A | #N/A | #N/A | #N/A | #N/A | #N/A | #N/A | #N/A | #N/A | #N/A | #N/A | #N/A | #N/A | #N/A | #N/A | #N/A | #N/A | #N/A | #N/A | #N/A | #N/A | #N/A
882207601rJPN | 再利用原料, 廃プラスチック(廃タイヤを除く), 入力, リマインダーフロー | (REM) | 1 | kg | #N/A | #N/A | #N/A | #N/A | #N/A | #N/A | #N/A | #N/A | #N/A | #N/A | #N/A | #N/A | #N/A | #N/A | #N/A | #N/A | #N/A | #N/A | #N/A | #N/A | #N/A | #N/A | #N/A | #N/A | #N/A | #N/A | #N/A | #N/A | #N/A | #N/A | #N/A | #N/A | #N/A
882207611rJPN | 再利用原料, 廃プラスチック(廃タイヤ), 入力, リマインダーフロー | (REM) | 1 | kg | #N/A | #N/A | #N/A | #N/A | #N/A | #N/A | #N/A | #N/A | #N/A | #N/A | #N/A | #N/A | #N/A | #N/A | #N/A | #N/A | #N/A | #N/A | #N/A | #N/A | #N/A | #N/A | #N/A | #N/A | #N/A | #N/A | #N/A | #N/A | #N/A | #N/A | #N/A | #N/A | #N/A
882208000mJPN | 産廃処理サービス, 紙くず | JP | 1 | kg | #N/A | #N/A | #N/A | #N/A | #N/A | #N/A | #N/A | #N/A | #N/A | #N/A | #N/A | #N/A | #N/A | #N/A | #N/A | #N/A | #N/A | #N/A | #N/A | #N/A | #N/A | #N/A | #N/A | #N/A | #N/A | #N/A | #N/A | #N/A | #N/A | #N/A | #N/A | #N/A | #N/A
882208211pJPN | 埋立処理サービス, 産業廃棄物, 紙くず | JP | 1 | kg | #N/A | #N/A | #N/A | #N/A | #N/A | #N/A | #N/A | #N/A | #N/A | #N/A | #N/A | #N/A | #N/A | #N/A | #N/A | #N/A | #N/A | #N/A | #N/A | #N/A | #N/A | #N/A | #N/A | #N/A | #N/A | #N/A | #N/A | #N/A | #N/A | #N/A | #N/A | #N/A | #N/A
882208231pJPN | 焼却処理サービス, 産業廃棄物, 紙くず | JP | 1 | kg | #N/A | #N/A | #N/A | #N/A | #N/A | #N/A | #N/A | #N/A | #N/A | #N/A | #N/A | #N/A | #N/A | #N/A | #N/A | #N/A | #N/A | #N/A | #N/A | #N/A | #N/A | #N/A | #N/A | #N/A | #N/A | #N/A | #N/A | #N/A | #N/A | #N/A | #N/A | #N/A | #N/A
882208501rJPN | 再生利用品, 紙くず, 出力, リマインダーフロー | (REM) | 1 | kg | #N/A | #N/A | #N/A | #N/A | #N/A | #N/A | #N/A | #N/A | #N/A | #N/A | #N/A | #N/A | #N/A | #N/A | #N/A | #N/A | #N/A | #N/A | #N/A | #N/A | #N/A | #N/A | #N/A | #N/A | #N/A | #N/A | #N/A | #N/A | #N/A | #N/A | #N/A | #N/A | #N/A
882208601rJPN | 再利用原料, 紙くず, 入力, リマインダーフロー | (REM) | 1 | kg | #N/A | #N/A | #N/A | #N/A | #N/A | #N/A | #N/A | #N/A | #N/A | #N/A | #N/A | #N/A | #N/A | #N/A | #N/A | #N/A | #N/A | #N/A | #N/A | #N/A | #N/A | #N/A | #N/A | #N/A | #N/A | #N/A | #N/A | #N/A | #N/A | #N/A | #N/A | #N/A | #N/A
882209000mJPN | 産廃処理サービス, 木くず | JP | 1 | kg | #N/A | #N/A | #N/A | #N/A | #N/A | #N/A | #N/A | #N/A | #N/A | #N/A | #N/A | #N/A | #N/A | #N/A | #N/A | #N/A | #N/A | #N/A | #N/A | #N/A | #N/A | #N/A | #N/A | #N/A | #N/A | #N/A | #N/A | #N/A | #N/A | #N/A | #N/A | #N/A | #N/A
882209211pJPN | 埋立処理サービス, 産業廃棄物, 木くず | JP | 1 | kg | #N/A | #N/A | #N/A | #N/A | #N/A | #N/A | #N/A | #N/A | #N/A | #N/A | #N/A | #N/A | #N/A | #N/A | #N/A | #N/A | #N/A | #N/A | #N/A | #N/A | #N/A | #N/A | #N/A | #N/A | #N/A | #N/A | #N/A | #N/A | #N/A | #N/A | #N/A | #N/A | #N/A
882209231pJPN | 焼却処理サービス, 産業廃棄物, 木くず | JP | 1 | kg | #N/A | #N/A | #N/A | #N/A | #N/A | #N/A | #N/A | #N/A | #N/A | #N/A | #N/A | #N/A | #N/A | #N/A | #N/A | #N/A | #N/A | #N/A | #N/A | #N/A | #N/A | #N/A | #N/A | #N/A | #N/A | #N/A | #N/A | #N/A | #N/A | #N/A | #N/A | #N/A | #N/A
882209501rJPN | 再生利用品, 木くず, 出力, リマインダーフロー | (REM) | 1 | kg | #N/A | #N/A | #N/A | #N/A | #N/A | #N/A | #N/A | #N/A | #N/A | #N/A | #N/A | #N/A | #N/A | #N/A | #N/A | #N/A | #N/A | #N/A | #N/A | #N/A | #N/A | #N/A | #N/A | #N/A | #N/A | #N/A | #N/A | #N/A | #N/A | #N/A | #N/A | #N/A | #N/A
882209601rJPN | 再利用原料, 木くず, 入力, リマインダーフロー | (REM) | 1 | kg | #N/A | #N/A | #N/A | #N/A | #N/A | #N/A | #N/A | #N/A | #N/A | #N/A | #N/A | #N/A | #N/A | #N/A | #N/A | #N/A | #N/A | #N/A | #N/A | #N/A | #N/A | #N/A | #N/A | #N/A | #N/A | #N/A | #N/A | #N/A | #N/A | #N/A | #N/A | #N/A | #N/A
882210000mJPN | 産廃処理サービス, 天然繊維くず | JP | 1 | kg | #N/A | #N/A | #N/A | #N/A | #N/A | #N/A | #N/A | #N/A | #N/A | #N/A | #N/A | #N/A | #N/A | #N/A | #N/A | #N/A | #N/A | #N/A | #N/A | #N/A | #N/A | #N/A | #N/A | #N/A | #N/A | #N/A | #N/A | #N/A | #N/A | #N/A | #N/A | #N/A | #N/A
882210211pJPN | 埋立処理サービス, 産業廃棄物, 天然繊維くず | JP | 1 | kg | #N/A | #N/A | #N/A | #N/A | #N/A | #N/A | #N/A | #N/A | #N/A | #N/A | #N/A | #N/A | #N/A | #N/A | #N/A | #N/A | #N/A | #N/A | #N/A | #N/A | #N/A | #N/A | #N/A | #N/A | #N/A | #N/A | #N/A | #N/A | #N/A | #N/A | #N/A | #N/A | #N/A
882210231pJPN | 焼却処理サービス, 産業廃棄物, 天然繊維くず | JP | 1 | kg | #N/A | #N/A | #N/A | #N/A | #N/A | #N/A | #N/A | #N/A | #N/A | #N/A | #N/A | #N/A | #N/A | #N/A | #N/A | #N/A | #N/A | #N/A | #N/A | #N/A | #N/A | #N/A | #N/A | #N/A | #N/A | #N/A | #N/A | #N/A | #N/A | #N/A | #N/A | #N/A | #N/A
882210501rJPN | 再生利用品, 天然繊維くず, 出力, リマインダーフロー | (REM) | 1 | kg | #N/A | #N/A | #N/A | #N/A | #N/A | #N/A | #N/A | #N/A | #N/A | #N/A | #N/A | #N/A | #N/A | #N/A | #N/A | #N/A | #N/A | #N/A | #N/A | #N/A | #N/A | #N/A | #N/A | #N/A | #N/A | #N/A | #N/A | #N/A | #N/A | #N/A | #N/A | #N/A | #N/A
882210502rJPN | 産業廃棄物, 天然繊維くず, 出力, リマインダーフロー | (REM) | 1 | kg | #N/A | #N/A | #N/A | #N/A | #N/A | #N/A | #N/A | #N/A | #N/A | #N/A | #N/A | #N/A | #N/A | #N/A | #N/A | #N/A | #N/A | #N/A | #N/A | #N/A | #N/A | #N/A | #N/A | #N/A | #N/A | #N/A | #N/A | #N/A | #N/A | #N/A | #N/A | #N/A | #N/A
882210602rJPN | 産業廃棄物, 天然繊維くず, 入力, リマインダーフロー | (REM) | 1 | kg | #N/A | #N/A | #N/A | #N/A | #N/A | #N/A | #N/A | #N/A | #N/A | #N/A | #N/A | #N/A | #N/A | #N/A | #N/A | #N/A | #N/A | #N/A | #N/A | #N/A | #N/A | #N/A | #N/A | #N/A | #N/A | #N/A | #N/A | #N/A | #N/A | #N/A | #N/A | #N/A | #N/A
882211000mJPN | 産廃処理サービス, 動植物性残渣 | JP | 1 | kg | #N/A | #N/A | #N/A | #N/A | #N/A | #N/A | #N/A | #N/A | #N/A | #N/A | #N/A | #N/A | #N/A | #N/A | #N/A | #N/A | #N/A | #N/A | #N/A | #N/A | #N/A | #N/A | #N/A | #N/A | #N/A | #N/A | #N/A | #N/A | #N/A | #N/A | #N/A | #N/A | #N/A
882211211pJPN | 埋立処理サービス, 産業廃棄物, 動植物性残渣 | JP | 1 | kg | #N/A | #N/A | #N/A | #N/A | #N/A | #N/A | #N/A | #N/A | #N/A | #N/A | #N/A | #N/A | #N/A | #N/A | #N/A | #N/A | #N/A | #N/A | #N/A | #N/A | #N/A | #N/A | #N/A | #N/A | #N/A | #N/A | #N/A | #N/A | #N/A | #N/A | #N/A | #N/A | #N/A
882211231pJPN | 焼却処理サービス, 産業廃棄物, 動植物性残渣 | JP | 1 | kg | #N/A | #N/A | #N/A | #N/A | #N/A | #N/A | #N/A | #N/A | #N/A | #N/A | #N/A | #N/A | #N/A | #N/A | #N/A | #N/A | #N/A | #N/A | #N/A | #N/A | #N/A | #N/A | #N/A | #N/A | #N/A | #N/A | #N/A | #N/A | #N/A | #N/A | #N/A | #N/A | #N/A
882211501rJPN | 再生利用品, 動植物性残渣, 出力, リマインダーフロー | (REM) | 1 | kg | #N/A | #N/A | #N/A | #N/A | #N/A | #N/A | #N/A | #N/A | #N/A | #N/A | #N/A | #N/A | #N/A | #N/A | #N/A | #N/A | #N/A | #N/A | #N/A | #N/A | #N/A | #N/A | #N/A | #N/A | #N/A | #N/A | #N/A | #N/A | #N/A | #N/A | #N/A | #N/A | #N/A
882211601rJPN | 再利用原料, 動植物性残渣, 入力, リマインダーフロー | (REM) | 1 | kg | #N/A | #N/A | #N/A | #N/A | #N/A | #N/A | #N/A | #N/A | #N/A | #N/A | #N/A | #N/A | #N/A | #N/A | #N/A | #N/A | #N/A | #N/A | #N/A | #N/A | #N/A | #N/A | #N/A | #N/A | #N/A | #N/A | #N/A | #N/A | #N/A | #N/A | #N/A | #N/A | #N/A
882212000mJPN | 産廃処理サービス, 動物系固形不要物 | JP | 1 | kg | #N/A | #N/A | #N/A | #N/A | #N/A | #N/A | #N/A | #N/A | #N/A | #N/A | #N/A | #N/A | #N/A | #N/A | #N/A | #N/A | #N/A | #N/A | #N/A | #N/A | #N/A | #N/A | #N/A | #N/A | #N/A | #N/A | #N/A | #N/A | #N/A | #N/A | #N/A | #N/A | #N/A
882212211pJPN | 埋立処理サービス, 産業廃棄物, 動物系固形不要物 | JP | 1 | kg | #N/A | #N/A | #N/A | #N/A | #N/A | #N/A | #N/A | #N/A | #N/A | #N/A | #N/A | #N/A | #N/A | #N/A | #N/A | #N/A | #N/A | #N/A | #N/A | #N/A | #N/A | #N/A | #N/A | #N/A | #N/A | #N/A | #N/A | #N/A | #N/A | #N/A | #N/A | #N/A | #N/A
882212231pJPN | 焼却処理サービス, 産業廃棄物, 動物系固形不要物 | JP | 1 | kg | #N/A | #N/A | #N/A | #N/A | #N/A | #N/A | #N/A | #N/A | #N/A | #N/A | #N/A | #N/A | #N/A | #N/A | #N/A | #N/A | #N/A | #N/A | #N/A | #N/A | #N/A | #N/A | #N/A | #N/A | #N/A | #N/A | #N/A | #N/A | #N/A | #N/A | #N/A | #N/A | #N/A
882212501rJPN | 再生利用品, 動物系固形不要物, 出力, リマインダーフロー | (REM) | 1 | kg | #N/A | #N/A | #N/A | #N/A | #N/A | #N/A | #N/A | #N/A | #N/A | #N/A | #N/A | #N/A | #N/A | #N/A | #N/A | #N/A | #N/A | #N/A | #N/A | #N/A | #N/A | #N/A | #N/A | #N/A | #N/A | #N/A | #N/A | #N/A | #N/A | #N/A | #N/A | #N/A | #N/A
882212601rJPN | 再利用原料, 動物系固形不要物, 入力, リマインダーフロー | (REM) | 1 | kg | #N/A | #N/A | #N/A | #N/A | #N/A | #N/A | #N/A | #N/A | #N/A | #N/A | #N/A | #N/A | #N/A | #N/A | #N/A | #N/A | #N/A | #N/A | #N/A | #N/A | #N/A | #N/A | #N/A | #N/A | #N/A | #N/A | #N/A | #N/A | #N/A | #N/A | #N/A | #N/A | #N/A
882213000mJPN | 産廃処理サービス, ゴムくず | JP | 1 | kg | #N/A | #N/A | #N/A | #N/A | #N/A | #N/A | #N/A | #N/A | #N/A | #N/A | #N/A | #N/A | #N/A | #N/A | #N/A | #N/A | #N/A | #N/A | #N/A | #N/A | #N/A | #N/A | #N/A | #N/A | #N/A | #N/A | #N/A | #N/A | #N/A | #N/A | #N/A | #N/A | #N/A
882213211pJPN | 埋立処理サービス, 産業廃棄物, ゴムくず | JP | 1 | kg | #N/A | #N/A | #N/A | #N/A | #N/A | #N/A | #N/A | #N/A | #N/A | #N/A | #N/A | #N/A | #N/A | #N/A | #N/A | #N/A | #N/A | #N/A | #N/A | #N/A | #N/A | #N/A | #N/A | #N/A | #N/A | #N/A | #N/A | #N/A | #N/A | #N/A | #N/A | #N/A | #N/A
882213231pJPN | 焼却処理サービス, 産業廃棄物, ゴムくず | JP | 1 | kg | #N/A | #N/A | #N/A | #N/A | #N/A | #N/A | #N/A | #N/A | #N/A | #N/A | #N/A | #N/A | #N/A | #N/A | #N/A | #N/A | #N/A | #N/A | #N/A | #N/A | #N/A | #N/A | #N/A | #N/A | #N/A | #N/A | #N/A | #N/A | #N/A | #N/A | #N/A | #N/A | #N/A
882213501rJPN | 再生利用品, ゴムくず, 出力, リマインダーフロー | (REM) | 1 | kg | #N/A | #N/A | #N/A | #N/A | #N/A | #N/A | #N/A | #N/A | #N/A | #N/A | #N/A | #N/A | #N/A | #N/A | #N/A | #N/A | #N/A | #N/A | #N/A | #N/A | #N/A | #N/A | #N/A | #N/A | #N/A | #N/A | #N/A | #N/A | #N/A | #N/A | #N/A | #N/A | #N/A
882214000mJPN | 産廃処理サービス, 金属くず | JP | 1 | kg | #N/A | #N/A | #N/A | #N/A | #N/A | #N/A | #N/A | #N/A | #N/A | #N/A | #N/A | #N/A | #N/A | #N/A | #N/A | #N/A | #N/A | #N/A | #N/A | #N/A | #N/A | #N/A | #N/A | #N/A | #N/A | #N/A | #N/A | #N/A | #N/A | #N/A | #N/A | #N/A | #N/A
882214211pJPN | 埋立処理サービス, 産業廃棄物, 金属くず | JP | 1 | kg | #N/A | #N/A | #N/A | #N/A | #N/A | #N/A | #N/A | #N/A | #N/A | #N/A | #N/A | #N/A | #N/A | #N/A | #N/A | #N/A | #N/A | #N/A | #N/A | #N/A | #N/A | #N/A | #N/A | #N/A | #N/A | #N/A | #N/A | #N/A | #N/A | #N/A | #N/A | #N/A | #N/A
882214501rJPN | 再生利用品, 金属くず, 出力, リマインダーフロー | (REM) | 1 | kg | #N/A | #N/A | #N/A | #N/A | #N/A | #N/A | #N/A | #N/A | #N/A | #N/A | #N/A | #N/A | #N/A | #N/A | #N/A | #N/A | #N/A | #N/A | #N/A | #N/A | #N/A | #N/A | #N/A | #N/A | #N/A | #N/A | #N/A | #N/A | #N/A | #N/A | #N/A | #N/A | #N/A
882214502rJPN | 産業廃棄物, 金属くず, 出力, リマインダーフロー | (REM) | 1 | kg | #N/A | #N/A | #N/A | #N/A | #N/A | #N/A | #N/A | #N/A | #N/A | #N/A | #N/A | #N/A | #N/A | #N/A | #N/A | #N/A | #N/A | #N/A | #N/A | #N/A | #N/A | #N/A | #N/A | #N/A | #N/A | #N/A | #N/A | #N/A | #N/A | #N/A | #N/A | #N/A | #N/A
882214601rJPN | 再利用原料, 金属くず, 入力, リマインダーフロー | (REM) | 1 | kg | #N/A | #N/A | #N/A | #N/A | #N/A | #N/A | #N/A | #N/A | #N/A | #N/A | #N/A | #N/A | #N/A | #N/A | #N/A | #N/A | #N/A | #N/A | #N/A | #N/A | #N/A | #N/A | #N/A | #N/A | #N/A | #N/A | #N/A | #N/A | #N/A | #N/A | #N/A | #N/A | #N/A
882215000mJPN | 産廃処理サービス, ガラス・コンクリート・陶磁器くず | JP | 1 | kg | #N/A | #N/A | #N/A | #N/A | #N/A | #N/A | #N/A | #N/A | #N/A | #N/A | #N/A | #N/A | #N/A | #N/A | #N/A | #N/A | #N/A | #N/A | #N/A | #N/A | #N/A | #N/A | #N/A | #N/A | #N/A | #N/A | #N/A | #N/A | #N/A | #N/A | #N/A | #N/A | #N/A
882215211pJPN | 埋立処理サービス, 産業廃棄物, ガラス・コンクリート・陶磁器くず | JP | 1 | kg | #N/A | #N/A | #N/A | #N/A | #N/A | #N/A | #N/A | #N/A | #N/A | #N/A | #N/A | #N/A | #N/A | #N/A | #N/A | #N/A | #N/A | #N/A | #N/A | #N/A | #N/A | #N/A | #N/A | #N/A | #N/A | #N/A | #N/A | #N/A | #N/A | #N/A | #N/A | #N/A | #N/A
882215501rJPN | 再生利用品, ガラス・コンクリート・陶磁器くず, 出力, リマインダーフロー | (REM) | 1 | kg | #N/A | #N/A | #N/A | #N/A | #N/A | #N/A | #N/A | #N/A | #N/A | #N/A | #N/A | #N/A | #N/A | #N/A | #N/A | #N/A | #N/A | #N/A | #N/A | #N/A | #N/A | #N/A | #N/A | #N/A | #N/A | #N/A | #N/A | #N/A | #N/A | #N/A | #N/A | #N/A | #N/A
882215601rJPN | 再利用原料, ガラス・コンクリート・陶磁器くず, 入力, リマインダーフロー | (REM) | 1 | kg | #N/A | #N/A | #N/A | #N/A | #N/A | #N/A | #N/A | #N/A | #N/A | #N/A | #N/A | #N/A | #N/A | #N/A | #N/A | #N/A | #N/A | #N/A | #N/A | #N/A | #N/A | #N/A | #N/A | #N/A | #N/A | #N/A | #N/A | #N/A | #N/A | #N/A | #N/A | #N/A | #N/A
882216000mJPN | 産廃処理サービス, 鉱さい | JP | 1 | kg | #N/A | #N/A | #N/A | #N/A | #N/A | #N/A | #N/A | #N/A | #N/A | #N/A | #N/A | #N/A | #N/A | #N/A | #N/A | #N/A | #N/A | #N/A | #N/A | #N/A | #N/A | #N/A | #N/A | #N/A | #N/A | #N/A | #N/A | #N/A | #N/A | #N/A | #N/A | #N/A | #N/A
882216211pJPN | 埋立処理サービス, 産業廃棄物, 鉱さい | JP | 1 | kg | #N/A | #N/A | #N/A | #N/A | #N/A | #N/A | #N/A | #N/A | #N/A | #N/A | #N/A | #N/A | #N/A | #N/A | #N/A | #N/A | #N/A | #N/A | #N/A | #N/A | #N/A | #N/A | #N/A | #N/A | #N/A | #N/A | #N/A | #N/A | #N/A | #N/A | #N/A | #N/A | #N/A
882216501rJPN | 再生利用品, 鉱さい, 出力, リマインダーフロー | (REM) | 1 | kg | #N/A | #N/A | #N/A | #N/A | #N/A | #N/A | #N/A | #N/A | #N/A | #N/A | #N/A | #N/A | #N/A | #N/A | #N/A | #N/A | #N/A | #N/A | #N/A | #N/A | #N/A | #N/A | #N/A | #N/A | #N/A | #N/A | #N/A | #N/A | #N/A | #N/A | #N/A | #N/A | #N/A
882216502rJPN | 産業廃棄物, 鉱さい, 出力, リマインダーフロー | (REM) | 1 | kg | #N/A | #N/A | #N/A | #N/A | #N/A | #N/A | #N/A | #N/A | #N/A | #N/A | #N/A | #N/A | #N/A | #N/A | #N/A | #N/A | #N/A | #N/A | #N/A | #N/A | #N/A | #N/A | #N/A | #N/A | #N/A | #N/A | #N/A | #N/A | #N/A | #N/A | #N/A | #N/A | #N/A
882216601rJPN | 再利用原料, 鉱さい, 入力, リマインダーフロー | (REM) | 1 | kg | #N/A | #N/A | #N/A | #N/A | #N/A | #N/A | #N/A | #N/A | #N/A | #N/A | #N/A | #N/A | #N/A | #N/A | #N/A | #N/A | #N/A | #N/A | #N/A | #N/A | #N/A | #N/A | #N/A | #N/A | #N/A | #N/A | #N/A | #N/A | #N/A | #N/A | #N/A | #N/A | #N/A
882217000mJPN | 産廃処理サービス, がれき類 | JP | 1 | kg | #N/A | #N/A | #N/A | #N/A | #N/A | #N/A | #N/A | #N/A | #N/A | #N/A | #N/A | #N/A | #N/A | #N/A | #N/A | #N/A | #N/A | #N/A | #N/A | #N/A | #N/A | #N/A | #N/A | #N/A | #N/A | #N/A | #N/A | #N/A | #N/A | #N/A | #N/A | #N/A | #N/A
882217211pJPN | 埋立処理サービス, 産業廃棄物, がれき類 | JP | 1 | kg | #N/A | #N/A | #N/A | #N/A | #N/A | #N/A | #N/A | #N/A | #N/A | #N/A | #N/A | #N/A | #N/A | #N/A | #N/A | #N/A | #N/A | #N/A | #N/A | #N/A | #N/A | #N/A | #N/A | #N/A | #N/A | #N/A | #N/A | #N/A | #N/A | #N/A | #N/A | #N/A | #N/A
882217501rJPN | 再生利用品, がれき類, 出力, リマインダーフロー | (REM) | 1 | kg | #N/A | #N/A | #N/A | #N/A | #N/A | #N/A | #N/A | #N/A | #N/A | #N/A | #N/A | #N/A | #N/A | #N/A | #N/A | #N/A | #N/A | #N/A | #N/A | #N/A | #N/A | #N/A | #N/A | #N/A | #N/A | #N/A | #N/A | #N/A | #N/A | #N/A | #N/A | #N/A | #N/A
882217502rJPN | 産業廃棄物, がれき類, 出力, リマインダーフロー | (REM) | 1 | kg | #N/A | #N/A | #N/A | #N/A | #N/A | #N/A | #N/A | #N/A | #N/A | #N/A | #N/A | #N/A | #N/A | #N/A | #N/A | #N/A | #N/A | #N/A | #N/A | #N/A | #N/A | #N/A | #N/A | #N/A | #N/A | #N/A | #N/A | #N/A | #N/A | #N/A | #N/A | #N/A | #N/A
882218000mJPN | 産廃処理サービス, 動物のふん尿 | JP | 1 | kg | #N/A | #N/A | #N/A | #N/A | #N/A | #N/A | #N/A | #N/A | #N/A | #N/A | #N/A | #N/A | #N/A | #N/A | #N/A | #N/A | #N/A | #N/A | #N/A | #N/A | #N/A | #N/A | #N/A | #N/A | #N/A | #N/A | #N/A | #N/A | #N/A | #N/A | #N/A | #N/A | #N/A
882218211pJPN | 埋立処理サービス, 産業廃棄物, 動物のふん尿 | JP | 1 | kg | #N/A | #N/A | #N/A | #N/A | #N/A | #N/A | #N/A | #N/A | #N/A | #N/A | #N/A | #N/A | #N/A | #N/A | #N/A | #N/A | #N/A | #N/A | #N/A | #N/A | #N/A | #N/A | #N/A | #N/A | #N/A | #N/A | #N/A | #N/A | #N/A | #N/A | #N/A | #N/A | #N/A
882218231pJPN | 焼却処理サービス, 産業廃棄物, 動物のふん尿 | JP | 1 | kg | #N/A | #N/A | #N/A | #N/A | #N/A | #N/A | #N/A | #N/A | #N/A | #N/A | #N/A | #N/A | #N/A | #N/A | #N/A | #N/A | #N/A | #N/A | #N/A | #N/A | #N/A | #N/A | #N/A | #N/A | #N/A | #N/A | #N/A | #N/A | #N/A | #N/A | #N/A | #N/A | #N/A
882218501rJPN | 再生利用品, 動物のふん尿, 出力, リマインダーフロー | (REM) | 1 | kg | #N/A | #N/A | #N/A | #N/A | #N/A | #N/A | #N/A | #N/A | #N/A | #N/A | #N/A | #N/A | #N/A | #N/A | #N/A | #N/A | #N/A | #N/A | #N/A | #N/A | #N/A | #N/A | #N/A | #N/A | #N/A | #N/A | #N/A | #N/A | #N/A | #N/A | #N/A | #N/A | #N/A
882219000mJPN | 産廃処理サービス, 動物の死体 | JP | 1 | kg | #N/A | #N/A | #N/A | #N/A | #N/A | #N/A | #N/A | #N/A | #N/A | #N/A | #N/A | #N/A | #N/A | #N/A | #N/A | #N/A | #N/A | #N/A | #N/A | #N/A | #N/A | #N/A | #N/A | #N/A | #N/A | #N/A | #N/A | #N/A | #N/A | #N/A | #N/A | #N/A | #N/A
882219211pJPN | 埋立処理サービス, 産業廃棄物, 動物の死体 | JP | 1 | kg | #N/A | #N/A | #N/A | #N/A | #N/A | #N/A | #N/A | #N/A | #N/A | #N/A | #N/A | #N/A | #N/A | #N/A | #N/A | #N/A | #N/A | #N/A | #N/A | #N/A | #N/A | #N/A | #N/A | #N/A | #N/A | #N/A | #N/A | #N/A | #N/A | #N/A | #N/A | #N/A | #N/A
882219231pJPN | 焼却処理サービス, 産業廃棄物, 動物の死体 | JP | 1 | kg | #N/A | #N/A | #N/A | #N/A | #N/A | #N/A | #N/A | #N/A | #N/A | #N/A | #N/A | #N/A | #N/A | #N/A | #N/A | #N/A | #N/A | #N/A | #N/A | #N/A | #N/A | #N/A | #N/A | #N/A | #N/A | #N/A | #N/A | #N/A | #N/A | #N/A | #N/A | #N/A | #N/A
882219501rJPN | 再生利用品, 動物の死体, 出力, リマインダーフロー | (REM) | 1 | kg | #N/A | #N/A | #N/A | #N/A | #N/A | #N/A | #N/A | #N/A | #N/A | #N/A | #N/A | #N/A | #N/A | #N/A | #N/A | #N/A | #N/A | #N/A | #N/A | #N/A | #N/A | #N/A | #N/A | #N/A | #N/A | #N/A | #N/A | #N/A | #N/A | #N/A | #N/A | #N/A | #N/A
882220000mJPN | 産廃処理サービス, ばいじん | JP | 1 | kg | #N/A | #N/A | #N/A | #N/A | #N/A | #N/A | #N/A | #N/A | #N/A | #N/A | #N/A | #N/A | #N/A | #N/A | #N/A | #N/A | #N/A | #N/A | #N/A | #N/A | #N/A | #N/A | #N/A | #N/A | #N/A | #N/A | #N/A | #N/A | #N/A | #N/A | #N/A | #N/A | #N/A
882220211pJPN | 埋立処理サービス, 産業廃棄物, ばいじん | JP | 1 | kg | #N/A | #N/A | #N/A | #N/A | #N/A | #N/A | #N/A | #N/A | #N/A | #N/A | #N/A | #N/A | #N/A | #N/A | #N/A | #N/A | #N/A | #N/A | #N/A | #N/A | #N/A | #N/A | #N/A | #N/A | #N/A | #N/A | #N/A | #N/A | #N/A | #N/A | #N/A | #N/A | #N/A
882220501rJPN | 再生利用品, ばいじん, 出力, リマインダーフロー | (REM) | 1 | kg | #N/A | #N/A | #N/A | #N/A | #N/A | #N/A | #N/A | #N/A | #N/A | #N/A | #N/A | #N/A | #N/A | #N/A | #N/A | #N/A | #N/A | #N/A | #N/A | #N/A | #N/A | #N/A | #N/A | #N/A | #N/A | #N/A | #N/A | #N/A | #N/A | #N/A | #N/A | #N/A | #N/A
882220601rJPN | 再利用原料, ばいじん, 入力, リマインダーフロー | (REM) | 1 | kg | #N/A | #N/A | #N/A | #N/A | #N/A | #N/A | #N/A | #N/A | #N/A | #N/A | #N/A | #N/A | #N/A | #N/A | #N/A | #N/A | #N/A | #N/A | #N/A | #N/A | #N/A | #N/A | #N/A | #N/A | #N/A | #N/A | #N/A | #N/A | #N/A | #N/A | #N/A | #N/A | #N/A
882221502rJPN | その他の産業廃棄物, 出力, リマインダーフロー | (REM) | 1 | kg | #N/A | #N/A | #N/A | #N/A | #N/A | #N/A | #N/A | #N/A | #N/A | #N/A | #N/A | #N/A | #N/A | #N/A | #N/A | #N/A | #N/A | #N/A | #N/A | #N/A | #N/A | #N/A | #N/A | #N/A | #N/A | #N/A | #N/A | #N/A | #N/A | #N/A | #N/A | #N/A | #N/A
882221602rJPN | その他の産業廃棄物, 入力, リマインダーフロー | (REM) | 1 | kg | #N/A | #N/A | #N/A | #N/A | #N/A | #N/A | #N/A | #N/A | #N/A | #N/A | #N/A | #N/A | #N/A | #N/A | #N/A | #N/A | #N/A | #N/A | #N/A | #N/A | #N/A | #N/A | #N/A | #N/A | #N/A | #N/A | #N/A | #N/A | #N/A | #N/A | #N/A | #N/A | #N/A
882299801pJPN | バイオガスの燃焼エネルギー | JP | 1 | MJ | #N/A | #N/A | #N/A | #N/A | #N/A | #N/A | #N/A | #N/A | #N/A | #N/A | #N/A | #N/A | #N/A | #N/A | #N/A | #N/A | #N/A | #N/A | #N/A | #N/A | #N/A | #N/A | #N/A | #N/A | #N/A | #N/A | #N/A | #N/A | #N/A | #N/A | #N/A | #N/A | #N/A
999900001pJPN | 外壁 サイディング（サンプル） | JP | 1 | m3 | #N/A | #N/A | #N/A | #N/A | #N/A | #N/A | #N/A | #N/A | #N/A | #N/A | #N/A | #N/A | #N/A | #N/A | #N/A | #N/A | #N/A | #N/A | #N/A | #N/A | #N/A | #N/A | #N/A | #N/A | #N/A | #N/A | #N/A | #N/A | #N/A | #N/A | #N/A | #N/A | #N/A
999900002pJPN
999900003pJPN
999900004pJPN
999900005pJPN
999900006pJPN
999900007pJPN
999900008pJPN
999900009pJPN
999900010pJPN
999900011pJPN
999900012pJPN
999900013pJPN
999900014pJPN
999900015pJPN
999900016pJPN
999900017pJPN
999900018pJPN
999900019pJPN
999900020pJPN
999900021pJPN
999900022pJPN
999900023pJPN
999900024pJPN
999900025pJPN
999900026pJPN
999900027pJPN
999900028pJPN
999900029pJPN
999900030pJPN
999900031pJPN
999900032pJPN
999900033pJPN
999900034pJPN
999900035pJPN
999900036pJPN
999900037pJPN
999900038pJPN
999900039pJPN
999900040pJPN
999900041pJPN
999900042pJPN
999900043pJPN
999900044pJPN
999900045pJPN
999900046pJPN
999900047pJPN
999900048pJPN
999900049pJPN
999900050pJPN
999900051pJPN
999900052pJPN
999900053pJPN
999900054pJPN
999900055pJPN
999900056pJPN
999900057pJPN
999900058pJPN
999900059pJPN
999900060pJPN
999900061pJPN
999900062pJPN
999900063pJPN
999900064pJPN
999900065pJPN
999900066pJPN
999900067pJPN
999900068pJPN
999900069pJPN
999900070pJPN
999900071pJPN
999900072pJPN
999900073pJPN
999900074pJPN
999900075pJPN
999900076pJPN
999900077pJPN
999900078pJPN
999900079pJPN
999900080pJPN
999900081pJPN
999900082pJPN
999900083pJPN
999900084pJPN
999900085pJPN
999900086pJPN
999900087pJPN
999900088pJPN
999900089pJPN
999900090pJPN
999900091pJPN
999900092pJPN
999900093pJPN
999900094pJPN
999900095pJPN
999900096pJPN
999900097pJPN
999900098pJPN
999900099pJPN
999900100pJPN
Note on A4887: Kensuke: この部分に個別作成した原単位を追加します。

## 原単位_コード
環境負荷コード（このコードは、「基準案_入力」シートのAG5行目からで利用）
環境負荷コード | 6 | 7 | 8 | 9 | 10 | 11 | 12 | 13 | 14 | 15 | 16 | 17 | 18 | 19 | 20 | 21 | 22 | 23 | 24 | 25 | 26 | 27 | 28 | 29 | 30 | 31 | 32 | 33 | 34 | 35 | 36 | 37 | 38 | 39 | 40 | 41 | 42 | 43 | 44 | 45 | 46 | 47 | 48 | 49 | 50 | 51 | 52 | 53 | 54 | 55 | 56 | 57 | 58 | 59 | 60 | 61 | 62 | 63 | 64 | 65 | 66 | 67 | 68 | 69 | 70 | 71 | 72 | 73 | 74 | 75 | 76 | 77 | 78 | 79 | 80 | 81 | 82 | 83 | 84 | 85 | 86 | 87 | 88 | 89 | 90 | 91 | 92 | 93 | 94 | 95 | 96 | 97 | 98 | 99 | 100 | 101 | 102 | 103 | 104 | 105 | 106 | 107 | 108 | 109 | 110 | 111 | 112 | 113 | 114 | 115 | 116 | 117 | 118 | 119 | 120 | 121 | 122 | 123 | 124 | 125 | 126 | 127 | 128 | 129 | 130 | 131 | 132 | 133 | 134 | 135 | 136 | 137 | 138 | 139 | 140 | 141 | 142 | 143 | 144 | 145 | 146 | 147 | 148 | 149 | 150 | 151 | 152 | 153 | 154 | 155 | 156 | 157 | 158 | 159 | 160 | 161 | 162 | 163 | 164 | 165 | 166 | 167 | 168 | 169 | 170 | 171 | 172 | 173 | 174 | 175 | 176 | 177 | 178 | 179 | 180 | 181 | 182 | 183 | 184 | 185 | 186 | 187 | 188 | 189 | 190 | 191 | 192 | 193 | 194 | 195 | 196 | 197 | 198 | 199 | 200 | 201 | 202 | 203 | 204 | 205 | 206 | 207 | 208 | 209 | 210 | 211 | 212 | 213 | 214 | 215 | 216 | 217 | 218 | 219 | 220 | 221 | 222 | 223 | 224 | 225 | 226 | 227 | 228 | 229 | 230 | 231 | 232 | 233 | 234 | 235 | 236 | 237 | 238 | 239 | 240 | 241 | 242 | 243 | 244 | 245 | 246 | 247 | 248 | 249 | 250 | 251 | 252 | 253 | 254 | 255 | 256 | 257 | 258 | 259 | 260 | 261 | 262 | 263 | 264 | 265 | 266 | 267 | 268 | 269 | 270 | 271 | 272 | 273 | 274 | 275 | 276 | 277 | 278 | 279 | 280 | 281 | 282 | 283 | 284 | 285 | 286 | 287 | 288 | 289 | 290 | 291 | 292 | 293 | 294 | 295 | 296 | 297 | 298 | 299 | 300 | 301 | 302 | 303 | 304 | 305 | 306 | 307 | 308 | 309 | 310 | 311 | 312 | 313 | 314 | 315 | 316 | 317 | 318 | 319 | 320 | 321 | 322 | 323 | 324 | 325 | 326 | 327 | 328 | 329 | 330 | 331 | 332 | 333 | 334 | 335 | 336 | 337 | 338 | 339 | 340 | 341 | 342 | 343 | 344 | 345 | 346 | 347 | 348 | 349 | 350 | 351 | 352 | 353 | 354 | 355 | 356 | 357 | 358 | 359 | 360 | 361 | 362 | 363 | 364 | 365 | 366 | 367 | 368 | 369 | 370 | 371 | 372 | 373 | 374 | 375 | 376 | 377 | 378 | 379 | 380 | 381 | 382 | 383 | 384 | 385 | 386 | 387 | 388 | 389 | 390 | 391 | 392 | 393 | 394 | 395 | 396 | 397 | 398 | 399 | 400 | 401 | 402 | 403 | 404 | 405 | 406 | 407 | 408 | 409 | 410 | 411 | 412 | 413 | 414 | 415 | 416 | 417 | 418 | 419 | 420 | 421 | 422 | 423 | 424 | 425 | 426 | 427 | 428 | 429 | 430 | 431 | 432 | 433 | 434 | 435 | 436 | 437 | 438 | 439 | 440 | 441 | 442 | 443 | 444 | 445 | 446 | 447 | 448 | 449 | 450 | 451 | 452 | 453 | 454 | 455 | 456 | 457 | 458 | 459 | 460 | 461 | 462 | 463 | 464 | 465 | 466 | 467 | 468 | 469 | 470 | 471 | 472 | 473 | 474 | 475 | 476 | 477 | 478 | 479 | 480 | 481 | 482 | 483 | 484 | 485 | 486 | 487 | 488 | 489 | 490 | 491 | 492 | 493 | 494 | 495 | 496 | 497 | 498 | 499 | 500 | 501 | 502 | 503 | 504 | 505 | 506 | 507 | 508 | 509 | 510 | 511 | 512 | 513 | 514 | 515 | 516 | 517 | 518 | 519 | 520 | 521 | 522 | 523 | 524 | 525 | 526 | 527 | 528 | 529 | 530 | 531 | 532 | 533 | 534 | 535 | 536 | 537 | 538 | 539 | 540 | 541 | 542 | 543 | 544 | 545 | 546 | 547 | 548 | 549 | 550 | 551 | 552 | 553 | 554 | 555 | 556 | 557 | 558 | 559 | 560 | 561 | 562 | 563 | 564 | 565 | 566 | 567 | 568 | 569 | 570 | 571 | 572 | 573 | 574 | 575 | 576 | 577 | 578 | 579 | 580 | 581 | 582 | 583 | 584 | 585 | 586 | 587 | 588 | 589 | 590 | 591 | 592 | 593 | 594 | 595 | 596 | 597 | 598 | 599 | 600 | 601 | 602 | 603 | 604 | 605 | 606 | 607 | 608 | 609 | 610 | 611 | 612 | 613 | 614 | 615 | 616 | 617 | 618 | 619 | 620 | 621 | 622 | 623 | 624 | 625 | 626 | 627 | 628 | 629 | 630 | 631 | 632 | 633 | 634 | 635 | 636 | 637 | 638 | 639 | 640 | 641 | 642 | 643 | 644 | 645 | 646 | 647 | 648 | 649 | 650 | 651 | 652 | 653 | 654 | 655 | 656 | 657 | 658 | 659 | 660 | 661 | 662 | 663 | 664 | 665 | 666 | 667 | 668 | 669 | 670 | 671 | 672 | 673 | 674 | 675 | 676 | 677 | 678 | 679 | 680 | 681 | 682 | 683 | 684 | 685 | 686 | 687 | 688 | 689 | 690 | 691 | 692 | 693 | 694 | 695 | 696 | 697 | 698 | 699 | 700 | 701 | 702 | 703 | 704 | 705 | 706 | 707 | 708 | 709 | 710 | 711 | 712 | 713 | 714 | 715 | 716 | 717 | 718 | 719 | 720 | 721 | 722 | 723 | 724 | 725 | 726 | 727 | 728 | 729 | 730 | 731 | 732 | 733 | 734 | 735 | 736 | 737 | 738 | 739 | 740 | 741 | 742 | 743 | 744 | 745 | 746 | 747 | 748 | 749 | 750 | 751 | 752 | 753 | 754 | 755 | 756 | 757 | 758 | 759 | 760 | 761 | 762 | 763 | 764 | 765 | 766 | 767 | 768 | 769 | 770 | 771 | 772 | 773 | 774 | 775 | 776 | 777 | 778 | 779 | 780 | 781 | 782 | 783 | 784 | 785 | 786 | 787 | 788 | 789 | 790 | 791 | 792 | 793 | 794 | 795 | 796 | 797 | 798 | 799 | 800 | 801 | 802 | 803 | 804 | 805 | 806 | 807 | 808 | 809 | 810 | 811 | 812 | 813 | 814 | 815 | 816 | 817 | 818 | 819 | 820 | 821 | 822 | 823 | 824 | 825 | 826 | 827 | 828 | 829 | 830 | 831 | 832 | 833 | 834 | 835 | 836 | 837 | 838 | 839 | 840 | 841 | 842 | 843 | 844 | 845 | 846 | 847 | 848 | 849 | 850 | 851 | 852 | 853 | 854 | 855 | 856 | 857 | 858 | 859 | 860 | 861 | 862 | 863 | 864 | 865 | 866 | 867 | 868 | 869 | 870 | 871 | 872 | 873 | 874 | 875 | 876 | 877 | 878 | 879 | 880 | 881 | 882 | 883 | 884 | 885 | 886 | 887 | 888 | 889 | 890 | 891 | 892 | 893 | 894 | 895 | 896 | 897 | 898 | 899 | 900 | 901 | 902 | 903 | 904 | 905 | 906 | 907
区分 | 0 | 0 | 0 | 0 | 0 | 0 | 0 | 0 | 0 | 0 | 0 | 0 | 0 | 0 | 0 | 0 | 0 | 0 | 0 | 0 | 0 | 0 | 0 | 0 | 0 | 0 | 0 | 0 | 0 | 0 | 0 | 0 | 0 | 0 | 0 | 0 | 0 | 0 | 0 | 0 | 0 | 0 | 0 | 0 | 0 | 0 | 0 | 0 | 0 | 0 | 0 | 0 | 0 | 0 | 0 | 0 | 0 | 0 | 0 | 0 | 0 | 0 | 0 | 0 | 0 | 0 | 0 | 0 | 0 | 0 | 0 | 0 | 0 | 0 | 0 | 0 | 0 | 0 | 0 | 0 | 0 | 0 | 0 | 0 | 0 | 0 | 0 | 0 | 0 | 0 | 0 | 0 | 0 | 0 | 0 | 0 | 0 | 0 | 0 | 0 | 0 | 0 | 0 | 0 | 0 | 0 | 0 | 0 | 0 | 0 | 0 | 0 | 0 | 0 | 0 | 0 | 0 | 0 | 0 | 0 | 0 | 0 | 0 | 0 | 0 | 0 | 0 | 0 | 0 | 0 | 0 | 0 | 0 | 0 | 0 | 0 | 0 | 0 | 0 | 0 | 0 | 0 | 0 | 0 | 0 | 0 | 0 | 0 | 0 | 0 | 0 | 0 | 0 | 0 | 0 | 0 | 0 | 0 | 0 | 0 | 0 | 0 | 0 | 0 | 0 | 0 | 0 | 0 | 0 | 0 | 0 | 0 | 0 | 0 | 0 | 0 | 0 | 0 | 0 | 0 | 0 | 0 | 0 | 0 | 0 | 0 | 0 | 0 | 0 | 0 | 0 | 0 | 0 | 0 | 0 | 0 | 0 | 0 | 0 | 0 | 0 | 0 | 0 | 0 | 0 | 0 | 0 | 0 | 0 | 0 | 0 | 0 | 0 | 0 | 0 | 0 | 0 | 0 | 0 | 0 | 0 | 0 | 0 | 0 | 0 | 0 | 0 | 0 | 0 | 0 | 0 | 0 | 0 | 0 | 0 | 0 | 0 | 0 | 0 | 0 | 0 | 0 | 0 | 0 | 0 | 0 | 0 | 0 | 0 | 0 | 0 | 0 | 0 | 0 | 0 | 0 | 0 | 0 | 0 | 0 | 0 | 0 | 0 | 0 | 0 | 0 | 0 | 0 | 0 | 0 | 0 | 0 | 0 | 0 | 0 | 0 | 0 | 0 | 0 | 0 | 0 | 0 | 0 | 0 | 0 | 0 | 0 | 0 | 0 | 0 | 0 | 0 | 0 | 0 | 0 | 0 | 0 | 0 | 0 | 0 | 0 | 0 | 0 | 0 | 0 | 0 | 0 | 0 | 0 | 0 | 0 | 0 | 0 | 0 | 0 | 0 | 0 | 0 | 0 | 0 | 0 | 0 | 0 | 0 | 0 | 0 | 0 | 0 | 0 | 0 | 0 | 0 | 0 | 0 | 0 | 0 | 0 | 0 | 0 | 0 | 0 | 0 | 0 | 0 | 0 | 0 | 0 | 0 | 0 | 0 | 0 | 0 | 0 | 0 | 0 | 0 | 0 | 0 | 0 | 0 | 0 | 0 | 0 | 0 | 0 | 0 | 0 | 0 | 0 | 0 | 0 | 0 | 0 | 0 | 0 | 0 | 0 | 0 | 0 | 0 | 0 | 0 | 0 | 0 | 0 | 0 | 0 | 0 | 0 | 0 | 0 | 0 | 0 | 0 | 0 | 0 | 0 | 0 | 0 | 0 | 0 | 0 | 0 | 0 | 0 | 0 | 0 | 0 | 0 | 0 | 0 | 0 | 0 | 0 | 0 | 0 | 0 | 0 | 0 | 0 | 0 | 0 | 0 | 0 | 0 | 0 | 0 | 0 | 0 | 0 | 0 | 0 | 0 | 0 | 0 | 0 | 0 | 0 | 0 | 0 | 0 | 0 | 0 | 0 | 0 | 0 | 0 | 0 | 0 | 0 | 0 | 0 | 0 | 0 | 0 | 0 | 0 | 0 | 0 | 0 | 0 | 0 | 0 | 0 | 0 | 0 | 0 | 0 | 0 | 0 | 0 | 0 | 0 | 0 | 0 | 0 | 0 | 0 | 0 | 0 | 0 | 0 | 0 | 0 | 0 | 0 | 0 | 0 | 0 | 0 | 0 | 0 | 0 | 0 | 0 | 0 | 0 | 0 | 0 | 0 | 0 | 0 | 0 | 0 | 0 | 0 | 0 | 0 | 0 | 0 | 0 | 0 | 0 | 0 | 0 | 0 | 0 | 0 | 0 | 0 | 0 | 0 | 0 | 0 | 0 | 0 | 0 | 0 | 0 | 0 | 0 | 0 | 0 | 0 | 0 | 0 | 0 | 0 | 0 | 0 | 0 | 0 | 0 | 0 | 0 | 0 | 0 | 0 | 0 | 0 | 0 | 0 | 0 | 0 | 0 | 0 | 0 | 0 | 0 | 0 | 0 | 0 | 0 | 0 | 0 | 0 | 0 | 0 | 0 | 0 | 0 | 0 | 0 | 0 | 0 | 0 | 0 | 0 | 0 | 0 | 0 | 0 | 0 | 0 | 0 | 0 | 0 | 0 | 0 | 0 | 0 | 0 | 0 | 0 | 0 | 0 | 0 | 0 | 0 | 0 | 0 | 0 | 0 | 0 | 0 | 0 | 0 | 0 | 0 | 0 | 0 | 0 | 0 | 0 | 0 | 0 | 0 | 0 | 0 | 0 | 0 | 0 | 0 | 0 | 0 | 0 | 0 | 0 | 0 | 0 | 0 | 0 | 0 | 0 | 0 | 0 | 0 | 0 | 0 | 0 | 0 | 0 | 0 | 0 | 0 | 0 | 0 | 0 | 0 | 0 | 0 | 0 | 0 | 0 | 0 | 0 | 0 | 0 | 0 | 0 | 0 | 0 | 0 | 0 | 0 | 0 | 0 | 0 | 0 | 0 | 0 | 0 | 0 | 0 | 0 | 0 | 0 | 0 | 0 | 0 | 0 | 0 | 0 | 0 | 0 | 0 | 0 | 0 | 0 | 0 | 0 | 0 | 0 | 0 | 0 | 0 | 0 | 0 | 0 | 0 | 0 | 0 | 0 | 0 | 0 | 0 | 0 | 0 | 0 | 0 | 0 | 0 | 0 | 0 | 0 | 0 | 0 | 0 | 0 | 0 | 0 | 0 | 0 | 0 | 0 | 0 | 0 | 0 | 0 | 0 | 0 | 0 | 0 | 0 | 0 | 0 | 0 | 0 | 0 | 0 | 0 | 0 | 0 | 0 | 0 | 0 | 0 | 0 | 0 | 0 | 0 | 0 | 0 | 0 | 0 | 0 | 0 | 0 | 0 | 0 | 0 | 0 | 0 | 0 | 0 | 0 | 0 | 0 | 0 | 0 | 0 | 0 | 0 | 0 | 0 | 0 | 0 | 0 | 0 | 0 | 0 | 0 | 0 | 0 | 0 | 0 | 0 | 0 | 0 | 0 | 0 | 0 | 0 | 0 | 0 | 0 | 0 | 0 | 0 | 0 | 0 | 0 | 0 | 0 | 0 | 0 | 0 | 0 | 0 | 0 | 0 | 0 | 0 | 0 | 0 | 0 | 0 | 0 | 0 | 0 | 0 | 0 | 0 | 0 | 0 | 0 | 0 | 0 | 0 | 0 | 0 | 0 | 0 | 0 | 0 | 0 | 0 | 0 | 0 | 0 | 0 | 0 | 0 | 0 | 0 | 0 | 0 | 0 | 0 | 0 | 0 | 0 | 0 | 0 | 0 | 0 | 0 | 0 | 0 | 0 | 0 | 0 | 0 | 0 | 0 | 0 | 0 | 0 | 0 | 0 | 0 | 0 | 0 | 0 | 0 | 0 | 0 | 0 | 0 | 0 | 0 | 0 | 0 | 0 | 0 | 0 | 0 | 0 | 0 | 0 | 0 | 0 | 0 | 0 | 0 | 0 | 0 | 0 | 0 | 0 | 0 | 0
IDEA基本フローコード | 0 | 0 | 0 | 0 | 0 | 0 | 0 | 0 | 0 | 0 | 0 | 0 | 0 | 0 | 0 | 0 | 0 | 0 | 0 | 0 | 0 | 0 | 0 | 0 | 0 | 0 | 0 | 0 | 0 | 0 | 0 | 0 | 0 | 0 | 0 | 0 | 0 | 0 | 0 | 0 | 0 | 0 | 0 | 0 | 0 | 0 | 0 | 0 | 0 | 0 | 0 | 0 | 0 | 0 | 0 | 0 | 0 | 0 | 0 | 0 | 0 | 0 | 0 | 0 | 0 | 0 | 0 | 0 | 0 | 0 | 0 | 0 | 0 | 0 | 0 | 0 | 0 | 0 | 0 | 0 | 0 | 0 | 0 | 0 | 0 | 0 | 0 | 0 | 0 | 0 | 0 | 0 | 0 | 0 | 0 | 0 | 0 | 0 | 0 | 0 | 0 | 0 | 0 | 0 | 0 | 0 | 0 | 0 | 0 | 0 | 0 | 0 | 0 | 0 | 0 | 0 | 0 | 0 | 0 | 0 | 0 | 0 | 0 | 0 | 0 | 0 | 0 | 0 | 0 | 0 | 0 | 0 | 0 | 0 | 0 | 0 | 0 | 0 | 0 | 0 | 0 | 0 | 0 | 0 | 0 | 0 | 0 | 0 | 0 | 0 | 0 | 0 | 0 | 0 | 0 | 0 | 0 | 0 | 0 | 0 | 0 | 0 | 0 | 0 | 0 | 0 | 0 | 0 | 0 | 0 | 0 | 0 | 0 | 0 | 0 | 0 | 0 | 0 | 0 | 0 | 0 | 0 | 0 | 0 | 0 | 0 | 0 | 0 | 0 | 0 | 0 | 0 | 0 | 0 | 0 | 0 | 0 | 0 | 0 | 0 | 0 | 0 | 0 | 0 | 0 | 0 | 0 | 0 | 0 | 0 | 0 | 0 | 0 | 0 | 0 | 0 | 0 | 0 | 0 | 0 | 0 | 0 | 0 | 0 | 0 | 0 | 0 | 0 | 0 | 0 | 0 | 0 | 0 | 0 | 0 | 0 | 0 | 0 | 0 | 0 | 0 | 0 | 0 | 0 | 0 | 0 | 0 | 0 | 0 | 0 | 0 | 0 | 0 | 0 | 0 | 0 | 0 | 0 | 0 | 0 | 0 | 0 | 0 | 0 | 0 | 0 | 0 | 0 | 0 | 0 | 0 | 0 | 0 | 0 | 0 | 0 | 0 | 0 | 0 | 0 | 0 | 0 | 0 | 0 | 0 | 0 | 0 | 0 | 0 | 0 | 0 | 0 | 0 | 0 | 0 | 0 | 0 | 0 | 0 | 0 | 0 | 0 | 0 | 0 | 0 | 0 | 0 | 0 | 0 | 0 | 0 | 0 | 0 | 0 | 0 | 0 | 0 | 0 | 0 | 0 | 0 | 0 | 0 | 0 | 0 | 0 | 0 | 0 | 0 | 0 | 0 | 0 | 0 | 0 | 0 | 0 | 0 | 0 | 0 | 0 | 0 | 0 | 0 | 0 | 0 | 0 | 0 | 0 | 0 | 0 | 0 | 0 | 0 | 0 | 0 | 0 | 0 | 0 | 0 | 0 | 0 | 0 | 0 | 0 | 0 | 0 | 0 | 0 | 0 | 0 | 0 | 0 | 0 | 0 | 0 | 0 | 0 | 0 | 0 | 0 | 0 | 0 | 0 | 0 | 0 | 0 | 0 | 0 | 0 | 0 | 0 | 0 | 0 | 0 | 0 | 0 | 0 | 0 | 0 | 0 | 0 | 0 | 0 | 0 | 0 | 0 | 0 | 0 | 0 | 0 | 0 | 0 | 0 | 0 | 0 | 0 | 0 | 0 | 0 | 0 | 0 | 0 | 0 | 0 | 0 | 0 | 0 | 0 | 0 | 0 | 0 | 0 | 0 | 0 | 0 | 0 | 0 | 0 | 0 | 0 | 0 | 0 | 0 | 0 | 0 | 0 | 0 | 0 | 0 | 0 | 0 | 0 | 0 | 0 | 0 | 0 | 0 | 0 | 0 | 0 | 0 | 0 | 0 | 0 | 0 | 0 | 0 | 0 | 0 | 0 | 0 | 0 | 0 | 0 | 0 | 0 | 0 | 0 | 0 | 0 | 0 | 0 | 0 | 0 | 0 | 0 | 0 | 0 | 0 | 0 | 0 | 0 | 0 | 0 | 0 | 0 | 0 | 0 | 0 | 0 | 0 | 0 | 0 | 0 | 0 | 0 | 0 | 0 | 0 | 0 | 0 | 0 | 0 | 0 | 0 | 0 | 0 | 0 | 0 | 0 | 0 | 0 | 0 | 0 | 0 | 0 | 0 | 0 | 0 | 0 | 0 | 0 | 0 | 0 | 0 | 0 | 0 | 0 | 0 | 0 | 0 | 0 | 0 | 0 | 0 | 0 | 0 | 0 | 0 | 0 | 0 | 0 | 0 | 0 | 0 | 0 | 0 | 0 | 0 | 0 | 0 | 0 | 0 | 0 | 0 | 0 | 0 | 0 | 0 | 0 | 0 | 0 | 0 | 0 | 0 | 0 | 0 | 0 | 0 | 0 | 0 | 0 | 0 | 0 | 0 | 0 | 0 | 0 | 0 | 0 | 0 | 0 | 0 | 0 | 0 | 0 | 0 | 0 | 0 | 0 | 0 | 0 | 0 | 0 | 0 | 0 | 0 | 0 | 0 | 0 | 0 | 0 | 0 | 0 | 0 | 0 | 0 | 0 | 0 | 0 | 0 | 0 | 0 | 0 | 0 | 0 | 0 | 0 | 0 | 0 | 0 | 0 | 0 | 0 | 0 | 0 | 0 | 0 | 0 | 0 | 0 | 0 | 0 | 0 | 0 | 0 | 0 | 0 | 0 | 0 | 0 | 0 | 0 | 0 | 0 | 0 | 0 | 0 | 0 | 0 | 0 | 0 | 0 | 0 | 0 | 0 | 0 | 0 | 0 | 0 | 0 | 0 | 0 | 0 | 0 | 0 | 0 | 0 | 0 | 0 | 0 | 0 | 0 | 0 | 0 | 0 | 0 | 0 | 0 | 0 | 0 | 0 | 0 | 0 | 0 | 0 | 0 | 0 | 0 | 0 | 0 | 0 | 0 | 0 | 0 | 0 | 0 | 0 | 0 | 0 | 0 | 0 | 0 | 0 | 0 | 0 | 0 | 0 | 0 | 0 | 0 | 0 | 0 | 0 | 0 | 0 | 0 | 0 | 0 | 0 | 0 | 0 | 0 | 0 | 0 | 0 | 0 | 0 | 0 | 0 | 0 | 0 | 0 | 0 | 0 | 0 | 0 | 0 | 0 | 0 | 0 | 0 | 0 | 0 | 0 | 0 | 0 | 0 | 0 | 0 | 0 | 0 | 0 | 0 | 0 | 0 | 0 | 0 | 0 | 0 | 0 | 0 | 0 | 0 | 0 | 0 | 0 | 0 | 0 | 0 | 0 | 0 | 0 | 0 | 0 | 0 | 0 | 0 | 0 | 0 | 0 | 0 | 0 | 0 | 0 | 0 | 0 | 0 | 0 | 0 | 0 | 0 | 0 | 0 | 0 | 0 | 0 | 0 | 0 | 0 | 0 | 0 | 0 | 0 | 0 | 0 | 0 | 0 | 0 | 0 | 0 | 0 | 0 | 0 | 0 | 0 | 0 | 0 | 0 | 0 | 0 | 0 | 0 | 0 | 0 | 0 | 0 | 0 | 0 | 0 | 0 | 0 | 0 | 0 | 0 | 0 | 0 | 0 | 0 | 0 | 0 | 0 | 0 | 0 | 0 | 0 | 0 | 0 | 0 | 0 | 0 | 0 | 0 | 0 | 0 | 0 | 0 | 0 | 0 | 0 | 0 | 0 | 0 | 0 | 0 | 0 | 0 | 0 | 0 | 0 | 0 | 0 | 0 | 0 | 0 | 0 | 0 | 0 | 0 | 0 | 0 | 0 | 0 | 0 | 0 | 0 | 0 | 0 | 0 | 0 | 0 | 0
基本フロー | 0 | 0 | 0 | 0 | 0 | 0 | 0 | 0 | 0 | 0 | 0 | 0 | 0 | 0 | 0 | 0 | 0 | 0 | 0 | 0 | 0 | 0 | 0 | 0 | 0 | 0 | 0 | 0 | 0 | 0 | 0 | 0 | 0 | 0 | 0 | 0 | 0 | 0 | 0 | 0 | 0 | 0 | 0 | 0 | 0 | 0 | 0 | 0 | 0 | 0 | 0 | 0 | 0 | 0 | 0 | 0 | 0 | 0 | 0 | 0 | 0 | 0 | 0 | 0 | 0 | 0 | 0 | 0 | 0 | 0 | 0 | 0 | 0 | 0 | 0 | 0 | 0 | 0 | 0 | 0 | 0 | 0 | 0 | 0 | 0 | 0 | 0 | 0 | 0 | 0 | 0 | 0 | 0 | 0 | 0 | 0 | 0 | 0 | 0 | 0 | 0 | 0 | 0 | 0 | 0 | 0 | 0 | 0 | 0 | 0 | 0 | 0 | 0 | 0 | 0 | 0 | 0 | 0 | 0 | 0 | 0 | 0 | 0 | 0 | 0 | 0 | 0 | 0 | 0 | 0 | 0 | 0 | 0 | 0 | 0 | 0 | 0 | 0 | 0 | 0 | 0 | 0 | 0 | 0 | 0 | 0 | 0 | 0 | 0 | 0 | 0 | 0 | 0 | 0 | 0 | 0 | 0 | 0 | 0 | 0 | 0 | 0 | 0 | 0 | 0 | 0 | 0 | 0 | 0 | 0 | 0 | 0 | 0 | 0 | 0 | 0 | 0 | 0 | 0 | 0 | 0 | 0 | 0 | 0 | 0 | 0 | 0 | 0 | 0 | 0 | 0 | 0 | 0 | 0 | 0 | 0 | 0 | 0 | 0 | 0 | 0 | 0 | 0 | 0 | 0 | 0 | 0 | 0 | 0 | 0 | 0 | 0 | 0 | 0 | 0 | 0 | 0 | 0 | 0 | 0 | 0 | 0 | 0 | 0 | 0 | 0 | 0 | 0 | 0 | 0 | 0 | 0 | 0 | 0 | 0 | 0 | 0 | 0 | 0 | 0 | 0 | 0 | 0 | 0 | 0 | 0 | 0 | 0 | 0 | 0 | 0 | 0 | 0 | 0 | 0 | 0 | 0 | 0 | 0 | 0 | 0 | 0 | 0 | 0 | 0 | 0 | 0 | 0 | 0 | 0 | 0 | 0 | 0 | 0 | 0 | 0 | 0 | 0 | 0 | 0 | 0 | 0 | 0 | 0 | 0 | 0 | 0 | 0 | 0 | 0 | 0 | 0 | 0 | 0 | 0 | 0 | 0 | 0 | 0 | 0 | 0 | 0 | 0 | 0 | 0 | 0 | 0 | 0 | 0 | 0 | 0 | 0 | 0 | 0 | 0 | 0 | 0 | 0 | 0 | 0 | 0 | 0 | 0 | 0 | 0 | 0 | 0 | 0 | 0 | 0 | 0 | 0 | 0 | 0 | 0 | 0 | 0 | 0 | 0 | 0 | 0 | 0 | 0 | 0 | 0 | 0 | 0 | 0 | 0 | 0 | 0 | 0 | 0 | 0 | 0 | 0 | 0 | 0 | 0 | 0 | 0 | 0 | 0 | 0 | 0 | 0 | 0 | 0 | 0 | 0 | 0 | 0 | 0 | 0 | 0 | 0 | 0 | 0 | 0 | 0 | 0 | 0 | 0 | 0 | 0 | 0 | 0 | 0 | 0 | 0 | 0 | 0 | 0 | 0 | 0 | 0 | 0 | 0 | 0 | 0 | 0 | 0 | 0 | 0 | 0 | 0 | 0 | 0 | 0 | 0 | 0 | 0 | 0 | 0 | 0 | 0 | 0 | 0 | 0 | 0 | 0 | 0 | 0 | 0 | 0 | 0 | 0 | 0 | 0 | 0 | 0 | 0 | 0 | 0 | 0 | 0 | 0 | 0 | 0 | 0 | 0 | 0 | 0 | 0 | 0 | 0 | 0 | 0 | 0 | 0 | 0 | 0 | 0 | 0 | 0 | 0 | 0 | 0 | 0 | 0 | 0 | 0 | 0 | 0 | 0 | 0 | 0 | 0 | 0 | 0 | 0 | 0 | 0 | 0 | 0 | 0 | 0 | 0 | 0 | 0 | 0 | 0 | 0 | 0 | 0 | 0 | 0 | 0 | 0 | 0 | 0 | 0 | 0 | 0 | 0 | 0 | 0 | 0 | 0 | 0 | 0 | 0 | 0 | 0 | 0 | 0 | 0 | 0 | 0 | 0 | 0 | 0 | 0 | 0 | 0 | 0 | 0 | 0 | 0 | 0 | 0 | 0 | 0 | 0 | 0 | 0 | 0 | 0 | 0 | 0 | 0 | 0 | 0 | 0 | 0 | 0 | 0 | 0 | 0 | 0 | 0 | 0 | 0 | 0 | 0 | 0 | 0 | 0 | 0 | 0 | 0 | 0 | 0 | 0 | 0 | 0 | 0 | 0 | 0 | 0 | 0 | 0 | 0 | 0 | 0 | 0 | 0 | 0 | 0 | 0 | 0 | 0 | 0 | 0 | 0 | 0 | 0 | 0 | 0 | 0 | 0 | 0 | 0 | 0 | 0 | 0 | 0 | 0 | 0 | 0 | 0 | 0 | 0 | 0 | 0 | 0 | 0 | 0 | 0 | 0 | 0 | 0 | 0 | 0 | 0 | 0 | 0 | 0 | 0 | 0 | 0 | 0 | 0 | 0 | 0 | 0 | 0 | 0 | 0 | 0 | 0 | 0 | 0 | 0 | 0 | 0 | 0 | 0 | 0 | 0 | 0 | 0 | 0 | 0 | 0 | 0 | 0 | 0 | 0 | 0 | 0 | 0 | 0 | 0 | 0 | 0 | 0 | 0 | 0 | 0 | 0 | 0 | 0 | 0 | 0 | 0 | 0 | 0 | 0 | 0 | 0 | 0 | 0 | 0 | 0 | 0 | 0 | 0 | 0 | 0 | 0 | 0 | 0 | 0 | 0 | 0 | 0 | 0 | 0 | 0 | 0 | 0 | 0 | 0 | 0 | 0 | 0 | 0 | 0 | 0 | 0 | 0 | 0 | 0 | 0 | 0 | 0 | 0 | 0 | 0 | 0 | 0 | 0 | 0 | 0 | 0 | 0 | 0 | 0 | 0 | 0 | 0 | 0 | 0 | 0 | 0 | 0 | 0 | 0 | 0 | 0 | 0 | 0 | 0 | 0 | 0 | 0 | 0 | 0 | 0 | 0 | 0 | 0 | 0 | 0 | 0 | 0 | 0 | 0 | 0 | 0 | 0 | 0 | 0 | 0 | 0 | 0 | 0 | 0 | 0 | 0 | 0 | 0 | 0 | 0 | 0 | 0 | 0 | 0 | 0 | 0 | 0 | 0 | 0 | 0 | 0 | 0 | 0 | 0 | 0 | 0 | 0 | 0 | 0 | 0 | 0 | 0 | 0 | 0 | 0 | 0 | 0 | 0 | 0 | 0 | 0 | 0 | 0 | 0 | 0 | 0 | 0 | 0 | 0 | 0 | 0 | 0 | 0 | 0 | 0 | 0 | 0 | 0 | 0 | 0 | 0 | 0 | 0 | 0 | 0 | 0 | 0 | 0 | 0 | 0 | 0 | 0 | 0 | 0 | 0 | 0 | 0 | 0 | 0 | 0 | 0 | 0 | 0 | 0 | 0 | 0 | 0 | 0 | 0 | 0 | 0 | 0 | 0 | 0 | 0 | 0 | 0 | 0 | 0 | 0 | 0 | 0 | 0 | 0 | 0 | 0 | 0 | 0 | 0 | 0 | 0 | 0 | 0 | 0 | 0 | 0 | 0 | 0 | 0 | 0 | 0 | 0 | 0 | 0 | 0 | 0 | 0 | 0 | 0 | 0 | 0 | 0 | 0 | 0 | 0 | 0 | 0 | 0 | 0 | 0 | 0 | 0 | 0 | 0 | 0 | 0 | 0 | 0 | 0 | 0 | 0 | 0 | 0 | 0 | 0 | 0 | 0
単位 | 0 | 0 | 0 | 0 | 0 | 0 | 0 | 0 | 0 | 0 | 0 | 0 | 0 | 0 | 0 | 0 | 0 | 0 | 0 | 0 | 0 | 0 | 0 | 0 | 0 | 0 | 0 | 0 | 0 | 0 | 0 | 0 | 0 | 0 | 0 | 0 | 0 | 0 | 0 | 0 | 0 | 0 | 0 | 0 | 0 | 0 | 0 | 0 | 0 | 0 | 0 | 0 | 0 | 0 | 0 | 0 | 0 | 0 | 0 | 0 | 0 | 0 | 0 | 0 | 0 | 0 | 0 | 0 | 0 | 0 | 0 | 0 | 0 | 0 | 0 | 0 | 0 | 0 | 0 | 0 | 0 | 0 | 0 | 0 | 0 | 0 | 0 | 0 | 0 | 0 | 0 | 0 | 0 | 0 | 0 | 0 | 0 | 0 | 0 | 0 | 0 | 0 | 0 | 0 | 0 | 0 | 0 | 0 | 0 | 0 | 0 | 0 | 0 | 0 | 0 | 0 | 0 | 0 | 0 | 0 | 0 | 0 | 0 | 0 | 0 | 0 | 0 | 0 | 0 | 0 | 0 | 0 | 0 | 0 | 0 | 0 | 0 | 0 | 0 | 0 | 0 | 0 | 0 | 0 | 0 | 0 | 0 | 0 | 0 | 0 | 0 | 0 | 0 | 0 | 0 | 0 | 0 | 0 | 0 | 0 | 0 | 0 | 0 | 0 | 0 | 0 | 0 | 0 | 0 | 0 | 0 | 0 | 0 | 0 | 0 | 0 | 0 | 0 | 0 | 0 | 0 | 0 | 0 | 0 | 0 | 0 | 0 | 0 | 0 | 0 | 0 | 0 | 0 | 0 | 0 | 0 | 0 | 0 | 0 | 0 | 0 | 0 | 0 | 0 | 0 | 0 | 0 | 0 | 0 | 0 | 0 | 0 | 0 | 0 | 0 | 0 | 0 | 0 | 0 | 0 | 0 | 0 | 0 | 0 | 0 | 0 | 0 | 0 | 0 | 0 | 0 | 0 | 0 | 0 | 0 | 0 | 0 | 0 | 0 | 0 | 0 | 0 | 0 | 0 | 0 | 0 | 0 | 0 | 0 | 0 | 0 | 0 | 0 | 0 | 0 | 0 | 0 | 0 | 0 | 0 | 0 | 0 | 0 | 0 | 0 | 0 | 0 | 0 | 0 | 0 | 0 | 0 | 0 | 0 | 0 | 0 | 0 | 0 | 0 | 0 | 0 | 0 | 0 | 0 | 0 | 0 | 0 | 0 | 0 | 0 | 0 | 0 | 0 | 0 | 0 | 0 | 0 | 0 | 0 | 0 | 0 | 0 | 0 | 0 | 0 | 0 | 0 | 0 | 0 | 0 | 0 | 0 | 0 | 0 | 0 | 0 | 0 | 0 | 0 | 0 | 0 | 0 | 0 | 0 | 0 | 0 | 0 | 0 | 0 | 0 | 0 | 0 | 0 | 0 | 0 | 0 | 0 | 0 | 0 | 0 | 0 | 0 | 0 | 0 | 0 | 0 | 0 | 0 | 0 | 0 | 0 | 0 | 0 | 0 | 0 | 0 | 0 | 0 | 0 | 0 | 0 | 0 | 0 | 0 | 0 | 0 | 0 | 0 | 0 | 0 | 0 | 0 | 0 | 0 | 0 | 0 | 0 | 0 | 0 | 0 | 0 | 0 | 0 | 0 | 0 | 0 | 0 | 0 | 0 | 0 | 0 | 0 | 0 | 0 | 0 | 0 | 0 | 0 | 0 | 0 | 0 | 0 | 0 | 0 | 0 | 0 | 0 | 0 | 0 | 0 | 0 | 0 | 0 | 0 | 0 | 0 | 0 | 0 | 0 | 0 | 0 | 0 | 0 | 0 | 0 | 0 | 0 | 0 | 0 | 0 | 0 | 0 | 0 | 0 | 0 | 0 | 0 | 0 | 0 | 0 | 0 | 0 | 0 | 0 | 0 | 0 | 0 | 0 | 0 | 0 | 0 | 0 | 0 | 0 | 0 | 0 | 0 | 0 | 0 | 0 | 0 | 0 | 0 | 0 | 0 | 0 | 0 | 0 | 0 | 0 | 0 | 0 | 0 | 0 | 0 | 0 | 0 | 0 | 0 | 0 | 0 | 0 | 0 | 0 | 0 | 0 | 0 | 0 | 0 | 0 | 0 | 0 | 0 | 0 | 0 | 0 | 0 | 0 | 0 | 0 | 0 | 0 | 0 | 0 | 0 | 0 | 0 | 0 | 0 | 0 | 0 | 0 | 0 | 0 | 0 | 0 | 0 | 0 | 0 | 0 | 0 | 0 | 0 | 0 | 0 | 0 | 0 | 0 | 0 | 0 | 0 | 0 | 0 | 0 | 0 | 0 | 0 | 0 | 0 | 0 | 0 | 0 | 0 | 0 | 0 | 0 | 0 | 0 | 0 | 0 | 0 | 0 | 0 | 0 | 0 | 0 | 0 | 0 | 0 | 0 | 0 | 0 | 0 | 0 | 0 | 0 | 0 | 0 | 0 | 0 | 0 | 0 | 0 | 0 | 0 | 0 | 0 | 0 | 0 | 0 | 0 | 0 | 0 | 0 | 0 | 0 | 0 | 0 | 0 | 0 | 0 | 0 | 0 | 0 | 0 | 0 | 0 | 0 | 0 | 0 | 0 | 0 | 0 | 0 | 0 | 0 | 0 | 0 | 0 | 0 | 0 | 0 | 0 | 0 | 0 | 0 | 0 | 0 | 0 | 0 | 0 | 0 | 0 | 0 | 0 | 0 | 0 | 0 | 0 | 0 | 0 | 0 | 0 | 0 | 0 | 0 | 0 | 0 | 0 | 0 | 0 | 0 | 0 | 0 | 0 | 0 | 0 | 0 | 0 | 0 | 0 | 0 | 0 | 0 | 0 | 0 | 0 | 0 | 0 | 0 | 0 | 0 | 0 | 0 | 0 | 0 | 0 | 0 | 0 | 0 | 0 | 0 | 0 | 0 | 0 | 0 | 0 | 0 | 0 | 0 | 0 | 0 | 0 | 0 | 0 | 0 | 0 | 0 | 0 | 0 | 0 | 0 | 0 | 0 | 0 | 0 | 0 | 0 | 0 | 0 | 0 | 0 | 0 | 0 | 0 | 0 | 0 | 0 | 0 | 0 | 0 | 0 | 0 | 0 | 0 | 0 | 0 | 0 | 0 | 0 | 0 | 0 | 0 | 0 | 0 | 0 | 0 | 0 | 0 | 0 | 0 | 0 | 0 | 0 | 0 | 0 | 0 | 0 | 0 | 0 | 0 | 0 | 0 | 0 | 0 | 0 | 0 | 0 | 0 | 0 | 0 | 0 | 0 | 0 | 0 | 0 | 0 | 0 | 0 | 0 | 0 | 0 | 0 | 0 | 0 | 0 | 0 | 0 | 0 | 0 | 0 | 0 | 0 | 0 | 0 | 0 | 0 | 0 | 0 | 0 | 0 | 0 | 0 | 0 | 0 | 0 | 0 | 0 | 0 | 0 | 0 | 0 | 0 | 0 | 0 | 0 | 0 | 0 | 0 | 0 | 0 | 0 | 0 | 0 | 0 | 0 | 0 | 0 | 0 | 0 | 0 | 0 | 0 | 0 | 0 | 0 | 0 | 0 | 0 | 0 | 0 | 0 | 0 | 0 | 0 | 0 | 0 | 0 | 0 | 0 | 0 | 0 | 0 | 0 | 0 | 0 | 0 | 0 | 0 | 0 | 0 | 0 | 0 | 0 | 0 | 0 | 0 | 0 | 0 | 0 | 0 | 0 | 0 | 0 | 0 | 0 | 0 | 0 | 0 | 0 | 0 | 0 | 0 | 0 | 0 | 0 | 0 | 0 | 0 | 0 | 0 | 0 | 0 | 0 | 0 | 0 | 0 | 0 | 0 | 0 | 0 | 0 | 0 | 0 | 0 | 0 | 0 | 0 | 0 | 0 | 0 | 0 | 0 | 0 | 0 | 0 | 0 | 0 | 0 | 0 | 0 | 0

## バージョン情報
IDEA(Inventory Database for Environmental Analysis) データベース Excel版
バージョン
リリース日付
著者
著作権等
免責事項
問い合わせ先

## 利用
Excel版の利用方法
各ワークシートの内容と注意事項について説明を行っています。 赤字の用語に関しては「用語の説明」にてより詳細に説明を行っていますが、より詳細な説明についてはマニュアルを参照してください。
各ワークシートの内容：
ワークシート名 |  | 内容
注意事項：
表題 |  | 内容
用語の説明：
用語名 |  | 説明
影響評価モデル：
影響評価手法の係数に関しては以下の出典より数値を引用しています。
影響評価 手法 | 区分 | 影響領域 | 列識別子又は備考 | ソース | URL

## LCIA結果
区分
影響評価
IDEA製品コード | 製品名 | 国 | 基準フロー | 単位

## LCIA係数
IDEA
基本フロー名 | 分類１ | 分類２ | IDEA基本フローコード | 物質名 | 評価領域
単位